Heatingset Tempo Vrijst H50 L180 T16 |  |  |  | HTEF.05018016/AS | [15 empty] | A02 | 747 | HTEF0.05018016/AS |  | 747 | 0 | 3416 | 3416 | 3416 |  | 1.46 | 1.46 | 1.46 | [36 empty] | HTEF.05018016/AS
Heatingset Tempo Vrijst H50 L180 T20 |  |  |  | HTEF.05018020/AS | [15 empty] | A02 | 570 | HTEF0.05018020/AS |  | 570 | 0 | 4365 | 4365 | 4365 |  | 1.37 | 1.37 | 1.37 | [36 empty] | HTEF.05018020/AS
Heatingset Tempo Vrijst H50 L180 T21 |  |  |  | HTEF.05018021/AS | [15 empty] | A02 | 896 | HTEF0.05018021/AS |  | 896 | 0 | 4648 | 4648 | 4648 |  | 1.49 | 1.49 | 1.49 | [36 empty] | HTEF.05018021/AS
Heatingset Tempo Vrijst H50 L200 T10 |  |  |  | HTEF.05020010/AS | [15 empty] | A02 | 314 | HTEF0.05020010/AS |  | 314 | 0 | 2152 | 2152 | 2152 |  | 1.39 | 1.39 | 1.39 | [36 empty] | HTEF.05020010/AS
Heatingset Tempo Vrijst H50 L200 T11 |  |  |  | HTEF.05020011/AS | [15 empty] | A02 | 549 | HTEF0.05020011/AS |  | 549 | 0 | 2772 | 2772 | 2772 |  | 1.44 | 1.44 | 1.44 | [36 empty] | HTEF.05020011/AS
Heatingset Tempo Vrijst H50 L200 T15 |  |  |  | HTEF.05020015/AS | [15 empty] | A02 | 487 | HTEF0.05020015/AS |  | 487 | 0 | 3468 | 3468 | 3468 |  | 1.37 | 1.37 | 1.37 | [36 empty] | HTEF.05020015/AS
Heatingset Tempo Vrijst H50 L200 T16 |  |  |  | HTEF.05020016/AS | [15 empty] | A02 | 856 | HTEF0.05020016/AS |  | 856 | 0 | 3796 | 3796 | 3796 |  | 1.46 | 1.46 | 1.46 | [36 empty] | HTEF.05020016/AS
Heatingset Tempo Vrijst H50 L200 T20 |  |  |  | HTEF.05020020/AS | [15 empty] | A02 | 613 | HTEF0.05020020/AS |  | 613 | 0 | 4850 | 4850 | 4850 |  | 1.37 | 1.37 | 1.37 | [36 empty] | HTEF.05020020/AS
Heatingset Tempo Vrijst H50 L200 T21 |  |  |  | HTEF.05020021/AS | [15 empty] | A02 | 962 | HTEF0.05020021/AS |  | 962 | 0 | 5164 | 5164 | 5164 |  | 1.49 | 1.49 | 1.49 | [36 empty] | HTEF.05020021/AS
Heatingset Tempo Vrijst H50 L220 T10 |  |  |  | HTEF.05022010/AS | [15 empty] | A02 | 356 | HTEF0.05022010/AS |  | 356 | 0 | 2367 | 2367 | 2367 |  | 1.39 | 1.39 | 1.39 | [36 empty] | HTEF.05022010/AS
Heatingset Tempo Vrijst H50 L220 T11 |  |  |  | HTEF.05022011/AS | [15 empty] | A02 | 625 | HTEF0.05022011/AS |  | 625 | 0 | 3049 | 3049 | 3049 |  | 1.44 | 1.44 | 1.44 | [36 empty] | HTEF.05022011/AS
Heatingset Tempo Vrijst H50 L220 T15 |  |  |  | HTEF.05022015/AS | [15 empty] | A02 | 555 | HTEF0.05022015/AS |  | 555 | 0 | 3815 | 3815 | 3815 |  | 1.37 | 1.37 | 1.37 | [36 empty] | HTEF.05022015/AS
Heatingset Tempo Vrijst H50 L220 T16 |  |  |  | HTEF.05022016/AS | [15 empty] | A02 | 981 | HTEF0.05022016/AS |  | 981 | 0 | 4176 | 4176 | 4176 |  | 1.46 | 1.46 | 1.46 | [36 empty] | HTEF.05022016/AS
Heatingset Tempo Vrijst H50 L220 T20 |  |  |  | HTEF.05022020/AS | [15 empty] | A02 | 704 | HTEF0.05022020/AS |  | 704 | 0 | 5335 | 5335 | 5335 |  | 1.37 | 1.37 | 1.37 | [36 empty] | HTEF.05022020/AS
Heatingset Tempo Vrijst H50 L220 T21 |  |  |  | HTEF.05022021/AS | [15 empty] | A02 | 1110 | HTEF0.05022021/AS |  | 1110 | 0 | 5680 | 5680 | 5680 |  | 1.49 | 1.49 | 1.49 | [36 empty] | HTEF.05022021/AS
Heatingset Tempo Vrijst H50 L240 T10 |  |  |  | HTEF.05024010/AS | [15 empty] | A02 | 397 | HTEF0.05024010/AS |  | 397 | 0 | 2582 | 2582 | 2582 |  | 1.39 | 1.39 | 1.39 | [36 empty] | HTEF.05024010/AS
Heatingset Tempo Vrijst H50 L240 T11 |  |  |  | HTEF.05024011/AS | [15 empty] | A02 | 684 | HTEF0.05024011/AS |  | 684 | 0 | 3326 | 3326 | 3326 |  | 1.44 | 1.44 | 1.44 | [36 empty] | HTEF.05024011/AS
Heatingset Tempo Vrijst H50 L240 T15 |  |  |  | HTEF.05024015/AS | [15 empty] | A02 | 613 | HTEF0.05024015/AS |  | 613 | 0 | 4162 | 4162 | 4162 |  | 1.37 | 1.37 | 1.37 | [36 empty] | HTEF.05024015/AS
Heatingset Tempo Vrijst H50 L240 T16 |  |  |  | HTEF.05024016/AS | [15 empty] | A02 | 1068 | HTEF0.05024016/AS |  | 1068 | 0 | 4555 | 4555 | 4555 |  | 1.46 | 1.46 | 1.46 | [36 empty] | HTEF.05024016/AS
Heatingset Tempo Vrijst H50 L240 T20 |  |  |  | HTEF.05024020/AS | [15 empty] | A02 | 776 | HTEF0.05024020/AS |  | 776 | 0 | 5820 | 5820 | 5820 |  | 1.37 | 1.37 | 1.37 | [36 empty] | HTEF.05024020/AS
Heatingset Tempo Vrijst H50 L240 T21 |  |  |  | HTEF.05024021/AS | [15 empty] | A02 | 1211 | HTEF0.05024021/AS |  | 1211 | 0 | 6197 | 6197 | 6197 |  | 1.49 | 1.49 | 1.49 | [36 empty] | HTEF.05024021/AS
Heatingset Tempo Vrijst H50 L260 T10 |  |  |  | HTEF.05026010/AS | [15 empty] | A02 | 419 | HTEF0.05026010/AS |  | 419 | 0 | 2798 | 2798 | 2798 |  | 1.39 | 1.39 | 1.39 | [36 empty] | HTEF.05026010/AS
Heatingset Tempo Vrijst H50 L260 T11 |  |  |  | HTEF.05026011/AS | [15 empty] | A02 | 725 | HTEF0.05026011/AS |  | 725 | 0 | 3604 | 3604 | 3604 |  | 1.44 | 1.44 | 1.44 | [36 empty] | HTEF.05026011/AS
Heatingset Tempo Vrijst H50 L260 T15 |  |  |  | HTEF.05026015/AS | [15 empty] | A02 | 647 | HTEF0.05026015/AS |  | 647 | 0 | 4508 | 4508 | 4508 |  | 1.37 | 1.37 | 1.37 | [36 empty] | HTEF.05026015/AS
Heatingset Tempo Vrijst H50 L260 T16 |  |  |  | HTEF.05026016/AS | [15 empty] | A02 | 1130 | HTEF0.05026016/AS |  | 1130 | 0 | 4935 | 4935 | 4935 |  | 1.46 | 1.46 | 1.46 | [36 empty] | HTEF.05026016/AS
Heatingset Tempo Vrijst H50 L260 T20 |  |  |  | HTEF.05026020/AS | [15 empty] | A02 | 822 | HTEF0.05026020/AS |  | 822 | 0 | 6305 | 6305 | 6305 |  | 1.37 | 1.37 | 1.37 | [36 empty] | HTEF.05026020/AS
Heatingset Tempo Vrijst H50 L260 T21 |  |  |  | HTEF.05026021/AS | [15 empty] | A02 | 1285 | HTEF0.05026021/AS |  | 1285 | 0 | 6713 | 6713 | 6713 |  | 1.49 | 1.49 | 1.49 | [36 empty] | HTEF.05026021/AS
Heatingset Tempo Vrijst H50 L280 T10 |  |  |  | HTEF.05028010/AS | [15 empty] | A02 | 439 | HTEF0.05028010/AS |  | 439 | 0 | 3013 | 3013 | 3013 |  | 1.39 | 1.39 | 1.39 | [36 empty] | HTEF.05028010/AS
Heatingset Tempo Vrijst H50 L280 T11 |  |  |  | HTEF.05028011/AS | [15 empty] | A02 | 760 | HTEF0.05028011/AS |  | 760 | 0 | 3881 | 3881 | 3881 |  | 1.44 | 1.44 | 1.44 | [36 empty] | HTEF.05028011/AS
Heatingset Tempo Vrijst H50 L280 T15 |  |  |  | HTEF.05028015/AS | [15 empty] | A02 | 680 | HTEF0.05028015/AS |  | 680 | 0 | 4855 | 4855 | 4855 |  | 1.37 | 1.37 | 1.37 | [36 empty] | HTEF.05028015/AS
Heatingset Tempo Vrijst H50 L280 T16 |  |  |  | HTEF.05028016/AS | [15 empty] | A02 | 1192 | HTEF0.05028016/AS |  | 1192 | 0 | 5314 | 5314 | 5314 |  | 1.46 | 1.46 | 1.46 | [36 empty] | HTEF.05028016/AS
Heatingset Tempo Vrijst H50 L280 T20 |  |  |  | HTEF.05028020/AS | [15 empty] | A02 | 867 | HTEF0.05028020/AS |  | 867 | 0 | 6790 | 6790 | 6790 |  | 1.37 | 1.37 | 1.37 | [36 empty] | HTEF.05028020/AS
Heatingset Tempo Vrijst H50 L280 T21 |  |  |  | HTEF.05028021/AS | [15 empty] | A02 | 1357 | HTEF0.05028021/AS |  | 1357 | 0 | 7230 | 7230 | 7230 |  | 1.49 | 1.49 | 1.49 | [36 empty] | HTEF.05028021/AS
Heatingset Tempo Vrijst H50 L300 T10 |  |  |  | HTEF.05030010/AS | [15 empty] | A02 | 459 | HTEF0.05030010/AS |  | 459 | 0 | 3228 | 3228 | 3228 |  | 1.39 | 1.39 | 1.39 | [36 empty] | HTEF.05030010/AS
Heatingset Tempo Vrijst H50 L300 T11 |  |  |  | HTEF.05030011/AS | [15 empty] | A02 | 798 | HTEF0.05030011/AS |  | 798 | 0 | 4158 | 4158 | 4158 |  | 1.44 | 1.44 | 1.44 | [36 empty] | HTEF.05030011/AS
Heatingset Tempo Vrijst H50 L300 T15 |  |  |  | HTEF.05030015/AS | [15 empty] | A02 | 716 | HTEF0.05030015/AS |  | 716 | 0 | 5202 | 5202 | 5202 |  | 1.37 | 1.37 | 1.37 | [36 empty] | HTEF.05030015/AS
Heatingset Tempo Vrijst H50 L300 T16 |  |  |  | HTEF.05030016/AS | [15 empty] | A02 | 1251 | HTEF0.05030016/AS |  | 1251 | 0 | 5694 | 5694 | 5694 |  | 1.46 | 1.46 | 1.46 | [36 empty] | HTEF.05030016/AS
Heatingset Tempo Vrijst H50 L300 T20 |  |  |  | HTEF.05030020/AS | [15 empty] | A02 | 912 | HTEF0.05030020/AS |  | 912 | 0 | 7275 | 7275 | 7275 |  | 1.37 | 1.37 | 1.37 | [36 empty] | HTEF.05030020/AS
Heatingset Tempo Vrijst H50 L300 T21 |  |  |  | HTEF.05030021/AS | [15 empty] | A02 | 1431 | HTEF0.05030021/AS |  | 1431 | 0 | 7746 | 7746 | 7746 |  | 1.49 | 1.49 | 1.49 | [36 empty] | HTEF.05030021/AS
Heatingset Tempo Wand H020 L040 T10 |  |  |  | HTEW.02004010 |  |  |  |  | 138.0556 | [10 empty] | A02 | 83 | HTEW0.02004010 |  | 83 | 0 | 262 | 262 | 262 |  | 1.413 | 1.413 | 1.413 | [36 empty] | HTEW.02004010
Heatingset Tempo Wand H020 L040 T15 |  |  |  | HTEW.02004015 |  |  |  |  | 230.2627 | [10 empty] | A02 | 113 | HTEW0.02004015 |  | 113 | 0 | 436 | 436 | 436 |  | 1.408 | 1.408 | 1.408 | [36 empty] | HTEW.02004015
Heatingset Tempo Wand H020 L040 T20 |  |  |  | HTEW.02004020 |  |  |  |  | 323.741 | [10 empty] | A02 | 138 | HTEW0.02004020 |  | 138 | 0 | 613 | 613 | 613 |  | 1.408 | 1.408 | 1.408 | [36 empty] | HTEW.02004020
Heatingset Tempo Wand H020 L050 T10 |  |  |  | HTEW.02005010 |  |  |  |  | 172.8329 | [10 empty] | A02 | 92 | HTEW0.02005010 |  | 92 | 0 | 328 | 328 | 328 |  | 1.413 | 1.413 | 1.413 | [36 empty] | HTEW.02005010
Heatingset Tempo Wand H020 L050 T15 |  |  |  | HTEW.02005015 |  |  |  |  | 287.8284 | [10 empty] | A02 | 128 | HTEW0.02005015 |  | 128 | 0 | 545 | 545 | 545 |  | 1.408 | 1.408 | 1.408 | [36 empty] | HTEW.02005015
Heatingset Tempo Wand H020 L050 T20 |  |  |  | HTEW.02005020 |  |  |  |  | 404.5442 | [10 empty] | A02 | 156 | HTEW0.02005020 |  | 156 | 0 | 766 | 766 | 766 |  | 1.408 | 1.408 | 1.408 | [36 empty] | HTEW.02005020
Heatingset Tempo Wand H020 L060 T10 |  |  |  | HTEW.02006010 |  |  |  |  | 207.0833 | [10 empty] | A02 | 99 | HTEW0.02006010 |  | 99 | 0 | 393 | 393 | 393 |  | 1.413 | 1.413 | 1.413 | [36 empty] | HTEW.02006010
Heatingset Tempo Wand H020 L060 T15 |  |  |  | HTEW.02006015 |  |  |  |  | 345.3941 | [10 empty] | A02 | 139 | HTEW0.02006015 |  | 139 | 0 | 654 | 654 | 654 |  | 1.408 | 1.408 | 1.408 | [36 empty] | HTEW.02006015
Heatingset Tempo Wand H020 L060 T20 |  |  |  | HTEW.02006020 |  |  |  |  | 485.3474 | [10 empty] | A02 | 173 | HTEW0.02006020 |  | 173 | 0 | 919 | 919 | 919 |  | 1.408 | 1.408 | 1.408 | [36 empty] | HTEW.02006020
Heatingset Tempo Wand H020 L070 T10 |  |  |  | HTEW.02007010 |  |  |  |  | 241.8607 | [10 empty] | A02 | 116 | HTEW0.02007010 |  | 116 | 0 | 459 | 459 | 459 |  | 1.413 | 1.413 | 1.413 | [36 empty] | HTEW.02007010
Heatingset Tempo Wand H020 L070 T15 |  |  |  | HTEW.02007015 |  |  |  |  | 402.9598 | [10 empty] | A02 | 167 | HTEW0.02007015 |  | 167 | 0 | 763 | 763 | 763 |  | 1.408 | 1.408 | 1.408 | [36 empty] | HTEW.02007015
Heatingset Tempo Wand H020 L070 T20 |  |  |  | HTEW.02007020 |  |  |  |  | 566.1506 | [10 empty] | A02 | 207 | HTEW0.02007020 |  | 207 | 0 | 1072 | 1072 | 1072 |  | 1.408 | 1.408 | 1.408 | [36 empty] | HTEW.02007020
Heatingset Tempo Wand H020 L080 T10 |  |  |  | HTEW.02008010 |  |  |  |  | 276.1111 | [10 empty] | A02 | 126 | HTEW0.02008010 |  | 126 | 0 | 524 | 524 | 524 |  | 1.413 | 1.413 | 1.413 | [36 empty] | HTEW.02008010
Heatingset Tempo Wand H020 L080 T15 |  |  |  | HTEW.02008015 |  |  |  |  | 460.5255 | [10 empty] | A02 | 181 | HTEW0.02008015 |  | 181 | 0 | 872 | 872 | 872 |  | 1.408 | 1.408 | 1.408 | [36 empty] | HTEW.02008015
Heatingset Tempo Wand H020 L080 T20 |  |  |  | HTEW.02008020 |  |  |  |  | 647.4819 | [10 empty] | A02 | 227 | HTEW0.02008020 |  | 227 | 0 | 1226 | 1226 | 1226 |  | 1.408 | 1.408 | 1.408 | [36 empty] | HTEW.02008020
Heatingset Tempo Wand H020 L090 T10 |  |  |  | HTEW.02009010 |  |  |  |  | 310.8885 | [10 empty] | A02 | 133 | HTEW0.02009010 |  | 133 | 0 | 590 | 590 | 590 |  | 1.413 | 1.413 | 1.413 | [36 empty] | HTEW.02009010
Heatingset Tempo Wand H020 L090 T15 |  |  |  | HTEW.02009015 |  |  |  |  | 518.0912 | [10 empty] | A02 | 194 | HTEW0.02009015 |  | 194 | 0 | 981 | 981 | 981 |  | 1.408 | 1.408 | 1.408 | [36 empty] | HTEW.02009015
Heatingset Tempo Wand H020 L090 T20 |  |  |  | HTEW.02009020 |  |  |  |  | 728.2852 | [10 empty] | A02 | 243 | HTEW0.02009020 |  | 243 | 0 | 1379 | 1379 | 1379 |  | 1.408 | 1.408 | 1.408 | [36 empty] | HTEW.02009020
Heatingset Tempo Wand H020 L100 T10 |  |  |  | HTEW.02010010 |  |  |  |  | 345.1389 | [10 empty] | A02 | 148 | HTEW0.02010010 |  | 148 | 0 | 655 | 655 | 655 |  | 1.413 | 1.413 | 1.413 | [36 empty] | HTEW.02010010
Heatingset Tempo Wand H020 L100 T15 |  |  |  | HTEW.02010015 |  |  |  |  | 575.6569 | [10 empty] | A02 | 217 | HTEW0.02010015 |  | 217 | 0 | 1090 | 1090 | 1090 |  | 1.408 | 1.408 | 1.408 | [36 empty] | HTEW.02010015
Heatingset Tempo Wand H020 L100 T20 |  |  |  | HTEW.02010020 |  |  |  |  | 809.0884 | [10 empty] | A02 | 275 | HTEW0.02010020 |  | 275 | 0 | 1532 | 1532 | 1532 |  | 1.408 | 1.408 | 1.408 | [36 empty] | HTEW.02010020
Heatingset Tempo Wand H020 L110 T10 |  |  |  | HTEW.02011010 |  |  |  |  | 379.9162 | [10 empty] | A02 | 156 | HTEW0.02011010 |  | 156 | 0 | 721 | 721 | 721 |  | 1.413 | 1.413 | 1.413 | [36 empty] | HTEW.02011010
Heatingset Tempo Wand H020 L110 T15 |  |  |  | HTEW.02011015 |  |  |  |  | 633.2226 | [10 empty] | A02 | 232 | HTEW0.02011015 |  | 232 | 0 | 1199 | 1199 | 1199 |  | 1.408 | 1.408 | 1.408 | [36 empty] | HTEW.02011015
Heatingset Tempo Wand H020 L110 T20 |  |  |  | HTEW.02011020 |  |  |  |  | 889.8916 | [10 empty] | A02 | 295 | HTEW0.02011020 |  | 295 | 0 | 1685 | 1685 | 1685 |  | 1.408 | 1.408 | 1.408 | [36 empty] | HTEW.02011020
Heatingset Tempo Wand H020 L120 T10 |  |  |  | HTEW.02012010 |  |  |  |  | 414.1667 | [10 empty] | A02 | 164 | HTEW0.02012010 |  | 164 | 0 | 786 | 786 | 786 |  | 1.413 | 1.413 | 1.413 | [36 empty] | HTEW.02012010
Heatingset Tempo Wand H020 L120 T15 |  |  |  | HTEW.02012015 |  |  |  |  | 690.7882 | [10 empty] | A02 | 248 | HTEW0.02012015 |  | 248 | 0 | 1308 | 1308 | 1308 |  | 1.408 | 1.408 | 1.408 | [36 empty] | HTEW.02012015
Heatingset Tempo Wand H020 L120 T20 |  |  |  | HTEW.02012020 |  |  |  |  | 970.6948 | [10 empty] | A02 | 314 | HTEW0.02012020 |  | 314 | 0 | 1838 | 1838 | 1838 |  | 1.408 | 1.408 | 1.408 | [36 empty] | HTEW.02012020
Heatingset Tempo Wand H020 L140 T10 |  |  |  | HTEW.02014010 |  |  |  |  | 483.1944 | [10 empty] | A02 | 184 | HTEW0.02014010 |  | 184 | 0 | 917 | 917 | 917 |  | 1.413 | 1.413 | 1.413 | [36 empty] | HTEW.02014010
Heatingset Tempo Wand H020 L140 T15 |  |  |  | HTEW.02014015 |  |  |  |  | 805.9196 | [10 empty] | A02 | 278 | HTEW0.02014015 |  | 278 | 0 | 1526 | 1526 | 1526 |  | 1.408 | 1.408 | 1.408 | [36 empty] | HTEW.02014015
Heatingset Tempo Wand H020 L140 T20 |  |  |  | HTEW.02014020 |  |  |  |  | 1132.8293 | [10 empty] | A02 | 383 | HTEW0.02014020 |  | 383 | 0 | 2145 | 2145 | 2145 |  | 1.408 | 1.408 | 1.408 | [36 empty] | HTEW.02014020
Heatingset Tempo Wand H020 L160 T10 |  |  |  | HTEW.02016010 |  |  |  |  | 552.2222 | [10 empty] | A02 | 222 | HTEW0.02016010 |  | 222 | 0 | 1048 | 1048 | 1048 |  | 1.413 | 1.413 | 1.413 | [36 empty] | HTEW.02016010
Heatingset Tempo Wand H020 L160 T15 |  |  |  | HTEW.02016015 |  |  |  |  | 921.051 | [10 empty] | A02 | 335 | HTEW0.02016015 |  | 335 | 0 | 1744 | 1744 | 1744 |  | 1.408 | 1.408 | 1.408 | [36 empty] | HTEW.02016015
Heatingset Tempo Wand H020 L160 T20 |  |  |  | HTEW.02016020 |  |  |  |  | 1294.4358 | [10 empty] | A02 | 461 | HTEW0.02016020 |  | 461 | 0 | 2451 | 2451 | 2451 |  | 1.408 | 1.408 | 1.408 | [36 empty] | HTEW.02016020
Heatingset Tempo Wand H020 L180 T10 |  |  |  | HTEW.02018010 |  |  |  |  | 621.25 | [10 empty] | A02 | 239 | HTEW0.02018010 |  | 239 | 0 | 1179 | 1179 | 1179 |  | 1.413 | 1.413 | 1.413 | [36 empty] | HTEW.02018010
Heatingset Tempo Wand H020 L180 T15 |  |  |  | HTEW.02018015 |  |  |  |  | 1036.1824 | [10 empty] | A02 | 366 | HTEW0.02018015 |  | 366 | 0 | 1962 | 1962 | 1962 |  | 1.408 | 1.408 | 1.408 | [36 empty] | HTEW.02018015
Heatingset Tempo Wand H020 L180 T20 |  |  |  | HTEW.02018020 |  |  |  |  | 1456.5703 | [10 empty] | A02 | 502 | HTEW0.02018020 |  | 502 | 0 | 2758 | 2758 | 2758 |  | 1.408 | 1.408 | 1.408 | [36 empty] | HTEW.02018020
Heatingset Tempo Wand H020 L200 T10 |  |  |  | HTEW.02020010 |  |  |  |  | 690.2778 | [10 empty] | A02 | 259 | HTEW0.02020010 |  | 259 | 0 | 1310 | 1310 | 1310 |  | 1.413 | 1.413 | 1.413 | [36 empty] | HTEW.02020010
Heatingset Tempo Wand H020 L200 T15 |  |  |  | HTEW.02020015 |  |  |  |  | 1151.3137 | [10 empty] | A02 | 426 | HTEW0.02020015 |  | 426 | 0 | 2180 | 2180 | 2180 |  | 1.408 | 1.408 | 1.408 | [36 empty] | HTEW.02020015
Heatingset Tempo Wand H020 L200 T20 |  |  |  | HTEW.02020020 |  |  |  |  | 1618.1767 | [10 empty] | A02 | 544 | HTEW0.02020020 |  | 544 | 0 | 3064 | 3064 | 3064 |  | 1.408 | 1.408 | 1.408 | [36 empty] | HTEW.02020020
Heatingset Tempo Wand H020 L220 T10 |  |  |  | HTEW.02022010 |  |  |  |  | 759.3056 | [10 empty] | A02 | 301 | HTEW0.02022010 |  | 301 | 0 | 1441 | 1441 | 1441 |  | 1.413 | 1.413 | 1.413 | [36 empty] | HTEW.02022010
Heatingset Tempo Wand H020 L220 T15 |  |  |  | HTEW.02022015 |  |  |  |  | 1266.4451 | [10 empty] | A02 | 496 | HTEW0.02022015 |  | 496 | 0 | 2398 | 2398 | 2398 |  | 1.408 | 1.408 | 1.408 | [36 empty] | HTEW.02022015
Heatingset Tempo Wand H020 L220 T20 |  |  |  | HTEW.02022020 |  |  |  |  | 1779.7832 | [10 empty] | A02 | 635 | HTEW0.02022020 |  | 635 | 0 | 3370 | 3370 | 3370 |  | 1.408 | 1.408 | 1.408 | [36 empty] | HTEW.02022020
Heatingset Tempo Wand H020 L240 T10 |  |  |  | HTEW.02024010 |  |  |  |  | 828.3333 | [10 empty] | A02 | 322 | HTEW0.02024010 |  | 322 | 0 | 1572 | 1572 | 1572 |  | 1.413 | 1.413 | 1.413 | [36 empty] | HTEW.02024010
Heatingset Tempo Wand H020 L240 T15 |  |  |  | HTEW.02024015 |  |  |  |  | 1381.5765 | [10 empty] | A02 | 531 | HTEW0.02024015 |  | 531 | 0 | 2616 | 2616 | 2616 |  | 1.408 | 1.408 | 1.408 | [36 empty] | HTEW.02024015
Heatingset Tempo Wand H020 L240 T20 |  |  |  | HTEW.02024020 |  |  |  |  | 1941.9177 | [10 empty] | A02 | 684 | HTEW0.02024020 |  | 684 | 0 | 3677 | 3677 | 3677 |  | 1.408 | 1.408 | 1.408 | [36 empty] | HTEW.02024020
Heatingset Tempo Wand H020 L260 T10 |  |  |  | HTEW.02026010 |  |  |  |  | 897.3611 | [10 empty] | A02 | 344 | HTEW0.02026010 |  | 344 | 0 | 1703 | 1703 | 1703 |  | 1.413 | 1.413 | 1.413 | [36 empty] | HTEW.02026010
Heatingset Tempo Wand H020 L260 T15 |  |  |  | HTEW.02026015 |  |  |  |  | 1496.7079 | [10 empty] | A02 | 568 | HTEW0.02026015 |  | 568 | 0 | 2834 | 2834 | 2834 |  | 1.408 | 1.408 | 1.408 | [36 empty] | HTEW.02026015
Heatingset Tempo Wand H020 L260 T20 |  |  |  | HTEW.02026020 |  |  |  |  | 2103.5241 | [10 empty] | A02 | 730 | HTEW0.02026020 |  | 730 | 0 | 3983 | 3983 | 3983 |  | 1.408 | 1.408 | 1.408 | [36 empty] | HTEW.02026020
Heatingset Tempo Wand H020 L280 T10 |  |  |  | HTEW.02028010 |  |  |  |  | 966.3889 | [10 empty] | A02 | 364 | HTEW0.02028010 |  | 364 | 0 | 1834 | 1834 | 1834 |  | 1.413 | 1.413 | 1.413 | [36 empty] | HTEW.02028010
Heatingset Tempo Wand H020 L280 T15 |  |  |  | HTEW.02028015 |  |  |  |  | 1611.8392 | [10 empty] | A02 | 600 | HTEW0.02028015 |  | 600 | 0 | 3052 | 3052 | 3052 |  | 1.408 | 1.408 | 1.408 | [36 empty] | HTEW.02028015
Heatingset Tempo Wand H020 L280 T20 |  |  |  | HTEW.02028020 |  |  |  |  | 2265.6587 | [10 empty] | A02 | 777 | HTEW0.02028020 |  | 777 | 0 | 4290 | 4290 | 4290 |  | 1.408 | 1.408 | 1.408 | [36 empty] | HTEW.02028020
Heatingset Tempo Wand H020 L300 T10 |  |  |  | HTEW.02030010 |  |  |  |  | 1035.4167 | [10 empty] | A02 | 386 | HTEW0.02030010 |  | 386 | 0 | 1965 | 1965 | 1965 |  | 1.413 | 1.413 | 1.413 | [36 empty] | HTEW.02030010
Heatingset Tempo Wand H020 L300 T15 |  |  |  | HTEW.02030015 |  |  |  |  | 1726.9706 | [10 empty] | A02 | 634 | HTEW0.02030015 |  | 634 | 0 | 3270 | 3270 | 3270 |  | 1.408 | 1.408 | 1.408 | [36 empty] | HTEW.02030015
Heatingset Tempo Wand H020 L300 T20 |  |  |  | HTEW.02030020 |  |  |  |  | 2427.2651 | [10 empty] | A02 | 822 | HTEW0.02030020 |  | 822 | 0 | 4596 | 4596 | 4596 |  | 1.408 | 1.408 | 1.408 | [36 empty] | HTEW.02030020
Heatingset Tempo Wand H030 L040 T10 |  |  |  | HTEW.03004010 |  |  |  |  | 174.677 | [10 empty] | A02 | 84 | HTEW0.03004010 |  | 84 | 0 | 330 | 330 | 330 |  | 1.403 | 1.403 | 1.403 | [36 empty] | HTEW.03004010
Heatingset Tempo Wand H030 L040 T11 |  |  |  | HTEW.03004011 |  |  |  |  | 233.1921 | [10 empty] | A02 | 177 | HTEW0.03004011 |  | 177 | 0 | 448 | 448 | 448 |  | 1.44 | 1.44 | 1.44 | [36 empty] | HTEW.03004011
Heatingset Tempo Wand H030 L040 T15 |  |  |  | HTEW.03004015 |  |  |  |  | 288.8678 | [10 empty] | A02 | 116 | HTEW0.03004015 |  | 116 | 0 | 544 | 544 | 544 |  | 1.396 | 1.396 | 1.396 | [36 empty] | HTEW.03004015
Heatingset Tempo Wand H030 L040 T16 |  |  |  | HTEW.03004016 |  |  |  |  | 305.9192 | [10 empty] | A02 | 235 | HTEW0.03004016 |  | 235 | 0 | 592 | 592 | 592 |  | 1.456 | 1.456 | 1.456 | [36 empty] | HTEW.03004016
Heatingset Tempo Wand H030 L040 T20 |  |  |  | HTEW.03004020 |  |  |  |  | 404.6273 | [10 empty] | A02 | 140 | HTEW0.03004020 |  | 140 | 0 | 762 | 762 | 762 |  | 1.396 | 1.396 | 1.396 | [36 empty] | HTEW.03004020
Heatingset Tempo Wand H030 L040 T21 |  |  |  | HTEW.03004021 |  |  |  |  | 400.3681 | [10 empty] | A02 | 250 | HTEW0.03004021 |  | 250 | 0 | 779 | 779 | 779 |  | 1.468 | 1.468 | 1.468 | [36 empty] | HTEW.03004021
Heatingset Tempo Wand H030 L050 T10 |  |  |  | HTEW.03005010 |  |  |  |  | 218.6109 | [10 empty] | A02 | 93 | HTEW0.03005010 |  | 93 | 0 | 413 | 413 | 413 |  | 1.403 | 1.403 | 1.403 | [36 empty] | HTEW.03005010
Heatingset Tempo Wand H030 L050 T11 |  |  |  | HTEW.03005011 |  |  |  |  | 292.0106 | [10 empty] | A02 | 192 | HTEW0.03005011 |  | 192 | 0 | 561 | 561 | 561 |  | 1.44 | 1.44 | 1.44 | [36 empty] | HTEW.03005011
Heatingset Tempo Wand H030 L050 T15 |  |  |  | HTEW.03005015 |  |  |  |  | 361.0847 | [10 empty] | A02 | 130 | HTEW0.03005015 |  | 130 | 0 | 680 | 680 | 680 |  | 1.396 | 1.396 | 1.396 | [36 empty] | HTEW.03005015
Heatingset Tempo Wand H030 L050 T16 |  |  |  | HTEW.03005016 |  |  |  |  | 382.399 | [10 empty] | A02 | 260 | HTEW0.03005016 |  | 260 | 0 | 740 | 740 | 740 |  | 1.456 | 1.456 | 1.456 | [36 empty] | HTEW.03005016
Heatingset Tempo Wand H030 L050 T20 |  |  |  | HTEW.03005020 |  |  |  |  | 506.0497 | [10 empty] | A02 | 159 | HTEW0.03005020 |  | 159 | 0 | 953 | 953 | 953 |  | 1.396 | 1.396 | 1.396 | [36 empty] | HTEW.03005020
Heatingset Tempo Wand H030 L050 T21 |  |  |  | HTEW.03005021 |  |  |  |  | 500.5886 | [10 empty] | A02 | 278 | HTEW0.03005021 |  | 278 | 0 | 974 | 974 | 974 |  | 1.468 | 1.468 | 1.468 | [36 empty] | HTEW.03005021
Heatingset Tempo Wand H030 L060 T10 |  |  |  | HTEW.03006010 |  |  |  |  | 262.5448 | [10 empty] | A02 | 100 | HTEW0.03006010 |  | 100 | 0 | 496 | 496 | 496 |  | 1.403 | 1.403 | 1.403 | [36 empty] | HTEW.03006010
Heatingset Tempo Wand H030 L060 T11 |  |  |  | HTEW.03006011 |  |  |  |  | 350.3086 | [10 empty] | A02 | 204 | HTEW0.03006011 |  | 204 | 0 | 673 | 673 | 673 |  | 1.44 | 1.44 | 1.44 | [36 empty] | HTEW.03006011
Heatingset Tempo Wand H030 L060 T15 |  |  |  | HTEW.03006015 |  |  |  |  | 432.7707 | [10 empty] | A02 | 141 | HTEW0.03006015 |  | 141 | 0 | 815 | 815 | 815 |  | 1.396 | 1.396 | 1.396 | [36 empty] | HTEW.03006015
Heatingset Tempo Wand H030 L060 T16 |  |  |  | HTEW.03006016 |  |  |  |  | 458.8788 | [10 empty] | A02 | 291 | HTEW0.03006016 |  | 291 | 0 | 888 | 888 | 888 |  | 1.456 | 1.456 | 1.456 | [36 empty] | HTEW.03006016
Heatingset Tempo Wand H030 L060 T20 |  |  |  | HTEW.03006020 |  |  |  |  | 607.472 | [10 empty] | A02 | 175 | HTEW0.03006020 |  | 175 | 0 | 1144 | 1144 | 1144 |  | 1.396 | 1.396 | 1.396 | [36 empty] | HTEW.03006020
Heatingset Tempo Wand H030 L060 T21 |  |  |  | HTEW.03006021 |  |  |  |  | 600.8091 | [10 empty] | A02 | 303 | HTEW0.03006021 |  | 303 | 0 | 1169 | 1169 | 1169 |  | 1.468 | 1.468 | 1.468 | [36 empty] | HTEW.03006021
Heatingset Tempo Wand H030 L070 T10 |  |  |  | HTEW.03007010 |  |  |  |  | 305.9494 | [10 empty] | A02 | 118 | HTEW0.03007010 |  | 118 | 0 | 578 | 578 | 578 |  | 1.403 | 1.403 | 1.403 | [36 empty] | HTEW.03007010
Heatingset Tempo Wand H030 L070 T11 |  |  |  | HTEW.03007011 |  |  |  |  | 408.6066 | [10 empty] | A02 | 237 | HTEW0.03007011 |  | 237 | 0 | 785 | 785 | 785 |  | 1.44 | 1.44 | 1.44 | [36 empty] | HTEW.03007011
Heatingset Tempo Wand H030 L070 T15 |  |  |  | HTEW.03007015 |  |  |  |  | 504.9876 | [10 empty] | A02 | 171 | HTEW0.03007015 |  | 171 | 0 | 951 | 951 | 951 |  | 1.396 | 1.396 | 1.396 | [36 empty] | HTEW.03007015
Heatingset Tempo Wand H030 L070 T16 |  |  |  | HTEW.03007016 |  |  |  |  | 535.3586 | [10 empty] | A02 | 341 | HTEW0.03007016 |  | 341 | 0 | 1036 | 1036 | 1036 |  | 1.456 | 1.456 | 1.456 | [36 empty] | HTEW.03007016
Heatingset Tempo Wand H030 L070 T20 |  |  |  | HTEW.03007020 |  |  |  |  | 708.3633 | [10 empty] | A02 | 210 | HTEW0.03007020 |  | 210 | 0 | 1334 | 1334 | 1334 |  | 1.396 | 1.396 | 1.396 | [36 empty] | HTEW.03007020
Heatingset Tempo Wand H030 L070 T21 |  |  |  | HTEW.03007021 |  |  |  |  | 701.0297 | [10 empty] | A02 | 360 | HTEW0.03007021 |  | 360 | 0 | 1364 | 1364 | 1364 |  | 1.468 | 1.468 | 1.468 | [36 empty] | HTEW.03007021
Heatingset Tempo Wand H030 L080 T10 |  |  |  | HTEW.03008010 |  |  |  |  | 349.8833 | [10 empty] | A02 | 127 | HTEW0.03008010 |  | 127 | 0 | 661 | 661 | 661 |  | 1.403 | 1.403 | 1.403 | [36 empty] | HTEW.03008010
Heatingset Tempo Wand H030 L080 T11 |  |  |  | HTEW.03008011 |  |  |  |  | 466.9047 | [10 empty] | A02 | 253 | HTEW0.03008011 |  | 253 | 0 | 897 | 897 | 897 |  | 1.44 | 1.44 | 1.44 | [36 empty] | HTEW.03008011
Heatingset Tempo Wand H030 L080 T15 |  |  |  | HTEW.03008015 |  |  |  |  | 577.2046 | [10 empty] | A02 | 184 | HTEW0.03008015 |  | 184 | 0 | 1087 | 1087 | 1087 |  | 1.396 | 1.396 | 1.396 | [36 empty] | HTEW.03008015
Heatingset Tempo Wand H030 L080 T16 |  |  |  | HTEW.03008016 |  |  |  |  | 611.8384 | [10 empty] | A02 | 366 | HTEW0.03008016 |  | 366 | 0 | 1184 | 1184 | 1184 |  | 1.456 | 1.456 | 1.456 | [36 empty] | HTEW.03008016
Heatingset Tempo Wand H030 L080 T20 |  |  |  | HTEW.03008020 |  |  |  |  | 809.7856 | [10 empty] | A02 | 229 | HTEW0.03008020 |  | 229 | 0 | 1525 | 1525 | 1525 |  | 1.396 | 1.396 | 1.396 | [36 empty] | HTEW.03008020
Heatingset Tempo Wand H030 L080 T21 |  |  |  | HTEW.03008021 |  |  |  |  | 800.7362 | [10 empty] | A02 | 390 | HTEW0.03008021 |  | 390 | 0 | 1558 | 1558 | 1558 |  | 1.468 | 1.468 | 1.468 | [36 empty] | HTEW.03008021
Heatingset Tempo Wand H030 L090 T10 |  |  |  | HTEW.03009010 |  |  |  |  | 393.2879 | [10 empty] | A02 | 135 | HTEW0.03009010 |  | 135 | 0 | 743 | 743 | 743 |  | 1.403 | 1.403 | 1.403 | [36 empty] | HTEW.03009010
Heatingset Tempo Wand H030 L090 T11 |  |  |  | HTEW.03009011 |  |  |  |  | 525.2027 | [10 empty] | A02 | 266 | HTEW0.03009011 |  | 266 | 0 | 1009 | 1009 | 1009 |  | 1.44 | 1.44 | 1.44 | [36 empty] | HTEW.03009011
Heatingset Tempo Wand H030 L090 T15 |  |  |  | HTEW.03009015 |  |  |  |  | 649.4215 | [10 empty] | A02 | 198 | HTEW0.03009015 |  | 198 | 0 | 1223 | 1223 | 1223 |  | 1.396 | 1.396 | 1.396 | [36 empty] | HTEW.03009015
Heatingset Tempo Wand H030 L090 T16 |  |  |  | HTEW.03009016 |  |  |  |  | 688.3182 | [10 empty] | A02 | 391 | HTEW0.03009016 |  | 391 | 0 | 1332 | 1332 | 1332 |  | 1.456 | 1.456 | 1.456 | [36 empty] | HTEW.03009016
Heatingset Tempo Wand H030 L090 T20 |  |  |  | HTEW.03009020 |  |  |  |  | 910.677 | [10 empty] | A02 | 246 | HTEW0.03009020 |  | 246 | 0 | 1715 | 1715 | 1715 |  | 1.396 | 1.396 | 1.396 | [36 empty] | HTEW.03009020
Heatingset Tempo Wand H030 L090 T21 |  |  |  | HTEW.03009021 |  |  |  |  | 900.9567 | [10 empty] | A02 | 418 | HTEW0.03009021 |  | 418 | 0 | 1753 | 1753 | 1753 |  | 1.468 | 1.468 | 1.468 | [36 empty] | HTEW.03009021
Heatingset Tempo Wand H030 L100 T10 |  |  |  | HTEW.03010010 |  |  |  |  | 437.2218 | [10 empty] | A02 | 149 | HTEW0.03010010 |  | 149 | 0 | 826 | 826 | 826 |  | 1.403 | 1.403 | 1.403 | [36 empty] | HTEW.03010010
Heatingset Tempo Wand H030 L100 T11 |  |  |  | HTEW.03010011 |  |  |  |  | 583.5007 | [10 empty] | A02 | 293 | HTEW0.03010011 |  | 293 | 0 | 1121 | 1121 | 1121 |  | 1.44 | 1.44 | 1.44 | [36 empty] | HTEW.03010011
Heatingset Tempo Wand H030 L100 T15 |  |  |  | HTEW.03010015 |  |  |  |  | 721.6385 | [10 empty] | A02 | 219 | HTEW0.03010015 |  | 219 | 0 | 1359 | 1359 | 1359 |  | 1.396 | 1.396 | 1.396 | [36 empty] | HTEW.03010015
Heatingset Tempo Wand H030 L100 T16 |  |  |  | HTEW.03010016 |  |  |  |  | 764.798 | [10 empty] | A02 | 432 | HTEW0.03010016 |  | 432 | 0 | 1480 | 1480 | 1480 |  | 1.456 | 1.456 | 1.456 | [36 empty] | HTEW.03010016
Heatingset Tempo Wand H030 L100 T20 |  |  |  | HTEW.03010020 |  |  |  |  | 1012.0993 | [10 empty] | A02 | 278 | HTEW0.03010020 |  | 278 | 0 | 1906 | 1906 | 1906 |  | 1.396 | 1.396 | 1.396 | [36 empty] | HTEW.03010020
Heatingset Tempo Wand H030 L100 T21 |  |  |  | HTEW.03010021 |  |  |  |  | 1001.1772 | [10 empty] | A02 | 467 | HTEW0.03010021 |  | 467 | 0 | 1948 | 1948 | 1948 |  | 1.468 | 1.468 | 1.468 | [36 empty] | HTEW.03010021
Heatingset Tempo Wand H030 L110 T10 |  |  |  | HTEW.03011010 |  |  |  |  | 481.1557 | [10 empty] | A02 | 158 | HTEW0.03011010 |  | 158 | 0 | 909 | 909 | 909 |  | 1.403 | 1.403 | 1.403 | [36 empty] | HTEW.03011010
Heatingset Tempo Wand H030 L110 T11 |  |  |  | HTEW.03011011 |  |  |  |  | 641.7987 | [10 empty] | A02 | 308 | HTEW0.03011011 |  | 308 | 0 | 1233 | 1233 | 1233 |  | 1.44 | 1.44 | 1.44 | [36 empty] | HTEW.03011011
Heatingset Tempo Wand H030 L110 T15 |  |  |  | HTEW.03011015 |  |  |  |  | 793.8554 | [10 empty] | A02 | 235 | HTEW0.03011015 |  | 235 | 0 | 1495 | 1495 | 1495 |  | 1.396 | 1.396 | 1.396 | [36 empty] | HTEW.03011015
Heatingset Tempo Wand H030 L110 T16 |  |  |  | HTEW.03011016 |  |  |  |  | 841.2778 | [10 empty] | A02 | 458 | HTEW0.03011016 |  | 458 | 0 | 1628 | 1628 | 1628 |  | 1.456 | 1.456 | 1.456 | [36 empty] | HTEW.03011016
Heatingset Tempo Wand H030 L110 T20 |  |  |  | HTEW.03011020 |  |  |  |  | 1113.5216 | [10 empty] | A02 | 298 | HTEW0.03011020 |  | 298 | 0 | 2097 | 2097 | 2097 |  | 1.396 | 1.396 | 1.396 | [36 empty] | HTEW.03011020
Heatingset Tempo Wand H030 L110 T21 |  |  |  | HTEW.03011021 |  |  |  |  | 1101.3978 | [10 empty] | A02 | 500 | HTEW0.03011021 |  | 500 | 0 | 2143 | 2143 | 2143 |  | 1.468 | 1.468 | 1.468 | [36 empty] | HTEW.03011021
Heatingset Tempo Wand H030 L120 T10 |  |  |  | HTEW.03012010 |  |  |  |  | 524.5603 | [10 empty] | A02 | 165 | HTEW0.03012010 |  | 165 | 0 | 991 | 991 | 991 |  | 1.403 | 1.403 | 1.403 | [36 empty] | HTEW.03012010
Heatingset Tempo Wand H030 L120 T11 |  |  |  | HTEW.03012011 |  |  |  |  | 700.0967 | [10 empty] | A02 | 323 | HTEW0.03012011 |  | 323 | 0 | 1345 | 1345 | 1345 |  | 1.44 | 1.44 | 1.44 | [36 empty] | HTEW.03012011
Heatingset Tempo Wand H030 L120 T15 |  |  |  | HTEW.03012015 |  |  |  |  | 866.0724 | [10 empty] | A02 | 250 | HTEW0.03012015 |  | 250 | 0 | 1631 | 1631 | 1631 |  | 1.396 | 1.396 | 1.396 | [36 empty] | HTEW.03012015
Heatingset Tempo Wand H030 L120 T16 |  |  |  | HTEW.03012016 |  |  |  |  | 917.7577 | [10 empty] | A02 | 484 | HTEW0.03012016 |  | 484 | 0 | 1776 | 1776 | 1776 |  | 1.456 | 1.456 | 1.456 | [36 empty] | HTEW.03012016
Heatingset Tempo Wand H030 L120 T20 |  |  |  | HTEW.03012020 |  |  |  |  | 1214.413 | [10 empty] | A02 | 317 | HTEW0.03012020 |  | 317 | 0 | 2287 | 2287 | 2287 |  | 1.396 | 1.396 | 1.396 | [36 empty] | HTEW.03012020
Heatingset Tempo Wand H030 L120 T21 |  |  |  | HTEW.03012021 |  |  |  |  | 1201.6183 | [10 empty] | A02 | 530 | HTEW0.03012021 |  | 530 | 0 | 2338 | 2338 | 2338 |  | 1.468 | 1.468 | 1.468 | [36 empty] | HTEW.03012021
Heatingset Tempo Wand H030 L140 T10 |  |  |  | HTEW.03014010 |  |  |  |  | 611.8988 | [10 empty] | A02 | 186 | HTEW0.03014010 |  | 186 | 0 | 1156 | 1156 | 1156 |  | 1.403 | 1.403 | 1.403 | [36 empty] | HTEW.03014010
Heatingset Tempo Wand H030 L140 T11 |  |  |  | HTEW.03014011 |  |  |  |  | 816.6928 | [10 empty] | A02 | 360 | HTEW0.03014011 |  | 360 | 0 | 1569 | 1569 | 1569 |  | 1.44 | 1.44 | 1.44 | [36 empty] | HTEW.03014011
Heatingset Tempo Wand H030 L140 T15 |  |  |  | HTEW.03014015 |  |  |  |  | 1010.5063 | [10 empty] | A02 | 281 | HTEW0.03014015 |  | 281 | 0 | 1903 | 1903 | 1903 |  | 1.396 | 1.396 | 1.396 | [36 empty] | HTEW.03014015
Heatingset Tempo Wand H030 L140 T16 |  |  |  | HTEW.03014016 |  |  |  |  | 1070.7173 | [10 empty] | A02 | 541 | HTEW0.03014016 |  | 541 | 0 | 2072 | 2072 | 2072 |  | 1.456 | 1.456 | 1.456 | [36 empty] | HTEW.03014016
Heatingset Tempo Wand H030 L140 T20 |  |  |  | HTEW.03014020 |  |  |  |  | 1416.7266 | [10 empty] | A02 | 387 | HTEW0.03014020 |  | 387 | 0 | 2668 | 2668 | 2668 |  | 1.396 | 1.396 | 1.396 | [36 empty] | HTEW.03014020
Heatingset Tempo Wand H030 L140 T21 |  |  |  | HTEW.03014021 |  |  |  |  | 1401.5454 | [10 empty] | A02 | 643 | HTEW0.03014021 |  | 643 | 0 | 2727 | 2727 | 2727 |  | 1.468 | 1.468 | 1.468 | [36 empty] | HTEW.03014021
Heatingset Tempo Wand H030 L160 T10 |  |  |  | HTEW.03016010 |  |  |  |  | 699.7667 | [10 empty] | A02 | 224 | HTEW0.03016010 |  | 224 | 0 | 1322 | 1322 | 1322 |  | 1.403 | 1.403 | 1.403 | [36 empty] | HTEW.03016010
Heatingset Tempo Wand H030 L160 T11 |  |  |  | HTEW.03016011 |  |  |  |  | 933.8093 | [10 empty] | A02 | 427 | HTEW0.03016011 |  | 427 | 0 | 1794 | 1794 | 1794 |  | 1.44 | 1.44 | 1.44 | [36 empty] | HTEW.03016011
Heatingset Tempo Wand H030 L160 T15 |  |  |  | HTEW.03016015 |  |  |  |  | 1154.4092 | [10 empty] | A02 | 339 | HTEW0.03016015 |  | 339 | 0 | 2174 | 2174 | 2174 |  | 1.396 | 1.396 | 1.396 | [36 empty] | HTEW.03016015
Heatingset Tempo Wand H030 L160 T16 |  |  |  | HTEW.03016016 |  |  |  |  | 1223.6769 | [10 empty] | A02 | 634 | HTEW0.03016016 |  | 634 | 0 | 2368 | 2368 | 2368 |  | 1.456 | 1.456 | 1.456 | [36 empty] | HTEW.03016016
Heatingset Tempo Wand H030 L160 T20 |  |  |  | HTEW.03016020 |  |  |  |  | 1619.5713 | [10 empty] | A02 | 465 | HTEW0.03016020 |  | 465 | 0 | 3050 | 3050 | 3050 |  | 1.396 | 1.396 | 1.396 | [36 empty] | HTEW.03016020
Heatingset Tempo Wand H030 L160 T21 |  |  |  | HTEW.03016021 |  |  |  |  | 1601.9864 | [10 empty] | A02 | 768 | HTEW0.03016021 |  | 768 | 0 | 3117 | 3117 | 3117 |  | 1.468 | 1.468 | 1.468 | [36 empty] | HTEW.03016021
Heatingset Tempo Wand H030 L180 T10 |  |  |  | HTEW.03018010 |  |  |  |  | 787.1052 | [10 empty] | A02 | 241 | HTEW0.03018010 |  | 241 | 0 | 1487 | 1487 | 1487 |  | 1.403 | 1.403 | 1.403 | [36 empty] | HTEW.03018010
Heatingset Tempo Wand H030 L180 T11 |  |  |  | HTEW.03018011 |  |  |  |  | 1050.4054 | [10 empty] | A02 | 458 | HTEW0.03018011 |  | 458 | 0 | 2018 | 2018 | 2018 |  | 1.44 | 1.44 | 1.44 | [36 empty] | HTEW.03018011
Heatingset Tempo Wand H030 L180 T15 |  |  |  | HTEW.03018015 |  |  |  |  | 1298.8431 | [10 empty] | A02 | 369 | HTEW0.03018015 |  | 369 | 0 | 2446 | 2446 | 2446 |  | 1.396 | 1.396 | 1.396 | [36 empty] | HTEW.03018015
Heatingset Tempo Wand H030 L180 T16 |  |  |  | HTEW.03018016 |  |  |  |  | 1376.6365 | [10 empty] | A02 | 690 | HTEW0.03018016 |  | 690 | 0 | 2664 | 2664 | 2664 |  | 1.456 | 1.456 | 1.456 | [36 empty] | HTEW.03018016
Heatingset Tempo Wand H030 L180 T20 |  |  |  | HTEW.03018020 |  |  |  |  | 1821.8849 | [10 empty] | A02 | 506 | HTEW0.03018020 |  | 506 | 0 | 3431 | 3431 | 3431 |  | 1.396 | 1.396 | 1.396 | [36 empty] | HTEW.03018020
Heatingset Tempo Wand H030 L180 T21 |  |  |  | HTEW.03018021 |  |  |  |  | 1801.9135 | [10 empty] | A02 | 834 | HTEW0.03018021 |  | 834 | 0 | 3506 | 3506 | 3506 |  | 1.468 | 1.468 | 1.468 | [36 empty] | HTEW.03018021
Heatingset Tempo Wand H030 L200 T10 |  |  |  | HTEW.03020010 |  |  |  |  | 874.4437 | [10 empty] | A02 | 260 | HTEW0.03020010 |  | 260 | 0 | 1652 | 1652 | 1652 |  | 1.403 | 1.403 | 1.403 | [36 empty] | HTEW.03020010
Heatingset Tempo Wand H030 L200 T11 |  |  |  | HTEW.03020011 |  |  |  |  | 1167.0014 | [10 empty] | A02 | 493 | HTEW0.03020011 |  | 493 | 0 | 2242 | 2242 | 2242 |  | 1.44 | 1.44 | 1.44 | [36 empty] | HTEW.03020011
Heatingset Tempo Wand H030 L200 T15 |  |  |  | HTEW.03020015 |  |  |  |  | 1443.277 | [10 empty] | A02 | 430 | HTEW0.03020015 |  | 430 | 0 | 2718 | 2718 | 2718 |  | 1.396 | 1.396 | 1.396 | [36 empty] | HTEW.03020015
Heatingset Tempo Wand H030 L200 T16 |  |  |  | HTEW.03020016 |  |  |  |  | 1529.5961 | [10 empty] | A02 | 799 | HTEW0.03020016 |  | 799 | 0 | 2960 | 2960 | 2960 |  | 1.456 | 1.456 | 1.456 | [36 empty] | HTEW.03020016
Heatingset Tempo Wand H030 L200 T20 |  |  |  | HTEW.03020020 |  |  |  |  | 2024.1986 | [10 empty] | A02 | 547 | HTEW0.03020020 |  | 547 | 0 | 3812 | 3812 | 3812 |  | 1.396 | 1.396 | 1.396 | [36 empty] | HTEW.03020020
Heatingset Tempo Wand H030 L200 T21 |  |  |  | HTEW.03020021 |  |  |  |  | 2002.3545 | [10 empty] | A02 | 900 | HTEW0.03020021 |  | 900 | 0 | 3896 | 3896 | 3896 |  | 1.468 | 1.468 | 1.468 | [36 empty] | HTEW.03020021
Heatingset Tempo Wand H030 L220 T10 |  |  |  | HTEW.03022010 |  |  |  |  | 961.7822 | [10 empty] | A02 | 302 | HTEW0.03022010 |  | 302 | 0 | 1817 | 1817 | 1817 |  | 1.403 | 1.403 | 1.403 | [36 empty] | HTEW.03022010
Heatingset Tempo Wand H030 L220 T11 |  |  |  | HTEW.03022011 |  |  |  |  | 1283.5974 | [10 empty] | A02 | 568 | HTEW0.03022011 |  | 568 | 0 | 2466 | 2466 | 2466 |  | 1.44 | 1.44 | 1.44 | [36 empty] | HTEW.03022011
Heatingset Tempo Wand H030 L220 T15 |  |  |  | HTEW.03022015 |  |  |  |  | 1587.7109 | [10 empty] | A02 | 500 | HTEW0.03022015 |  | 500 | 0 | 2990 | 2990 | 2990 |  | 1.396 | 1.396 | 1.396 | [36 empty] | HTEW.03022015
Heatingset Tempo Wand H030 L220 T16 |  |  |  | HTEW.03022016 |  |  |  |  | 1682.5557 | [10 empty] | A02 | 925 | HTEW0.03022016 |  | 925 | 0 | 3256 | 3256 | 3256 |  | 1.456 | 1.456 | 1.456 | [36 empty] | HTEW.03022016
Heatingset Tempo Wand H030 L220 T20 |  |  |  | HTEW.03022020 |  |  |  |  | 2226.5123 | [10 empty] | A02 | 641 | HTEW0.03022020 |  | 641 | 0 | 4193 | 4193 | 4193 |  | 1.396 | 1.396 | 1.396 | [36 empty] | HTEW.03022020
Heatingset Tempo Wand H030 L220 T21 |  |  |  | HTEW.03022021 |  |  |  |  | 2202.7955 | [10 empty] | A02 | 1047 | HTEW0.03022021 |  | 1047 | 0 | 4286 | 4286 | 4286 |  | 1.468 | 1.468 | 1.468 | [36 empty] | HTEW.03022021
Heatingset Tempo Wand H030 L240 T10 |  |  |  | HTEW.03024010 |  |  |  |  | 1049.1207 | [10 empty] | A02 | 324 | HTEW0.03024010 |  | 324 | 0 | 1982 | 1982 | 1982 |  | 1.403 | 1.403 | 1.403 | [36 empty] | HTEW.03024010
Heatingset Tempo Wand H030 L240 T11 |  |  |  | HTEW.03024011 |  |  |  |  | 1400.1935 | [10 empty] | A02 | 608 | HTEW0.03024011 |  | 608 | 0 | 2690 | 2690 | 2690 |  | 1.44 | 1.44 | 1.44 | [36 empty] | HTEW.03024011
Heatingset Tempo Wand H030 L240 T15 |  |  |  | HTEW.03024015 |  |  |  |  | 1732.1448 | [10 empty] | A02 | 538 | HTEW0.03024015 |  | 538 | 0 | 3262 | 3262 | 3262 |  | 1.396 | 1.396 | 1.396 | [36 empty] | HTEW.03024015
Heatingset Tempo Wand H030 L240 T16 |  |  |  | HTEW.03024016 |  |  |  |  | 1835.5153 | [10 empty] | A02 | 992 | HTEW0.03024016 |  | 992 | 0 | 3552 | 3552 | 3552 |  | 1.456 | 1.456 | 1.456 | [36 empty] | HTEW.03024016
Heatingset Tempo Wand H030 L240 T20 |  |  |  | HTEW.03024020 |  |  |  |  | 2428.8259 | [10 empty] | A02 | 690 | HTEW0.03024020 |  | 690 | 0 | 4574 | 4574 | 4574 |  | 1.396 | 1.396 | 1.396 | [36 empty] | HTEW.03024020
Heatingset Tempo Wand H030 L240 T21 |  |  |  | HTEW.03024021 |  |  |  |  | 2402.7226 | [10 empty] | A02 | 1128 | HTEW0.03024021 |  | 1128 | 0 | 4675 | 4675 | 4675 |  | 1.468 | 1.468 | 1.468 | [36 empty] | HTEW.03024021
Heatingset Tempo Wand H030 L260 T10 |  |  |  | HTEW.03026010 |  |  |  |  | 1136.9885 | [10 empty] | A02 | 347 | HTEW0.03026010 |  | 347 | 0 | 2148 | 2148 | 2148 |  | 1.403 | 1.403 | 1.403 | [36 empty] | HTEW.03026010
Heatingset Tempo Wand H030 L260 T11 |  |  |  | HTEW.03026011 |  |  |  |  | 1517.31 | [10 empty] | A02 | 650 | HTEW0.03026011 |  | 650 | 0 | 2915 | 2915 | 2915 |  | 1.44 | 1.44 | 1.44 | [36 empty] | HTEW.03026011
Heatingset Tempo Wand H030 L260 T15 |  |  |  | HTEW.03026015 |  |  |  |  | 1876.0477 | [10 empty] | A02 | 572 | HTEW0.03026015 |  | 572 | 0 | 3533 | 3533 | 3533 |  | 1.396 | 1.396 | 1.396 | [36 empty] | HTEW.03026015
Heatingset Tempo Wand H030 L260 T16 |  |  |  | HTEW.03026016 |  |  |  |  | 1988.4749 | [10 empty] | A02 | 1056 | HTEW0.03026016 |  | 1056 | 0 | 3848 | 3848 | 3848 |  | 1.456 | 1.456 | 1.456 | [36 empty] | HTEW.03026016
Heatingset Tempo Wand H030 L260 T20 |  |  |  | HTEW.03026020 |  |  |  |  | 2631.6706 | [10 empty] | A02 | 735 | HTEW0.03026020 |  | 735 | 0 | 4956 | 4956 | 4956 |  | 1.396 | 1.396 | 1.396 | [36 empty] | HTEW.03026020
Heatingset Tempo Wand H030 L260 T21 |  |  |  | HTEW.03026021 |  |  |  |  | 2603.1636 | [10 empty] | A02 | 1202 | HTEW0.03026021 |  | 1202 | 0 | 5065 | 5065 | 5065 |  | 1.468 | 1.468 | 1.468 | [36 empty] | HTEW.03026021
Heatingset Tempo Wand H030 L280 T10 |  |  |  | HTEW.03028010 |  |  |  |  | 1224.327 | [10 empty] | A02 | 367 | HTEW0.03028010 |  | 367 | 0 | 2313 | 2313 | 2313 |  | 1.403 | 1.403 | 1.403 | [36 empty] | HTEW.03028010
Heatingset Tempo Wand H030 L280 T11 |  |  |  | HTEW.03028011 |  |  |  |  | 1633.9061 | [10 empty] | A02 | 685 | HTEW0.03028011 |  | 685 | 0 | 3139 | 3139 | 3139 |  | 1.44 | 1.44 | 1.44 | [36 empty] | HTEW.03028011
Heatingset Tempo Wand H030 L280 T15 |  |  |  | HTEW.03028015 |  |  |  |  | 2020.4816 | [10 empty] | A02 | 605 | HTEW0.03028015 |  | 605 | 0 | 3805 | 3805 | 3805 |  | 1.396 | 1.396 | 1.396 | [36 empty] | HTEW.03028015
Heatingset Tempo Wand H030 L280 T16 |  |  |  | HTEW.03028016 |  |  |  |  | 2141.4345 | [10 empty] | A02 | 1116 | HTEW0.03028016 |  | 1116 | 0 | 4144 | 4144 | 4144 |  | 1.456 | 1.456 | 1.456 | [36 empty] | HTEW.03028016
Heatingset Tempo Wand H030 L280 T20 |  |  |  | HTEW.03028020 |  |  |  |  | 2833.9843 | [10 empty] | A02 | 781 | HTEW0.03028020 |  | 781 | 0 | 5337 | 5337 | 5337 |  | 1.396 | 1.396 | 1.396 | [36 empty] | HTEW.03028020
Heatingset Tempo Wand H030 L280 T21 |  |  |  | HTEW.03028021 |  |  |  |  | 2803.0907 | [10 empty] | A02 | 1274 | HTEW0.03028021 |  | 1274 | 0 | 5454 | 5454 | 5454 |  | 1.468 | 1.468 | 1.468 | [36 empty] | HTEW.03028021
Heatingset Tempo Wand H030 L300 T10 |  |  |  | HTEW.03030010 |  |  |  |  | 1311.6655 | [10 empty] | A02 | 388 | HTEW0.03030010 |  | 388 | 0 | 2478 | 2478 | 2478 |  | 1.403 | 1.403 | 1.403 | [36 empty] | HTEW.03030010
Heatingset Tempo Wand H030 L300 T11 |  |  |  | HTEW.03030011 |  |  |  |  | 1750.5021 | [10 empty] | A02 | 723 | HTEW0.03030011 |  | 723 | 0 | 3363 | 3363 | 3363 |  | 1.44 | 1.44 | 1.44 | [36 empty] | HTEW.03030011
Heatingset Tempo Wand H030 L300 T15 |  |  |  | HTEW.03030015 |  |  |  |  | 2164.9155 | [10 empty] | A02 | 641 | HTEW0.03030015 |  | 641 | 0 | 4077 | 4077 | 4077 |  | 1.396 | 1.396 | 1.396 | [36 empty] | HTEW.03030015
Heatingset Tempo Wand H030 L300 T16 |  |  |  | HTEW.03030016 |  |  |  |  | 2294.3941 | [10 empty] | A02 | 1176 | HTEW0.03030016 |  | 1176 | 0 | 4440 | 4440 | 4440 |  | 1.456 | 1.456 | 1.456 | [36 empty] | HTEW.03030016
Heatingset Tempo Wand H030 L300 T20 |  |  |  | HTEW.03030020 |  |  |  |  | 3036.2979 | [10 empty] | A02 | 827 | HTEW0.03030020 |  | 827 | 0 | 5718 | 5718 | 5718 |  | 1.396 | 1.396 | 1.396 | [36 empty] | HTEW.03030020
Heatingset Tempo Wand H030 L300 T21 |  |  |  | HTEW.03030021 |  |  |  |  | 3003.5317 | [10 empty] | A02 | 1347 | HTEW0.03030021 |  | 1347 | 0 | 5844 | 5844 | 5844 |  | 1.468 | 1.468 | 1.468 | [36 empty] | HTEW.03030021
Heatingset Tempo Wand H040 L040 T10 |  |  |  | HTEW.04004010 |  |  |  |  | 204.6232 | [10 empty] | A02 | 86 | HTEW0.04004010 |  | 86 | 0 | 385 | 385 | 385 |  | 1.394 | 1.394 | 1.394 | [36 empty] | HTEW.04004010
Heatingset Tempo Wand H040 L040 T11 |  |  |  | HTEW.04004011 |  |  |  |  | 263.5016 | [10 empty] | A02 | 179 | HTEW0.04004011 |  | 179 | 0 | 506 | 506 | 506 |  | 1.439 | 1.439 | 1.439 | [36 empty] | HTEW.04004011
Heatingset Tempo Wand H040 L040 T15 |  |  |  | HTEW.04004015 |  |  |  |  | 334.6061 | [10 empty] | A02 | 118 | HTEW0.04004015 |  | 118 | 0 | 627 | 627 | 627 |  | 1.385 | 1.385 | 1.385 | [36 empty] | HTEW.04004015
Heatingset Tempo Wand H040 L040 T16 |  |  |  | HTEW.04004016 |  |  |  |  | 350.757 | [10 empty] | A02 | 236 | HTEW0.04004016 |  | 236 | 0 | 680 | 680 | 680 |  | 1.46 | 1.46 | 1.46 | [36 empty] | HTEW.04004016
Heatingset Tempo Wand H040 L040 T20 |  |  |  | HTEW.04004020 |  |  |  |  | 468.7678 | [10 empty] | A02 | 144 | HTEW0.04004020 |  | 144 | 0 | 878 | 878 | 878 |  | 1.384 | 1.384 | 1.384 | [36 empty] | HTEW.04004020
Heatingset Tempo Wand H040 L040 T21 |  |  |  | HTEW.04004021 |  |  |  |  | 465.791 | [10 empty] | A02 | 253 | HTEW0.04004021 |  | 253 | 0 | 910 | 910 | 910 |  | 1.477 | 1.477 | 1.477 | [36 empty] | HTEW.04004021
Heatingset Tempo Wand H040 L050 T10 |  |  |  | HTEW.04005010 |  |  |  |  | 256.1776 | [10 empty] | A02 | 94 | HTEW0.04005010 |  | 94 | 0 | 482 | 482 | 482 |  | 1.394 | 1.394 | 1.394 | [36 empty] | HTEW.04005010
Heatingset Tempo Wand H040 L050 T11 |  |  |  | HTEW.04005011 |  |  |  |  | 329.1166 | [10 empty] | A02 | 194 | HTEW0.04005011 |  | 194 | 0 | 632 | 632 | 632 |  | 1.439 | 1.439 | 1.439 | [36 empty] | HTEW.04005011
Heatingset Tempo Wand H040 L050 T15 |  |  |  | HTEW.04005015 |  |  |  |  | 418.3911 | [10 empty] | A02 | 131 | HTEW0.04005015 |  | 131 | 0 | 784 | 784 | 784 |  | 1.385 | 1.385 | 1.385 | [36 empty] | HTEW.04005015
Heatingset Tempo Wand H040 L050 T16 |  |  |  | HTEW.04005016 |  |  |  |  | 438.4462 | [10 empty] | A02 | 262 | HTEW0.04005016 |  | 262 | 0 | 850 | 850 | 850 |  | 1.46 | 1.46 | 1.46 | [36 empty] | HTEW.04005016
Heatingset Tempo Wand H040 L050 T20 |  |  |  | HTEW.04005020 |  |  |  |  | 586.2267 | [10 empty] | A02 | 161 | HTEW0.04005020 |  | 161 | 0 | 1098 | 1098 | 1098 |  | 1.384 | 1.384 | 1.384 | [36 empty] | HTEW.04005020
Heatingset Tempo Wand H040 L050 T21 |  |  |  | HTEW.04005021 |  |  |  |  | 581.9829 | [10 empty] | A02 | 280 | HTEW0.04005021 |  | 280 | 0 | 1137 | 1137 | 1137 |  | 1.477 | 1.477 | 1.477 | [36 empty] | HTEW.04005021
Heatingset Tempo Wand H040 L060 T10 |  |  |  | HTEW.04006010 |  |  |  |  | 307.2005 | [10 empty] | A02 | 101 | HTEW0.04006010 |  | 101 | 0 | 578 | 578 | 578 |  | 1.394 | 1.394 | 1.394 | [36 empty] | HTEW.04006010
Heatingset Tempo Wand H040 L060 T11 |  |  |  | HTEW.04006011 |  |  |  |  | 394.7316 | [10 empty] | A02 | 206 | HTEW0.04006011 |  | 206 | 0 | 758 | 758 | 758 |  | 1.439 | 1.439 | 1.439 | [36 empty] | HTEW.04006011
Heatingset Tempo Wand H040 L060 T15 |  |  |  | HTEW.04006015 |  |  |  |  | 502.176 | [10 empty] | A02 | 142 | HTEW0.04006015 |  | 142 | 0 | 941 | 941 | 941 |  | 1.385 | 1.385 | 1.385 | [36 empty] | HTEW.04006015
Heatingset Tempo Wand H040 L060 T16 |  |  |  | HTEW.04006016 |  |  |  |  | 526.1354 | [10 empty] | A02 | 292 | HTEW0.04006016 |  | 292 | 0 | 1020 | 1020 | 1020 |  | 1.46 | 1.46 | 1.46 | [36 empty] | HTEW.04006016
Heatingset Tempo Wand H040 L060 T20 |  |  |  | HTEW.04006020 |  |  |  |  | 703.6856 | [10 empty] | A02 | 177 | HTEW0.04006020 |  | 177 | 0 | 1318 | 1318 | 1318 |  | 1.384 | 1.384 | 1.384 | [36 empty] | HTEW.04006020
Heatingset Tempo Wand H040 L060 T21 |  |  |  | HTEW.04006021 |  |  |  |  | 698.1747 | [10 empty] | A02 | 306 | HTEW0.04006021 |  | 306 | 0 | 1364 | 1364 | 1364 |  | 1.477 | 1.477 | 1.477 | [36 empty] | HTEW.04006021
Heatingset Tempo Wand H040 L070 T10 |  |  |  | HTEW.04007010 |  |  |  |  | 358.2234 | [10 empty] | A02 | 119 | HTEW0.04007010 |  | 119 | 0 | 674 | 674 | 674 |  | 1.394 | 1.394 | 1.394 | [36 empty] | HTEW.04007010
Heatingset Tempo Wand H040 L070 T11 |  |  |  | HTEW.04007011 |  |  |  |  | 460.8674 | [10 empty] | A02 | 239 | HTEW0.04007011 |  | 239 | 0 | 885 | 885 | 885 |  | 1.439 | 1.439 | 1.439 | [36 empty] | HTEW.04007011
Heatingset Tempo Wand H040 L070 T15 |  |  |  | HTEW.04007015 |  |  |  |  | 585.961 | [10 empty] | A02 | 172 | HTEW0.04007015 |  | 172 | 0 | 1098 | 1098 | 1098 |  | 1.385 | 1.385 | 1.385 | [36 empty] | HTEW.04007015
Heatingset Tempo Wand H040 L070 T16 |  |  |  | HTEW.04007016 |  |  |  |  | 613.8247 | [10 empty] | A02 | 342 | HTEW0.04007016 |  | 342 | 0 | 1190 | 1190 | 1190 |  | 1.46 | 1.46 | 1.46 | [36 empty] | HTEW.04007016
Heatingset Tempo Wand H040 L070 T20 |  |  |  | HTEW.04007020 |  |  |  |  | 820.6106 | [10 empty] | A02 | 213 | HTEW0.04007020 |  | 213 | 0 | 1537 | 1537 | 1537 |  | 1.384 | 1.384 | 1.384 | [36 empty] | HTEW.04007020
Heatingset Tempo Wand H040 L070 T21 |  |  |  | HTEW.04007021 |  |  |  |  | 814.8784 | [10 empty] | A02 | 363 | HTEW0.04007021 |  | 363 | 0 | 1592 | 1592 | 1592 |  | 1.477 | 1.477 | 1.477 | [36 empty] | HTEW.04007021
Heatingset Tempo Wand H040 L080 T10 |  |  |  | HTEW.04008010 |  |  |  |  | 409.2463 | [10 empty] | A02 | 128 | HTEW0.04008010 |  | 128 | 0 | 770 | 770 | 770 |  | 1.394 | 1.394 | 1.394 | [36 empty] | HTEW.04008010
Heatingset Tempo Wand H040 L080 T11 |  |  |  | HTEW.04008011 |  |  |  |  | 526.4824 | [10 empty] | A02 | 255 | HTEW0.04008011 |  | 255 | 0 | 1011 | 1011 | 1011 |  | 1.439 | 1.439 | 1.439 | [36 empty] | HTEW.04008011
Heatingset Tempo Wand H040 L080 T15 |  |  |  | HTEW.04008015 |  |  |  |  | 669.2122 | [10 empty] | A02 | 185 | HTEW0.04008015 |  | 185 | 0 | 1254 | 1254 | 1254 |  | 1.385 | 1.385 | 1.385 | [36 empty] | HTEW.04008015
Heatingset Tempo Wand H040 L080 T16 |  |  |  | HTEW.04008016 |  |  |  |  | 701.5139 | [10 empty] | A02 | 368 | HTEW0.04008016 |  | 368 | 0 | 1360 | 1360 | 1360 |  | 1.46 | 1.46 | 1.46 | [36 empty] | HTEW.04008016
Heatingset Tempo Wand H040 L080 T20 |  |  |  | HTEW.04008020 |  |  |  |  | 938.0695 | [10 empty] | A02 | 232 | HTEW0.04008020 |  | 232 | 0 | 1757 | 1757 | 1757 |  | 1.384 | 1.384 | 1.384 | [36 empty] | HTEW.04008020
Heatingset Tempo Wand H040 L080 T21 |  |  |  | HTEW.04008021 |  |  |  |  | 931.0702 | [10 empty] | A02 | 393 | HTEW0.04008021 |  | 393 | 0 | 1819 | 1819 | 1819 |  | 1.477 | 1.477 | 1.477 | [36 empty] | HTEW.04008021
Heatingset Tempo Wand H040 L090 T10 |  |  |  | HTEW.04009010 |  |  |  |  | 460.8007 | [10 empty] | A02 | 135 | HTEW0.04009010 |  | 135 | 0 | 867 | 867 | 867 |  | 1.394 | 1.394 | 1.394 | [36 empty] | HTEW.04009010
Heatingset Tempo Wand H040 L090 T11 |  |  |  | HTEW.04009011 |  |  |  |  | 592.6182 | [10 empty] | A02 | 269 | HTEW0.04009011 |  | 269 | 0 | 1138 | 1138 | 1138 |  | 1.439 | 1.439 | 1.439 | [36 empty] | HTEW.04009011
Heatingset Tempo Wand H040 L090 T15 |  |  |  | HTEW.04009015 |  |  |  |  | 752.9972 | [10 empty] | A02 | 199 | HTEW0.04009015 |  | 199 | 0 | 1411 | 1411 | 1411 |  | 1.385 | 1.385 | 1.385 | [36 empty] | HTEW.04009015
Heatingset Tempo Wand H040 L090 T16 |  |  |  | HTEW.04009016 |  |  |  |  | 789.2031 | [10 empty] | A02 | 392 | HTEW0.04009016 |  | 392 | 0 | 1530 | 1530 | 1530 |  | 1.46 | 1.46 | 1.46 | [36 empty] | HTEW.04009016
Heatingset Tempo Wand H040 L090 T20 |  |  |  | HTEW.04009020 |  |  |  |  | 1054.9945 | [10 empty] | A02 | 250 | HTEW0.04009020 |  | 250 | 0 | 1976 | 1976 | 1976 |  | 1.384 | 1.384 | 1.384 | [36 empty] | HTEW.04009020
Heatingset Tempo Wand H040 L090 T21 |  |  |  | HTEW.04009021 |  |  |  |  | 1047.7739 | [10 empty] | A02 | 420 | HTEW0.04009021 |  | 420 | 0 | 2047 | 2047 | 2047 |  | 1.477 | 1.477 | 1.477 | [36 empty] | HTEW.04009021
Heatingset Tempo Wand H040 L100 T10 |  |  |  | HTEW.04010010 |  |  |  |  | 511.8237 | [10 empty] | A02 | 151 | HTEW0.04010010 |  | 151 | 0 | 963 | 963 | 963 |  | 1.394 | 1.394 | 1.394 | [36 empty] | HTEW.04010010
Heatingset Tempo Wand H040 L100 T11 |  |  |  | HTEW.04010011 |  |  |  |  | 658.2332 | [10 empty] | A02 | 295 | HTEW0.04010011 |  | 295 | 0 | 1264 | 1264 | 1264 |  | 1.439 | 1.439 | 1.439 | [36 empty] | HTEW.04010011
Heatingset Tempo Wand H040 L100 T15 |  |  |  | HTEW.04010015 |  |  |  |  | 836.7821 | [10 empty] | A02 | 223 | HTEW0.04010015 |  | 223 | 0 | 1568 | 1568 | 1568 |  | 1.385 | 1.385 | 1.385 | [36 empty] | HTEW.04010015
Heatingset Tempo Wand H040 L100 T16 |  |  |  | HTEW.04010016 |  |  |  |  | 876.8924 | [10 empty] | A02 | 433 | HTEW0.04010016 |  | 433 | 0 | 1700 | 1700 | 1700 |  | 1.46 | 1.46 | 1.46 | [36 empty] | HTEW.04010016
Heatingset Tempo Wand H040 L100 T20 |  |  |  | HTEW.04010020 |  |  |  |  | 1172.4534 | [10 empty] | A02 | 280 | HTEW0.04010020 |  | 280 | 0 | 2196 | 2196 | 2196 |  | 1.384 | 1.384 | 1.384 | [36 empty] | HTEW.04010020
Heatingset Tempo Wand H040 L100 T21 |  |  |  | HTEW.04010021 |  |  |  |  | 1163.9658 | [10 empty] | A02 | 469 | HTEW0.04010021 |  | 469 | 0 | 2274 | 2274 | 2274 |  | 1.477 | 1.477 | 1.477 | [36 empty] | HTEW.04010021
Heatingset Tempo Wand H040 L110 T10 |  |  |  | HTEW.04011010 |  |  |  |  | 562.8466 | [10 empty] | A02 | 159 | HTEW0.04011010 |  | 159 | 0 | 1059 | 1059 | 1059 |  | 1.394 | 1.394 | 1.394 | [36 empty] | HTEW.04011010
Heatingset Tempo Wand H040 L110 T11 |  |  |  | HTEW.04011011 |  |  |  |  | 723.8482 | [10 empty] | A02 | 312 | HTEW0.04011011 |  | 312 | 0 | 1390 | 1390 | 1390 |  | 1.439 | 1.439 | 1.439 | [36 empty] | HTEW.04011011
Heatingset Tempo Wand H040 L110 T15 |  |  |  | HTEW.04011015 |  |  |  |  | 920.5671 | [10 empty] | A02 | 237 | HTEW0.04011015 |  | 237 | 0 | 1725 | 1725 | 1725 |  | 1.385 | 1.385 | 1.385 | [36 empty] | HTEW.04011015
Heatingset Tempo Wand H040 L110 T16 |  |  |  | HTEW.04011016 |  |  |  |  | 964.5816 | [10 empty] | A02 | 459 | HTEW0.04011016 |  | 459 | 0 | 1870 | 1870 | 1870 |  | 1.46 | 1.46 | 1.46 | [36 empty] | HTEW.04011016
Heatingset Tempo Wand H040 L110 T20 |  |  |  | HTEW.04011020 |  |  |  |  | 1289.9123 | [10 empty] | A02 | 301 | HTEW0.04011020 |  | 301 | 0 | 2416 | 2416 | 2416 |  | 1.384 | 1.384 | 1.384 | [36 empty] | HTEW.04011020
Heatingset Tempo Wand H040 L110 T21 |  |  |  | HTEW.04011021 |  |  |  |  | 1280.1576 | [10 empty] | A02 | 502 | HTEW0.04011021 |  | 502 | 0 | 2501 | 2501 | 2501 |  | 1.477 | 1.477 | 1.477 | [36 empty] | HTEW.04011021
Heatingset Tempo Wand H040 L120 T10 |  |  |  | HTEW.04012010 |  |  |  |  | 614.401 | [10 empty] | A02 | 166 | HTEW0.04012010 |  | 166 | 0 | 1156 | 1156 | 1156 |  | 1.394 | 1.394 | 1.394 | [36 empty] | HTEW.04012010
Heatingset Tempo Wand H040 L120 T11 |  |  |  | HTEW.04012011 |  |  |  |  | 789.9839 | [10 empty] | A02 | 326 | HTEW0.04012011 |  | 326 | 0 | 1517 | 1517 | 1517 |  | 1.439 | 1.439 | 1.439 | [36 empty] | HTEW.04012011
Heatingset Tempo Wand H040 L120 T15 |  |  |  | HTEW.04012015 |  |  |  |  | 1004.352 | [10 empty] | A02 | 251 | HTEW0.04012015 |  | 251 | 0 | 1882 | 1882 | 1882 |  | 1.385 | 1.385 | 1.385 | [36 empty] | HTEW.04012015
Heatingset Tempo Wand H040 L120 T16 |  |  |  | HTEW.04012016 |  |  |  |  | 1052.2709 | [10 empty] | A02 | 486 | HTEW0.04012016 |  | 486 | 0 | 2040 | 2040 | 2040 |  | 1.46 | 1.46 | 1.46 | [36 empty] | HTEW.04012016
Heatingset Tempo Wand H040 L120 T20 |  |  |  | HTEW.04012020 |  |  |  |  | 1406.8373 | [10 empty] | A02 | 319 | HTEW0.04012020 |  | 319 | 0 | 2635 | 2635 | 2635 |  | 1.384 | 1.384 | 1.384 | [36 empty] | HTEW.04012020
Heatingset Tempo Wand H040 L120 T21 |  |  |  | HTEW.04012021 |  |  |  |  | 1396.8613 | [10 empty] | A02 | 532 | HTEW0.04012021 |  | 532 | 0 | 2729 | 2729 | 2729 |  | 1.477 | 1.477 | 1.477 | [36 empty] | HTEW.04012021
Heatingset Tempo Wand H040 L140 T10 |  |  |  | HTEW.04014010 |  |  |  |  | 716.4468 | [10 empty] | A02 | 188 | HTEW0.04014010 |  | 188 | 0 | 1348 | 1348 | 1348 |  | 1.394 | 1.394 | 1.394 | [36 empty] | HTEW.04014010
Heatingset Tempo Wand H040 L140 T11 |  |  |  | HTEW.04014011 |  |  |  |  | 921.7347 | [10 empty] | A02 | 363 | HTEW0.04014011 |  | 363 | 0 | 1770 | 1770 | 1770 |  | 1.439 | 1.439 | 1.439 | [36 empty] | HTEW.04014011
Heatingset Tempo Wand H040 L140 T15 |  |  |  | HTEW.04014015 |  |  |  |  | 1171.3883 | [10 empty] | A02 | 284 | HTEW0.04014015 |  | 284 | 0 | 2195 | 2195 | 2195 |  | 1.385 | 1.385 | 1.385 | [36 empty] | HTEW.04014015
Heatingset Tempo Wand H040 L140 T16 |  |  |  | HTEW.04014016 |  |  |  |  | 1227.6493 | [10 empty] | A02 | 543 | HTEW0.04014016 |  | 543 | 0 | 2380 | 2380 | 2380 |  | 1.46 | 1.46 | 1.46 | [36 empty] | HTEW.04014016
Heatingset Tempo Wand H040 L140 T20 |  |  |  | HTEW.04014020 |  |  |  |  | 1641.2212 | [10 empty] | A02 | 391 | HTEW0.04014020 |  | 391 | 0 | 3074 | 3074 | 3074 |  | 1.384 | 1.384 | 1.384 | [36 empty] | HTEW.04014020
Heatingset Tempo Wand H040 L140 T21 |  |  |  | HTEW.04014021 |  |  |  |  | 1629.7568 | [10 empty] | A02 | 646 | HTEW0.04014021 |  | 646 | 0 | 3184 | 3184 | 3184 |  | 1.477 | 1.477 | 1.477 | [36 empty] | HTEW.04014021
Heatingset Tempo Wand H040 L160 T10 |  |  |  | HTEW.04016010 |  |  |  |  | 819.0241 | [10 empty] | A02 | 226 | HTEW0.04016010 |  | 226 | 0 | 1541 | 1541 | 1541 |  | 1.394 | 1.394 | 1.394 | [36 empty] | HTEW.04016010
Heatingset Tempo Wand H040 L160 T11 |  |  |  | HTEW.04016011 |  |  |  |  | 1052.9648 | [10 empty] | A02 | 432 | HTEW0.04016011 |  | 432 | 0 | 2022 | 2022 | 2022 |  | 1.439 | 1.439 | 1.439 | [36 empty] | HTEW.04016011
Heatingset Tempo Wand H040 L160 T15 |  |  |  | HTEW.04016015 |  |  |  |  | 1338.9582 | [10 empty] | A02 | 340 | HTEW0.04016015 |  | 340 | 0 | 2509 | 2509 | 2509 |  | 1.385 | 1.385 | 1.385 | [36 empty] | HTEW.04016015
Heatingset Tempo Wand H040 L160 T16 |  |  |  | HTEW.04016016 |  |  |  |  | 1403.0278 | [10 empty] | A02 | 638 | HTEW0.04016016 |  | 638 | 0 | 2720 | 2720 | 2720 |  | 1.46 | 1.46 | 1.46 | [36 empty] | HTEW.04016016
Heatingset Tempo Wand H040 L160 T20 |  |  |  | HTEW.04016020 |  |  |  |  | 1876.139 | [10 empty] | A02 | 468 | HTEW0.04016020 |  | 468 | 0 | 3514 | 3514 | 3514 |  | 1.384 | 1.384 | 1.384 | [36 empty] | HTEW.04016020
Heatingset Tempo Wand H040 L160 T21 |  |  |  | HTEW.04016021 |  |  |  |  | 1862.1405 | [10 empty] | A02 | 772 | HTEW0.04016021 |  | 772 | 0 | 3638 | 3638 | 3638 |  | 1.477 | 1.477 | 1.477 | [36 empty] | HTEW.04016021
Heatingset Tempo Wand H040 L180 T10 |  |  |  | HTEW.04018010 |  |  |  |  | 921.07 | [10 empty] | A02 | 243 | HTEW0.04018010 |  | 243 | 0 | 1733 | 1733 | 1733 |  | 1.394 | 1.394 | 1.394 | [36 empty] | HTEW.04018010
Heatingset Tempo Wand H040 L180 T11 |  |  |  | HTEW.04018011 |  |  |  |  | 1184.7155 | [10 empty] | A02 | 463 | HTEW0.04018011 |  | 463 | 0 | 2275 | 2275 | 2275 |  | 1.439 | 1.439 | 1.439 | [36 empty] | HTEW.04018011
Heatingset Tempo Wand H040 L180 T15 |  |  |  | HTEW.04018015 |  |  |  |  | 1505.9944 | [10 empty] | A02 | 372 | HTEW0.04018015 |  | 372 | 0 | 2822 | 2822 | 2822 |  | 1.385 | 1.385 | 1.385 | [36 empty] | HTEW.04018015
Heatingset Tempo Wand H040 L180 T16 |  |  |  | HTEW.04018016 |  |  |  |  | 1578.4063 | [10 empty] | A02 | 693 | HTEW0.04018016 |  | 693 | 0 | 3060 | 3060 | 3060 |  | 1.46 | 1.46 | 1.46 | [36 empty] | HTEW.04018016
Heatingset Tempo Wand H040 L180 T20 |  |  |  | HTEW.04018020 |  |  |  |  | 2110.523 | [10 empty] | A02 | 511 | HTEW0.04018020 |  | 511 | 0 | 3953 | 3953 | 3953 |  | 1.384 | 1.384 | 1.384 | [36 empty] | HTEW.04018020
Heatingset Tempo Wand H040 L180 T21 |  |  |  | HTEW.04018021 |  |  |  |  | 2095.036 | [10 empty] | A02 | 839 | HTEW0.04018021 |  | 839 | 0 | 4093 | 4093 | 4093 |  | 1.477 | 1.477 | 1.477 | [36 empty] | HTEW.04018021
Heatingset Tempo Wand H040 L200 T10 |  |  |  | HTEW.04020010 |  |  |  |  | 1023.6473 | [10 empty] | A02 | 262 | HTEW0.04020010 |  | 262 | 0 | 1926 | 1926 | 1926 |  | 1.394 | 1.394 | 1.394 | [36 empty] | HTEW.04020010
Heatingset Tempo Wand H040 L200 T11 |  |  |  | HTEW.04020011 |  |  |  |  | 1316.4663 | [10 empty] | A02 | 496 | HTEW0.04020011 |  | 496 | 0 | 2528 | 2528 | 2528 |  | 1.439 | 1.439 | 1.439 | [36 empty] | HTEW.04020011
Heatingset Tempo Wand H040 L200 T15 |  |  |  | HTEW.04020015 |  |  |  |  | 1673.5643 | [10 empty] | A02 | 432 | HTEW0.04020015 |  | 432 | 0 | 3136 | 3136 | 3136 |  | 1.385 | 1.385 | 1.385 | [36 empty] | HTEW.04020015
Heatingset Tempo Wand H040 L200 T16 |  |  |  | HTEW.04020016 |  |  |  |  | 1753.7848 | [10 empty] | A02 | 802 | HTEW0.04020016 |  | 802 | 0 | 3400 | 3400 | 3400 |  | 1.46 | 1.46 | 1.46 | [36 empty] | HTEW.04020016
Heatingset Tempo Wand H040 L200 T20 |  |  |  | HTEW.04020020 |  |  |  |  | 2344.9069 | [10 empty] | A02 | 551 | HTEW0.04020020 |  | 551 | 0 | 4392 | 4392 | 4392 |  | 1.384 | 1.384 | 1.384 | [36 empty] | HTEW.04020020
Heatingset Tempo Wand H040 L200 T21 |  |  |  | HTEW.04020021 |  |  |  |  | 2327.9315 | [10 empty] | A02 | 905 | HTEW0.04020021 |  | 905 | 0 | 4548 | 4548 | 4548 |  | 1.477 | 1.477 | 1.477 | [36 empty] | HTEW.04020021
Heatingset Tempo Wand H040 L220 T10 |  |  |  | HTEW.04022010 |  |  |  |  | 1126.2246 | [10 empty] | A02 | 304 | HTEW0.04022010 |  | 304 | 0 | 2119 | 2119 | 2119 |  | 1.394 | 1.394 | 1.394 | [36 empty] | HTEW.04022010
Heatingset Tempo Wand H040 L220 T11 |  |  |  | HTEW.04022011 |  |  |  |  | 1448.2171 | [10 empty] | A02 | 572 | HTEW0.04022011 |  | 572 | 0 | 2781 | 2781 | 2781 |  | 1.439 | 1.439 | 1.439 | [36 empty] | HTEW.04022011
Heatingset Tempo Wand H040 L220 T15 |  |  |  | HTEW.04022015 |  |  |  |  | 1841.1342 | [10 empty] | A02 | 501 | HTEW0.04022015 |  | 501 | 0 | 3450 | 3450 | 3450 |  | 1.385 | 1.385 | 1.385 | [36 empty] | HTEW.04022015
Heatingset Tempo Wand H040 L220 T16 |  |  |  | HTEW.04022016 |  |  |  |  | 1929.1632 | [10 empty] | A02 | 928 | HTEW0.04022016 |  | 928 | 0 | 3740 | 3740 | 3740 |  | 1.46 | 1.46 | 1.46 | [36 empty] | HTEW.04022016
Heatingset Tempo Wand H040 L220 T20 |  |  |  | HTEW.04022020 |  |  |  |  | 2579.2908 | [10 empty] | A02 | 644 | HTEW0.04022020 |  | 644 | 0 | 4831 | 4831 | 4831 |  | 1.384 | 1.384 | 1.384 | [36 empty] | HTEW.04022020
Heatingset Tempo Wand H040 L220 T21 |  |  |  | HTEW.04022021 |  |  |  |  | 2560.827 | [10 empty] | A02 | 1052 | HTEW0.04022021 |  | 1052 | 0 | 5003 | 5003 | 5003 |  | 1.477 | 1.477 | 1.477 | [36 empty] | HTEW.04022021
Heatingset Tempo Wand H040 L240 T10 |  |  |  | HTEW.04024010 |  |  |  |  | 1228.2705 | [10 empty] | A02 | 327 | HTEW0.04024010 |  | 327 | 0 | 2311 | 2311 | 2311 |  | 1.394 | 1.394 | 1.394 | [36 empty] | HTEW.04024010
Heatingset Tempo Wand H040 L240 T11 |  |  |  | HTEW.04024011 |  |  |  |  | 1579.9679 | [10 empty] | A02 | 615 | HTEW0.04024011 |  | 615 | 0 | 3034 | 3034 | 3034 |  | 1.439 | 1.439 | 1.439 | [36 empty] | HTEW.04024011
Heatingset Tempo Wand H040 L240 T15 |  |  |  | HTEW.04024015 |  |  |  |  | 2008.1704 | [10 empty] | A02 | 540 | HTEW0.04024015 |  | 540 | 0 | 3763 | 3763 | 3763 |  | 1.385 | 1.385 | 1.385 | [36 empty] | HTEW.04024015
Heatingset Tempo Wand H040 L240 T16 |  |  |  | HTEW.04024016 |  |  |  |  | 2104.5417 | [10 empty] | A02 | 995 | HTEW0.04024016 |  | 995 | 0 | 4080 | 4080 | 4080 |  | 1.46 | 1.46 | 1.46 | [36 empty] | HTEW.04024016
Heatingset Tempo Wand H040 L240 T20 |  |  |  | HTEW.04024020 |  |  |  |  | 2813.6747 | [10 empty] | A02 | 695 | HTEW0.04024020 |  | 695 | 0 | 5270 | 5270 | 5270 |  | 1.384 | 1.384 | 1.384 | [36 empty] | HTEW.04024020
Heatingset Tempo Wand H040 L240 T21 |  |  |  | HTEW.04024021 |  |  |  |  | 2793.7225 | [10 empty] | A02 | 1134 | HTEW0.04024021 |  | 1134 | 0 | 5458 | 5458 | 5458 |  | 1.477 | 1.477 | 1.477 | [36 empty] | HTEW.04024021
Heatingset Tempo Wand H040 L260 T10 |  |  |  | HTEW.04026010 |  |  |  |  | 1330.8478 | [10 empty] | A02 | 349 | HTEW0.04026010 |  | 349 | 0 | 2504 | 2504 | 2504 |  | 1.394 | 1.394 | 1.394 | [36 empty] | HTEW.04026010
Heatingset Tempo Wand H040 L260 T11 |  |  |  | HTEW.04026011 |  |  |  |  | 1711.1979 | [10 empty] | A02 | 654 | HTEW0.04026011 |  | 654 | 0 | 3286 | 3286 | 3286 |  | 1.439 | 1.439 | 1.439 | [36 empty] | HTEW.04026011
Heatingset Tempo Wand H040 L260 T15 |  |  |  | HTEW.04026015 |  |  |  |  | 2175.7403 | [10 empty] | A02 | 575 | HTEW0.04026015 |  | 575 | 0 | 4077 | 4077 | 4077 |  | 1.385 | 1.385 | 1.385 | [36 empty] | HTEW.04026015
Heatingset Tempo Wand H040 L260 T16 |  |  |  | HTEW.04026016 |  |  |  |  | 2279.9202 | [10 empty] | A02 | 1058 | HTEW0.04026016 |  | 1058 | 0 | 4420 | 4420 | 4420 |  | 1.46 | 1.46 | 1.46 | [36 empty] | HTEW.04026016
Heatingset Tempo Wand H040 L260 T20 |  |  |  | HTEW.04026020 |  |  |  |  | 3048.5925 | [10 empty] | A02 | 742 | HTEW0.04026020 |  | 742 | 0 | 5710 | 5710 | 5710 |  | 1.384 | 1.384 | 1.384 | [36 empty] | HTEW.04026020
Heatingset Tempo Wand H040 L260 T21 |  |  |  | HTEW.04026021 |  |  |  |  | 3026.1062 | [10 empty] | A02 | 1207 | HTEW0.04026021 |  | 1207 | 0 | 5912 | 5912 | 5912 |  | 1.477 | 1.477 | 1.477 | [36 empty] | HTEW.04026021
Heatingset Tempo Wand H040 L280 T10 |  |  |  | HTEW.04028010 |  |  |  |  | 1432.8936 | [10 empty] | A02 | 369 | HTEW0.04028010 |  | 369 | 0 | 2696 | 2696 | 2696 |  | 1.394 | 1.394 | 1.394 | [36 empty] | HTEW.04028010
Heatingset Tempo Wand H040 L280 T11 |  |  |  | HTEW.04028011 |  |  |  |  | 1842.9487 | [10 empty] | A02 | 692 | HTEW0.04028011 |  | 692 | 0 | 3539 | 3539 | 3539 |  | 1.439 | 1.439 | 1.439 | [36 empty] | HTEW.04028011
Heatingset Tempo Wand H040 L280 T15 |  |  |  | HTEW.04028015 |  |  |  |  | 2342.7765 | [10 empty] | A02 | 607 | HTEW0.04028015 |  | 607 | 0 | 4390 | 4390 | 4390 |  | 1.385 | 1.385 | 1.385 | [36 empty] | HTEW.04028015
Heatingset Tempo Wand H040 L280 T16 |  |  |  | HTEW.04028016 |  |  |  |  | 2455.2987 | [10 empty] | A02 | 1119 | HTEW0.04028016 |  | 1119 | 0 | 4760 | 4760 | 4760 |  | 1.46 | 1.46 | 1.46 | [36 empty] | HTEW.04028016
Heatingset Tempo Wand H040 L280 T20 |  |  |  | HTEW.04028020 |  |  |  |  | 3282.9764 | [10 empty] | A02 | 786 | HTEW0.04028020 |  | 786 | 0 | 6149 | 6149 | 6149 |  | 1.384 | 1.384 | 1.384 | [36 empty] | HTEW.04028020
Heatingset Tempo Wand H040 L280 T21 |  |  |  | HTEW.04028021 |  |  |  |  | 3259.0017 | [10 empty] | A02 | 1280 | HTEW0.04028021 |  | 1280 | 0 | 6367 | 6367 | 6367 |  | 1.477 | 1.477 | 1.477 | [36 empty] | HTEW.04028021
Heatingset Tempo Wand H040 L300 T10 |  |  |  | HTEW.04030010 |  |  |  |  | 1535.471 | [10 empty] | A02 | 390 | HTEW0.04030010 |  | 390 | 0 | 2889 | 2889 | 2889 |  | 1.394 | 1.394 | 1.394 | [36 empty] | HTEW.04030010
Heatingset Tempo Wand H040 L300 T11 |  |  |  | HTEW.04030011 |  |  |  |  | 1974.6995 | [10 empty] | A02 | 728 | HTEW0.04030011 |  | 728 | 0 | 3792 | 3792 | 3792 |  | 1.439 | 1.439 | 1.439 | [36 empty] | HTEW.04030011
Heatingset Tempo Wand H040 L300 T15 |  |  |  | HTEW.04030015 |  |  |  |  | 2510.3464 | [10 empty] | A02 | 643 | HTEW0.04030015 |  | 643 | 0 | 4704 | 4704 | 4704 |  | 1.385 | 1.385 | 1.385 | [36 empty] | HTEW.04030015
Heatingset Tempo Wand H040 L300 T16 |  |  |  | HTEW.04030016 |  |  |  |  | 2630.6771 | [10 empty] | A02 | 1180 | HTEW0.04030016 |  | 1180 | 0 | 5100 | 5100 | 5100 |  | 1.46 | 1.46 | 1.46 | [36 empty] | HTEW.04030016
Heatingset Tempo Wand H040 L300 T20 |  |  |  | HTEW.04030020 |  |  |  |  | 3517.3603 | [10 empty] | A02 | 832 | HTEW0.04030020 |  | 832 | 0 | 6588 | 6588 | 6588 |  | 1.384 | 1.384 | 1.384 | [36 empty] | HTEW.04030020
Heatingset Tempo Wand H040 L300 T21 |  |  |  | HTEW.04030021 |  |  |  |  | 3491.8973 | [10 empty] | A02 | 1352 | HTEW0.04030021 |  | 1352 | 0 | 6822 | 6822 | 6822 |  | 1.477 | 1.477 | 1.477 | [36 empty] | HTEW.04030021
Heatingset Tempo Wand H050 L040 T10 |  |  |  | HTEW.05004010 |  |  |  |  | 229.4747 | [10 empty] | A02 | 87 | HTEW0.05004010 |  | 87 | 0 | 430 | 430 | 430 |  | 1.385 | 1.385 | 1.385 | [36 empty] | HTEW.05004010
Heatingset Tempo Wand H050 L040 T11 |  |  |  | HTEW.05004011 |  |  |  |  | 288.6286 | [10 empty] | A02 | 180 | HTEW0.05004011 |  | 180 | 0 | 554 | 554 | 554 |  | 1.438 | 1.438 | 1.438 | [36 empty] | HTEW.05004011
Heatingset Tempo Wand H050 L040 T15 |  |  |  | HTEW.05004015 |  |  |  |  | 372.3821 | [10 empty] | A02 | 121 | HTEW0.05004015 |  | 121 | 0 | 694 | 694 | 694 |  | 1.373 | 1.373 | 1.373 | [36 empty] | HTEW.05004015
Heatingset Tempo Wand H050 L040 T16 |  |  |  | HTEW.05004016 |  |  |  |  | 390.7972 | [10 empty] | A02 | 239 | HTEW0.05004016 |  | 239 | 0 | 759 | 759 | 759 |  | 1.464 | 1.464 | 1.464 | [36 empty] | HTEW.05004016
Heatingset Tempo Wand H050 L040 T20 |  |  |  | HTEW.05004020 |  |  |  |  | 520.4765 | [10 empty] | A02 | 151 | HTEW0.05004020 |  | 151 | 0 | 970 | 970 | 970 |  | 1.373 | 1.373 | 1.373 | [36 empty] | HTEW.05004020
Heatingset Tempo Wand H050 L040 T21 |  |  |  | HTEW.05004021 |  |  |  |  | 526.8351 | [10 empty] | A02 | 257 | HTEW0.05004021 |  | 257 | 0 | 1033 | 1033 | 1033 |  | 1.485 | 1.485 | 1.485 | [36 empty] | HTEW.05004021
Heatingset Tempo Wand H050 L050 T10 |  |  |  | HTEW.05005010 |  |  |  |  | 287.1102 | [10 empty] | A02 | 97 | HTEW0.05005010 |  | 97 | 0 | 538 | 538 | 538 |  | 1.385 | 1.385 | 1.385 | [36 empty] | HTEW.05005010
Heatingset Tempo Wand H050 L050 T11 |  |  |  | HTEW.05005011 |  |  |  |  | 361.0463 | [10 empty] | A02 | 197 | HTEW0.05005011 |  | 197 | 0 | 693 | 693 | 693 |  | 1.438 | 1.438 | 1.438 | [36 empty] | HTEW.05005011
Heatingset Tempo Wand H050 L050 T15 |  |  |  | HTEW.05005015 |  |  |  |  | 465.2094 | [10 empty] | A02 | 134 | HTEW0.05005015 |  | 134 | 0 | 867 | 867 | 867 |  | 1.373 | 1.373 | 1.373 | [36 empty] | HTEW.05005015
Heatingset Tempo Wand H050 L050 T16 |  |  |  | HTEW.05005016 |  |  |  |  | 488.6253 | [10 empty] | A02 | 264 | HTEW0.05005016 |  | 264 | 0 | 949 | 949 | 949 |  | 1.464 | 1.464 | 1.464 | [36 empty] | HTEW.05005016
Heatingset Tempo Wand H050 L050 T20 |  |  |  | HTEW.05005020 |  |  |  |  | 650.8639 | [10 empty] | A02 | 167 | HTEW0.05005020 |  | 167 | 0 | 1213 | 1213 | 1213 |  | 1.373 | 1.373 | 1.373 | [36 empty] | HTEW.05005020
Heatingset Tempo Wand H050 L050 T21 |  |  |  | HTEW.05005021 |  |  |  |  | 658.4164 | [10 empty] | A02 | 285 | HTEW0.05005021 |  | 285 | 0 | 1291 | 1291 | 1291 |  | 1.485 | 1.485 | 1.485 | [36 empty] | HTEW.05005021
Heatingset Tempo Wand H050 L060 T10 |  |  |  | HTEW.05006010 |  |  |  |  | 344.7457 | [10 empty] | A02 | 103 | HTEW0.05006010 |  | 103 | 0 | 646 | 646 | 646 |  | 1.385 | 1.385 | 1.385 | [36 empty] | HTEW.05006010
Heatingset Tempo Wand H050 L060 T11 |  |  |  | HTEW.05006011 |  |  |  |  | 433.4639 | [10 empty] | A02 | 209 | HTEW0.05006011 |  | 209 | 0 | 832 | 832 | 832 |  | 1.438 | 1.438 | 1.438 | [36 empty] | HTEW.05006011
Heatingset Tempo Wand H050 L060 T15 |  |  |  | HTEW.05006015 |  |  |  |  | 558.0366 | [10 empty] | A02 | 147 | HTEW0.05006015 |  | 147 | 0 | 1040 | 1040 | 1040 |  | 1.373 | 1.373 | 1.373 | [36 empty] | HTEW.05006015
Heatingset Tempo Wand H050 L060 T16 |  |  |  | HTEW.05006016 |  |  |  |  | 586.4533 | [10 empty] | A02 | 294 | HTEW0.05006016 |  | 294 | 0 | 1139 | 1139 | 1139 |  | 1.464 | 1.464 | 1.464 | [36 empty] | HTEW.05006016
Heatingset Tempo Wand H050 L060 T20 |  |  |  | HTEW.05006020 |  |  |  |  | 780.7147 | [10 empty] | A02 | 184 | HTEW0.05006020 |  | 184 | 0 | 1455 | 1455 | 1455 |  | 1.373 | 1.373 | 1.373 | [36 empty] | HTEW.05006020
Heatingset Tempo Wand H050 L060 T21 |  |  |  | HTEW.05006021 |  |  |  |  | 789.9977 | [10 empty] | A02 | 311 | HTEW0.05006021 |  | 311 | 0 | 1549 | 1549 | 1549 |  | 1.485 | 1.485 | 1.485 | [36 empty] | HTEW.05006021
Heatingset Tempo Wand H050 L070 T10 |  |  |  | HTEW.05007010 |  |  |  |  | 401.8475 | [10 empty] | A02 | 121 | HTEW0.05007010 |  | 121 | 0 | 753 | 753 | 753 |  | 1.385 | 1.385 | 1.385 | [36 empty] | HTEW.05007010
Heatingset Tempo Wand H050 L070 T11 |  |  |  | HTEW.05007011 |  |  |  |  | 505.3606 | [10 empty] | A02 | 240 | HTEW0.05007011 |  | 240 | 0 | 970 | 970 | 970 |  | 1.438 | 1.438 | 1.438 | [36 empty] | HTEW.05007011
Heatingset Tempo Wand H050 L070 T15 |  |  |  | HTEW.05007015 |  |  |  |  | 651.4005 | [10 empty] | A02 | 174 | HTEW0.05007015 |  | 174 | 0 | 1214 | 1214 | 1214 |  | 1.373 | 1.373 | 1.373 | [36 empty] | HTEW.05007015
Heatingset Tempo Wand H050 L070 T16 |  |  |  | HTEW.05007016 |  |  |  |  | 684.2813 | [10 empty] | A02 | 345 | HTEW0.05007016 |  | 345 | 0 | 1329 | 1329 | 1329 |  | 1.464 | 1.464 | 1.464 | [36 empty] | HTEW.05007016
Heatingset Tempo Wand H050 L070 T20 |  |  |  | HTEW.05007020 |  |  |  |  | 911.1021 | [10 empty] | A02 | 218 | HTEW0.05007020 |  | 218 | 0 | 1698 | 1698 | 1698 |  | 1.373 | 1.373 | 1.373 | [36 empty] | HTEW.05007020
Heatingset Tempo Wand H050 L070 T21 |  |  |  | HTEW.05007021 |  |  |  |  | 921.5789 | [10 empty] | A02 | 368 | HTEW0.05007021 |  | 368 | 0 | 1807 | 1807 | 1807 |  | 1.485 | 1.485 | 1.485 | [36 empty] | HTEW.05007021
Heatingset Tempo Wand H050 L080 T10 |  |  |  | HTEW.05008010 |  |  |  |  | 459.4831 | [10 empty] | A02 | 129 | HTEW0.05008010 |  | 129 | 0 | 861 | 861 | 861 |  | 1.385 | 1.385 | 1.385 | [36 empty] | HTEW.05008010
Heatingset Tempo Wand H050 L080 T11 |  |  |  | HTEW.05008011 |  |  |  |  | 577.7782 | [10 empty] | A02 | 257 | HTEW0.05008011 |  | 257 | 0 | 1109 | 1109 | 1109 |  | 1.438 | 1.438 | 1.438 | [36 empty] | HTEW.05008011
Heatingset Tempo Wand H050 L080 T15 |  |  |  | HTEW.05008015 |  |  |  |  | 744.2277 | [10 empty] | A02 | 188 | HTEW0.05008015 |  | 188 | 0 | 1387 | 1387 | 1387 |  | 1.373 | 1.373 | 1.373 | [36 empty] | HTEW.05008015
Heatingset Tempo Wand H050 L080 T16 |  |  |  | HTEW.05008016 |  |  |  |  | 781.5945 | [10 empty] | A02 | 370 | HTEW0.05008016 |  | 370 | 0 | 1518 | 1518 | 1518 |  | 1.464 | 1.464 | 1.464 | [36 empty] | HTEW.05008016
Heatingset Tempo Wand H050 L080 T20 |  |  |  | HTEW.05008020 |  |  |  |  | 1040.953 | [10 empty] | A02 | 239 | HTEW0.05008020 |  | 239 | 0 | 1940 | 1940 | 1940 |  | 1.373 | 1.373 | 1.373 | [36 empty] | HTEW.05008020
Heatingset Tempo Wand H050 L080 T21 |  |  |  | HTEW.05008021 |  |  |  |  | 1053.6702 | [10 empty] | A02 | 398 | HTEW0.05008021 |  | 398 | 0 | 2066 | 2066 | 2066 |  | 1.485 | 1.485 | 1.485 | [36 empty] | HTEW.05008021
Heatingset Tempo Wand H050 L090 T10 |  |  |  | HTEW.05009010 |  |  |  |  | 516.5849 | [10 empty] | A02 | 137 | HTEW0.05009010 |  | 137 | 0 | 968 | 968 | 968 |  | 1.385 | 1.385 | 1.385 | [36 empty] | HTEW.05009010
Heatingset Tempo Wand H050 L090 T11 |  |  |  | HTEW.05009011 |  |  |  |  | 649.6749 | [10 empty] | A02 | 271 | HTEW0.05009011 |  | 271 | 0 | 1247 | 1247 | 1247 |  | 1.438 | 1.438 | 1.438 | [36 empty] | HTEW.05009011
Heatingset Tempo Wand H050 L090 T15 |  |  |  | HTEW.05009015 |  |  |  |  | 837.5915 | [10 empty] | A02 | 201 | HTEW0.05009015 |  | 201 | 0 | 1561 | 1561 | 1561 |  | 1.373 | 1.373 | 1.373 | [36 empty] | HTEW.05009015
Heatingset Tempo Wand H050 L090 T16 |  |  |  | HTEW.05009016 |  |  |  |  | 879.4225 | [10 empty] | A02 | 394 | HTEW0.05009016 |  | 394 | 0 | 1708 | 1708 | 1708 |  | 1.464 | 1.464 | 1.464 | [36 empty] | HTEW.05009016
Heatingset Tempo Wand H050 L090 T20 |  |  |  | HTEW.05009020 |  |  |  |  | 1171.3404 | [10 empty] | A02 | 256 | HTEW0.05009020 |  | 256 | 0 | 2183 | 2183 | 2183 |  | 1.373 | 1.373 | 1.373 | [36 empty] | HTEW.05009020
Heatingset Tempo Wand H050 L090 T21 |  |  |  | HTEW.05009021 |  |  |  |  | 1185.2515 | [10 empty] | A02 | 426 | HTEW0.05009021 |  | 426 | 0 | 2324 | 2324 | 2324 |  | 1.485 | 1.485 | 1.485 | [36 empty] | HTEW.05009021
Heatingset Tempo Wand H050 L100 T10 |  |  |  | HTEW.05010010 |  |  |  |  | 574.2204 | [10 empty] | A02 | 152 | HTEW0.05010010 |  | 152 | 0 | 1076 | 1076 | 1076 |  | 1.385 | 1.385 | 1.385 | [36 empty] | HTEW.05010010
Heatingset Tempo Wand H050 L100 T11 |  |  |  | HTEW.05010011 |  |  |  |  | 722.0925 | [10 empty] | A02 | 297 | HTEW0.05010011 |  | 297 | 0 | 1386 | 1386 | 1386 |  | 1.438 | 1.438 | 1.438 | [36 empty] | HTEW.05010011
Heatingset Tempo Wand H050 L100 T15 |  |  |  | HTEW.05010015 |  |  |  |  | 930.4188 | [10 empty] | A02 | 225 | HTEW0.05010015 |  | 225 | 0 | 1734 | 1734 | 1734 |  | 1.373 | 1.373 | 1.373 | [36 empty] | HTEW.05010015
Heatingset Tempo Wand H050 L100 T16 |  |  |  | HTEW.05010016 |  |  |  |  | 977.2505 | [10 empty] | A02 | 437 | HTEW0.05010016 |  | 437 | 0 | 1898 | 1898 | 1898 |  | 1.464 | 1.464 | 1.464 | [36 empty] | HTEW.05010016
Heatingset Tempo Wand H050 L100 T20 |  |  |  | HTEW.05010020 |  |  |  |  | 1301.1912 | [10 empty] | A02 | 287 | HTEW0.05010020 |  | 287 | 0 | 2425 | 2425 | 2425 |  | 1.373 | 1.373 | 1.373 | [36 empty] | HTEW.05010020
Heatingset Tempo Wand H050 L100 T21 |  |  |  | HTEW.05010021 |  |  |  |  | 1316.8328 | [10 empty] | A02 | 475 | HTEW0.05010021 |  | 475 | 0 | 2582 | 2582 | 2582 |  | 1.485 | 1.485 | 1.485 | [36 empty] | HTEW.05010021
Heatingset Tempo Wand H050 L110 T10 |  |  |  | HTEW.05011010 |  |  |  |  | 631.8559 | [10 empty] | A02 | 160 | HTEW0.05011010 |  | 160 | 0 | 1184 | 1184 | 1184 |  | 1.385 | 1.385 | 1.385 | [36 empty] | HTEW.05011010
Heatingset Tempo Wand H050 L110 T11 |  |  |  | HTEW.05011011 |  |  |  |  | 794.5102 | [10 empty] | A02 | 313 | HTEW0.05011011 |  | 313 | 0 | 1525 | 1525 | 1525 |  | 1.438 | 1.438 | 1.438 | [36 empty] | HTEW.05011011
Heatingset Tempo Wand H050 L110 T15 |  |  |  | HTEW.05011015 |  |  |  |  | 1023.246 | [10 empty] | A02 | 239 | HTEW0.05011015 |  | 239 | 0 | 1907 | 1907 | 1907 |  | 1.373 | 1.373 | 1.373 | [36 empty] | HTEW.05011015
Heatingset Tempo Wand H050 L110 T16 |  |  |  | HTEW.05011016 |  |  |  |  | 1075.0785 | [10 empty] | A02 | 462 | HTEW0.05011016 |  | 462 | 0 | 2088 | 2088 | 2088 |  | 1.464 | 1.464 | 1.464 | [36 empty] | HTEW.05011016
Heatingset Tempo Wand H050 L110 T20 |  |  |  | HTEW.05011020 |  |  |  |  | 1431.5786 | [10 empty] | A02 | 307 | HTEW0.05011020 |  | 307 | 0 | 2668 | 2668 | 2668 |  | 1.373 | 1.373 | 1.373 | [36 empty] | HTEW.05011020
Heatingset Tempo Wand H050 L110 T21 |  |  |  | HTEW.05011021 |  |  |  |  | 1448.414 | [10 empty] | A02 | 508 | HTEW0.05011021 |  | 508 | 0 | 2840 | 2840 | 2840 |  | 1.485 | 1.485 | 1.485 | [36 empty] | HTEW.05011021
Heatingset Tempo Wand H050 L120 T10 |  |  |  | HTEW.05012010 |  |  |  |  | 688.9577 | [10 empty] | A02 | 167 | HTEW0.05012010 |  | 167 | 0 | 1291 | 1291 | 1291 |  | 1.385 | 1.385 | 1.385 | [36 empty] | HTEW.05012010
Heatingset Tempo Wand H050 L120 T11 |  |  |  | HTEW.05012011 |  |  |  |  | 866.4068 | [10 empty] | A02 | 328 | HTEW0.05012011 |  | 328 | 0 | 1663 | 1663 | 1663 |  | 1.438 | 1.438 | 1.438 | [36 empty] | HTEW.05012011
Heatingset Tempo Wand H050 L120 T15 |  |  |  | HTEW.05012015 |  |  |  |  | 1116.6099 | [10 empty] | A02 | 254 | HTEW0.05012015 |  | 254 | 0 | 2081 | 2081 | 2081 |  | 1.373 | 1.373 | 1.373 | [36 empty] | HTEW.05012015
Heatingset Tempo Wand H050 L120 T16 |  |  |  | HTEW.05012016 |  |  |  |  | 1172.9066 | [10 empty] | A02 | 489 | HTEW0.05012016 |  | 489 | 0 | 2278 | 2278 | 2278 |  | 1.464 | 1.464 | 1.464 | [36 empty] | HTEW.05012016
Heatingset Tempo Wand H050 L120 T20 |  |  |  | HTEW.05012020 |  |  |  |  | 1561.4295 | [10 empty] | A02 | 327 | HTEW0.05012020 |  | 327 | 0 | 2910 | 2910 | 2910 |  | 1.373 | 1.373 | 1.373 | [36 empty] | HTEW.05012020
Heatingset Tempo Wand H050 L120 T21 |  |  |  | HTEW.05012021 |  |  |  |  | 1579.9953 | [10 empty] | A02 | 539 | HTEW0.05012021 |  | 539 | 0 | 3098 | 3098 | 3098 |  | 1.485 | 1.485 | 1.485 | [36 empty] | HTEW.05012021
Heatingset Tempo Wand H050 L140 T10 |  |  |  | HTEW.05014010 |  |  |  |  | 803.6951 | [10 empty] | A02 | 189 | HTEW0.05014010 |  | 189 | 0 | 1506 | 1506 | 1506 |  | 1.385 | 1.385 | 1.385 | [36 empty] | HTEW.05014010
Heatingset Tempo Wand H050 L140 T11 |  |  |  | HTEW.05014011 |  |  |  |  | 1010.7211 | [10 empty] | A02 | 365 | HTEW0.05014011 |  | 365 | 0 | 1940 | 1940 | 1940 |  | 1.438 | 1.438 | 1.438 | [36 empty] | HTEW.05014011
Heatingset Tempo Wand H050 L140 T15 |  |  |  | HTEW.05014015 |  |  |  |  | 1302.8009 | [10 empty] | A02 | 287 | HTEW0.05014015 |  | 287 | 0 | 2428 | 2428 | 2428 |  | 1.373 | 1.373 | 1.373 | [36 empty] | HTEW.05014015
Heatingset Tempo Wand H050 L140 T16 |  |  |  | HTEW.05014016 |  |  |  |  | 1368.0477 | [10 empty] | A02 | 546 | HTEW0.05014016 |  | 546 | 0 | 2657 | 2657 | 2657 |  | 1.464 | 1.464 | 1.464 | [36 empty] | HTEW.05014016
Heatingset Tempo Wand H050 L140 T20 |  |  |  | HTEW.05014020 |  |  |  |  | 1821.6677 | [10 empty] | A02 | 400 | HTEW0.05014020 |  | 400 | 0 | 3395 | 3395 | 3395 |  | 1.373 | 1.373 | 1.373 | [36 empty] | HTEW.05014020
Heatingset Tempo Wand H050 L140 T21 |  |  |  | HTEW.05014021 |  |  |  |  | 1843.6679 | [10 empty] | A02 | 654 | HTEW0.05014021 |  | 654 | 0 | 3615 | 3615 | 3615 |  | 1.485 | 1.485 | 1.485 | [36 empty] | HTEW.05014021
Heatingset Tempo Wand H050 L160 T10 |  |  |  | HTEW.05016010 |  |  |  |  | 918.9661 | [10 empty] | A02 | 228 | HTEW0.05016010 |  | 228 | 0 | 1722 | 1722 | 1722 |  | 1.385 | 1.385 | 1.385 | [36 empty] | HTEW.05016010
Heatingset Tempo Wand H050 L160 T11 |  |  |  | HTEW.05016011 |  |  |  |  | 1155.5564 | [10 empty] | A02 | 434 | HTEW0.05016011 |  | 434 | 0 | 2218 | 2218 | 2218 |  | 1.438 | 1.438 | 1.438 | [36 empty] | HTEW.05016011
Heatingset Tempo Wand H050 L160 T15 |  |  |  | HTEW.05016015 |  |  |  |  | 1488.4554 | [10 empty] | A02 | 344 | HTEW0.05016015 |  | 344 | 0 | 2774 | 2774 | 2774 |  | 1.373 | 1.373 | 1.373 | [36 empty] | HTEW.05016015
Heatingset Tempo Wand H050 L160 T16 |  |  |  | HTEW.05016016 |  |  |  |  | 1563.7038 | [10 empty] | A02 | 641 | HTEW0.05016016 |  | 641 | 0 | 3037 | 3037 | 3037 |  | 1.464 | 1.464 | 1.464 | [36 empty] | HTEW.05016016
Heatingset Tempo Wand H050 L160 T20 |  |  |  | HTEW.05016020 |  |  |  |  | 2081.9059 | [10 empty] | A02 | 478 | HTEW0.05016020 |  | 478 | 0 | 3880 | 3880 | 3880 |  | 1.373 | 1.373 | 1.373 | [36 empty] | HTEW.05016020
Heatingset Tempo Wand H050 L160 T21 |  |  |  | HTEW.05016021 |  |  |  |  | 2106.8304 | [10 empty] | A02 | 779 | HTEW0.05016021 |  | 779 | 0 | 4131 | 4131 | 4131 |  | 1.485 | 1.485 | 1.485 | [36 empty] | HTEW.05016021
Heatingset Tempo Wand H050 L180 T10 |  |  |  | HTEW.05018010 |  |  |  |  | 1033.7035 | [10 empty] | A02 | 244 | HTEW0.05018010 |  | 244 | 0 | 1937 | 1937 | 1937 |  | 1.385 | 1.385 | 1.385 | [36 empty] | HTEW.05018010
Heatingset Tempo Wand H050 L180 T11 |  |  |  | HTEW.05018011 |  |  |  |  | 1299.8707 | [10 empty] | A02 | 465 | HTEW0.05018011 |  | 465 | 0 | 2495 | 2495 | 2495 |  | 1.438 | 1.438 | 1.438 | [36 empty] | HTEW.05018011
Heatingset Tempo Wand H050 L180 T15 |  |  |  | HTEW.05018015 |  |  |  |  | 1674.6465 | [10 empty] | A02 | 375 | HTEW0.05018015 |  | 375 | 0 | 3121 | 3121 | 3121 |  | 1.373 | 1.373 | 1.373 | [36 empty] | HTEW.05018015
Heatingset Tempo Wand H050 L180 T16 |  |  |  | HTEW.05018016 |  |  |  |  | 1758.845 | [10 empty] | A02 | 696 | HTEW0.05018016 |  | 696 | 0 | 3416 | 3416 | 3416 |  | 1.464 | 1.464 | 1.464 | [36 empty] | HTEW.05018016
Heatingset Tempo Wand H050 L180 T20 |  |  |  | HTEW.05018020 |  |  |  |  | 2342.1442 | [10 empty] | A02 | 520 | HTEW0.05018020 |  | 520 | 0 | 4365 | 4365 | 4365 |  | 1.373 | 1.373 | 1.373 | [36 empty] | HTEW.05018020
Heatingset Tempo Wand H050 L180 T21 |  |  |  | HTEW.05018021 |  |  |  |  | 2370.503 | [10 empty] | A02 | 847 | HTEW0.05018021 |  | 847 | 0 | 4648 | 4648 | 4648 |  | 1.485 | 1.485 | 1.485 | [36 empty] | HTEW.05018021
Heatingset Tempo Wand H050 L200 T10 |  |  |  | HTEW.05020010 |  |  |  |  | 1148.4408 | [10 empty] | A02 | 264 | HTEW0.05020010 |  | 264 | 0 | 2152 | 2152 | 2152 |  | 1.385 | 1.385 | 1.385 | [36 empty] | HTEW.05020010
Heatingset Tempo Wand H050 L200 T11 |  |  |  | HTEW.05020011 |  |  |  |  | 1444.185 | [10 empty] | A02 | 499 | HTEW0.05020011 |  | 499 | 0 | 2772 | 2772 | 2772 |  | 1.438 | 1.438 | 1.438 | [36 empty] | HTEW.05020011
Heatingset Tempo Wand H050 L200 T15 |  |  |  | HTEW.05020015 |  |  |  |  | 1860.8376 | [10 empty] | A02 | 436 | HTEW0.05020015 |  | 436 | 0 | 3468 | 3468 | 3468 |  | 1.373 | 1.373 | 1.373 | [36 empty] | HTEW.05020015
Heatingset Tempo Wand H050 L200 T16 |  |  |  | HTEW.05020016 |  |  |  |  | 1954.501 | [10 empty] | A02 | 805 | HTEW0.05020016 |  | 805 | 0 | 3796 | 3796 | 3796 |  | 1.464 | 1.464 | 1.464 | [36 empty] | HTEW.05020016
Heatingset Tempo Wand H050 L200 T20 |  |  |  | HTEW.05020020 |  |  |  |  | 2602.3824 | [10 empty] | A02 | 562 | HTEW0.05020020 |  | 562 | 0 | 4850 | 4850 | 4850 |  | 1.373 | 1.373 | 1.373 | [36 empty] | HTEW.05020020
Heatingset Tempo Wand H050 L200 T21 |  |  |  | HTEW.05020021 |  |  |  |  | 2633.6655 | [10 empty] | A02 | 912 | HTEW0.05020021 |  | 912 | 0 | 5164 | 5164 | 5164 |  | 1.485 | 1.485 | 1.485 | [36 empty] | HTEW.05020021
Heatingset Tempo Wand H050 L220 T10 |  |  |  | HTEW.05022010 |  |  |  |  | 1263.1781 | [10 empty] | A02 | 306 | HTEW0.05022010 |  | 306 | 0 | 2367 | 2367 | 2367 |  | 1.385 | 1.385 | 1.385 | [36 empty] | HTEW.05022010
Heatingset Tempo Wand H050 L220 T11 |  |  |  | HTEW.05022011 |  |  |  |  | 1588.4993 | [10 empty] | A02 | 575 | HTEW0.05022011 |  | 575 | 0 | 3049 | 3049 | 3049 |  | 1.438 | 1.438 | 1.438 | [36 empty] | HTEW.05022011
Heatingset Tempo Wand H050 L220 T15 |  |  |  | HTEW.05022015 |  |  |  |  | 2047.0287 | [10 empty] | A02 | 505 | HTEW0.05022015 |  | 505 | 0 | 3815 | 3815 | 3815 |  | 1.373 | 1.373 | 1.373 | [36 empty] | HTEW.05022015
Heatingset Tempo Wand H050 L220 T16 |  |  |  | HTEW.05022016 |  |  |  |  | 2150.1571 | [10 empty] | A02 | 931 | HTEW0.05022016 |  | 931 | 0 | 4176 | 4176 | 4176 |  | 1.464 | 1.464 | 1.464 | [36 empty] | HTEW.05022016
Heatingset Tempo Wand H050 L220 T20 |  |  |  | HTEW.05022020 |  |  |  |  | 2862.6207 | [10 empty] | A02 | 654 | HTEW0.05022020 |  | 654 | 0 | 5335 | 5335 | 5335 |  | 1.373 | 1.373 | 1.373 | [36 empty] | HTEW.05022020
Heatingset Tempo Wand H050 L220 T21 |  |  |  | HTEW.05022021 |  |  |  |  | 2896.8281 | [10 empty] | A02 | 1060 | HTEW0.05022021 |  | 1060 | 0 | 5680 | 5680 | 5680 |  | 1.485 | 1.485 | 1.485 | [36 empty] | HTEW.05022021
Heatingset Tempo Wand H050 L240 T10 |  |  |  | HTEW.05024010 |  |  |  |  | 1377.9155 | [10 empty] | A02 | 330 | HTEW0.05024010 |  | 330 | 0 | 2582 | 2582 | 2582 |  | 1.385 | 1.385 | 1.385 | [36 empty] | HTEW.05024010
Heatingset Tempo Wand H050 L240 T11 |  |  |  | HTEW.05024011 |  |  |  |  | 1732.8136 | [10 empty] | A02 | 618 | HTEW0.05024011 |  | 618 | 0 | 3326 | 3326 | 3326 |  | 1.438 | 1.438 | 1.438 | [36 empty] | HTEW.05024011
Heatingset Tempo Wand H050 L240 T15 |  |  |  | HTEW.05024015 |  |  |  |  | 2233.2197 | [10 empty] | A02 | 544 | HTEW0.05024015 |  | 544 | 0 | 4162 | 4162 | 4162 |  | 1.373 | 1.373 | 1.373 | [36 empty] | HTEW.05024015
Heatingset Tempo Wand H050 L240 T16 |  |  |  | HTEW.05024016 |  |  |  |  | 2345.2982 | [10 empty] | A02 | 1000 | HTEW0.05024016 |  | 1000 | 0 | 4555 | 4555 | 4555 |  | 1.464 | 1.464 | 1.464 | [36 empty] | HTEW.05024016
Heatingset Tempo Wand H050 L240 T20 |  |  |  | HTEW.05024020 |  |  |  |  | 3122.8589 | [10 empty] | A02 | 708 | HTEW0.05024020 |  | 708 | 0 | 5820 | 5820 | 5820 |  | 1.373 | 1.373 | 1.373 | [36 empty] | HTEW.05024020
Heatingset Tempo Wand H050 L240 T21 |  |  |  | HTEW.05024021 |  |  |  |  | 3160.5006 | [10 empty] | A02 | 1144 | HTEW0.05024021 |  | 1144 | 0 | 6197 | 6197 | 6197 |  | 1.485 | 1.485 | 1.485 | [36 empty] | HTEW.05024021
Heatingset Tempo Wand H050 L260 T10 |  |  |  | HTEW.05026010 |  |  |  |  | 1493.1865 | [10 empty] | A02 | 353 | HTEW0.05026010 |  | 353 | 0 | 2798 | 2798 | 2798 |  | 1.385 | 1.385 | 1.385 | [36 empty] | HTEW.05026010
Heatingset Tempo Wand H050 L260 T11 |  |  |  | HTEW.05026011 |  |  |  |  | 1877.6489 | [10 empty] | A02 | 657 | HTEW0.05026011 |  | 657 | 0 | 3604 | 3604 | 3604 |  | 1.438 | 1.438 | 1.438 | [36 empty] | HTEW.05026011
Heatingset Tempo Wand H050 L260 T15 |  |  |  | HTEW.05026015 |  |  |  |  | 2418.8742 | [10 empty] | A02 | 580 | HTEW0.05026015 |  | 580 | 0 | 4508 | 4508 | 4508 |  | 1.373 | 1.373 | 1.373 | [36 empty] | HTEW.05026015
Heatingset Tempo Wand H050 L260 T16 |  |  |  | HTEW.05026016 |  |  |  |  | 2540.9543 | [10 empty] | A02 | 1063 | HTEW0.05026016 |  | 1063 | 0 | 4935 | 4935 | 4935 |  | 1.464 | 1.464 | 1.464 | [36 empty] | HTEW.05026016
Heatingset Tempo Wand H050 L260 T20 |  |  |  | HTEW.05026020 |  |  |  |  | 3383.0972 | [10 empty] | A02 | 754 | HTEW0.05026020 |  | 754 | 0 | 6305 | 6305 | 6305 |  | 1.373 | 1.373 | 1.373 | [36 empty] | HTEW.05026020
Heatingset Tempo Wand H050 L260 T21 |  |  |  | HTEW.05026021 |  |  |  |  | 3423.6632 | [10 empty] | A02 | 1219 | HTEW0.05026021 |  | 1219 | 0 | 6713 | 6713 | 6713 |  | 1.485 | 1.485 | 1.485 | [36 empty] | HTEW.05026021
Heatingset Tempo Wand H050 L280 T10 |  |  |  | HTEW.05028010 |  |  |  |  | 1607.9238 | [10 empty] | A02 | 372 | HTEW0.05028010 |  | 372 | 0 | 3013 | 3013 | 3013 |  | 1.385 | 1.385 | 1.385 | [36 empty] | HTEW.05028010
Heatingset Tempo Wand H050 L280 T11 |  |  |  | HTEW.05028011 |  |  |  |  | 2021.9632 | [10 empty] | A02 | 694 | HTEW0.05028011 |  | 694 | 0 | 3881 | 3881 | 3881 |  | 1.438 | 1.438 | 1.438 | [36 empty] | HTEW.05028011
Heatingset Tempo Wand H050 L280 T15 |  |  |  | HTEW.05028015 |  |  |  |  | 2605.0653 | [10 empty] | A02 | 614 | HTEW0.05028015 |  | 614 | 0 | 4855 | 4855 | 4855 |  | 1.373 | 1.373 | 1.373 | [36 empty] | HTEW.05028015
Heatingset Tempo Wand H050 L280 T16 |  |  |  | HTEW.05028016 |  |  |  |  | 2736.0955 | [10 empty] | A02 | 1124 | HTEW0.05028016 |  | 1124 | 0 | 5314 | 5314 | 5314 |  | 1.464 | 1.464 | 1.464 | [36 empty] | HTEW.05028016
Heatingset Tempo Wand H050 L280 T20 |  |  |  | HTEW.05028020 |  |  |  |  | 3643.3354 | [10 empty] | A02 | 801 | HTEW0.05028020 |  | 801 | 0 | 6790 | 6790 | 6790 |  | 1.373 | 1.373 | 1.373 | [36 empty] | HTEW.05028020
Heatingset Tempo Wand H050 L280 T21 |  |  |  | HTEW.05028021 |  |  |  |  | 3687.3357 | [10 empty] | A02 | 1290 | HTEW0.05028021 |  | 1290 | 0 | 7230 | 7230 | 7230 |  | 1.485 | 1.485 | 1.485 | [36 empty] | HTEW.05028021
Heatingset Tempo Wand H050 L300 T10 |  |  |  | HTEW.05030010 |  |  |  |  | 1722.6612 | [10 empty] | A02 | 392 | HTEW0.05030010 |  | 392 | 0 | 3228 | 3228 | 3228 |  | 1.385 | 1.385 | 1.385 | [36 empty] | HTEW.05030010
Heatingset Tempo Wand H050 L300 T11 |  |  |  | HTEW.05030011 |  |  |  |  | 2166.2775 | [10 empty] | A02 | 730 | HTEW0.05030011 |  | 730 | 0 | 4158 | 4158 | 4158 |  | 1.438 | 1.438 | 1.438 | [36 empty] | HTEW.05030011
Heatingset Tempo Wand H050 L300 T15 |  |  |  | HTEW.05030015 |  |  |  |  | 2791.2564 | [10 empty] | A02 | 648 | HTEW0.05030015 |  | 648 | 0 | 5202 | 5202 | 5202 |  | 1.373 | 1.373 | 1.373 | [36 empty] | HTEW.05030015
Heatingset Tempo Wand H050 L300 T16 |  |  |  | HTEW.05030016 |  |  |  |  | 2931.7515 | [10 empty] | A02 | 1185 | HTEW0.05030016 |  | 1185 | 0 | 5694 | 5694 | 5694 |  | 1.464 | 1.464 | 1.464 | [36 empty] | HTEW.05030016
Heatingset Tempo Wand H050 L300 T20 |  |  |  | HTEW.05030020 |  |  |  |  | 3903.5737 | [10 empty] | A02 | 846 | HTEW0.05030020 |  | 846 | 0 | 7275 | 7275 | 7275 |  | 1.373 | 1.373 | 1.373 | [36 empty] | HTEW.05030020
Heatingset Tempo Wand H050 L300 T21 |  |  |  | HTEW.05030021 |  |  |  |  | 3950.4983 | [10 empty] | A02 | 1363 | HTEW0.05030021 |  | 1363 | 0 | 7746 | 7746 | 7746 |  | 1.485 | 1.485 | 1.485 | [36 empty] | HTEW.05030021
Heatingset Tempo Wand H060 L040 T10 |  |  |  | HTEW.06004010 |  |  |  |  | 250.7751 | [10 empty] | A02 | 88 | HTEW0.06004010 |  | 88 | 0 | 468 | 468 | 468 |  | 1.376 | 1.376 | 1.376 | [36 empty] | HTEW.06004010
Heatingset Tempo Wand H060 L040 T11 |  |  |  | HTEW.06004011 |  |  |  |  | 311.6935 | [10 empty] | A02 | 181 | HTEW0.06004011 |  | 181 | 0 | 598 | 598 | 598 |  | 1.437 | 1.437 | 1.437 | [36 empty] | HTEW.06004011
Heatingset Tempo Wand H060 L040 T15 |  |  |  | HTEW.06004015 |  |  |  |  | 402.4679 | [10 empty] | A02 | 126 | HTEW0.06004015 |  | 126 | 0 | 746 | 746 | 746 |  | 1.361 | 1.361 | 1.361 | [36 empty] | HTEW.06004015
Heatingset Tempo Wand H060 L040 T16 |  |  |  | HTEW.06004016 |  |  |  |  | 428.6354 | [10 empty] | A02 | 242 | HTEW0.06004016 |  | 242 | 0 | 834 | 834 | 834 |  | 1.468 | 1.468 | 1.468 | [36 empty] | HTEW.06004016
Heatingset Tempo Wand H060 L040 T20 |  |  |  | HTEW.06004020 |  |  |  |  | 562.6998 | [10 empty] | A02 | 152 | HTEW0.06004020 |  | 152 | 0 | 1043 | 1043 | 1043 |  | 1.361 | 1.361 | 1.361 | [36 empty] | HTEW.06004020
Heatingset Tempo Wand H060 L040 T21 |  |  |  | HTEW.06004021 |  |  |  |  | 585.9065 | [10 empty] | A02 | 259 | HTEW0.06004021 |  | 259 | 0 | 1153 | 1153 | 1153 |  | 1.493 | 1.493 | 1.493 | [36 empty] | HTEW.06004021
Heatingset Tempo Wand H060 L050 T10 |  |  |  | HTEW.06005010 |  |  |  |  | 313.4689 | [10 empty] | A02 | 98 | HTEW0.06005010 |  | 98 | 0 | 585 | 585 | 585 |  | 1.376 | 1.376 | 1.376 | [36 empty] | HTEW.06005010
Heatingset Tempo Wand H060 L050 T11 |  |  |  | HTEW.06005011 |  |  |  |  | 389.3562 | [10 empty] | A02 | 198 | HTEW0.06005011 |  | 198 | 0 | 747 | 747 | 747 |  | 1.437 | 1.437 | 1.437 | [36 empty] | HTEW.06005011
Heatingset Tempo Wand H060 L050 T15 |  |  |  | HTEW.06005015 |  |  |  |  | 503.3546 | [10 empty] | A02 | 139 | HTEW0.06005015 |  | 139 | 0 | 933 | 933 | 933 |  | 1.361 | 1.361 | 1.361 | [36 empty] | HTEW.06005015
Heatingset Tempo Wand H060 L050 T16 |  |  |  | HTEW.06005016 |  |  |  |  | 535.5373 | [10 empty] | A02 | 267 | HTEW0.06005016 |  | 267 | 0 | 1042 | 1042 | 1042 |  | 1.468 | 1.468 | 1.468 | [36 empty] | HTEW.06005016
Heatingset Tempo Wand H060 L050 T20 |  |  |  | HTEW.06005020 |  |  |  |  | 703.5096 | [10 empty] | A02 | 168 | HTEW0.06005020 |  | 168 | 0 | 1304 | 1304 | 1304 |  | 1.361 | 1.361 | 1.361 | [36 empty] | HTEW.06005020
Heatingset Tempo Wand H060 L050 T21 |  |  |  | HTEW.06005021 |  |  |  |  | 732.2561 | [10 empty] | A02 | 287 | HTEW0.06005021 |  | 287 | 0 | 1441 | 1441 | 1441 |  | 1.493 | 1.493 | 1.493 | [36 empty] | HTEW.06005021
Heatingset Tempo Wand H060 L060 T10 |  |  |  | HTEW.06006010 |  |  |  |  | 376.1627 | [10 empty] | A02 | 104 | HTEW0.06006010 |  | 104 | 0 | 702 | 702 | 702 |  | 1.376 | 1.376 | 1.376 | [36 empty] | HTEW.06006010
Heatingset Tempo Wand H060 L060 T11 |  |  |  | HTEW.06006011 |  |  |  |  | 467.019 | [10 empty] | A02 | 210 | HTEW0.06006011 |  | 210 | 0 | 896 | 896 | 896 |  | 1.437 | 1.437 | 1.437 | [36 empty] | HTEW.06006011
Heatingset Tempo Wand H060 L060 T15 |  |  |  | HTEW.06006015 |  |  |  |  | 604.2413 | [10 empty] | A02 | 152 | HTEW0.06006015 |  | 152 | 0 | 1120 | 1120 | 1120 |  | 1.361 | 1.361 | 1.361 | [36 empty] | HTEW.06006015
Heatingset Tempo Wand H060 L060 T16 |  |  |  | HTEW.06006016 |  |  |  |  | 642.4392 | [10 empty] | A02 | 300 | HTEW0.06006016 |  | 300 | 0 | 1250 | 1250 | 1250 |  | 1.468 | 1.468 | 1.468 | [36 empty] | HTEW.06006016
Heatingset Tempo Wand H060 L060 T20 |  |  |  | HTEW.06006020 |  |  |  |  | 844.3194 | [10 empty] | A02 | 185 | HTEW0.06006020 |  | 185 | 0 | 1565 | 1565 | 1565 |  | 1.361 | 1.361 | 1.361 | [36 empty] | HTEW.06006020
Heatingset Tempo Wand H060 L060 T21 |  |  |  | HTEW.06006021 |  |  |  |  | 878.6057 | [10 empty] | A02 | 312 | HTEW0.06006021 |  | 312 | 0 | 1729 | 1729 | 1729 |  | 1.493 | 1.493 | 1.493 | [36 empty] | HTEW.06006021
Heatingset Tempo Wand H060 L070 T10 |  |  |  | HTEW.06007010 |  |  |  |  | 438.8565 | [10 empty] | A02 | 122 | HTEW0.06007010 |  | 122 | 0 | 819 | 819 | 819 |  | 1.376 | 1.376 | 1.376 | [36 empty] | HTEW.06007010
Heatingset Tempo Wand H060 L070 T11 |  |  |  | HTEW.06007011 |  |  |  |  | 545.203 | [10 empty] | A02 | 242 | HTEW0.06007011 |  | 242 | 0 | 1046 | 1046 | 1046 |  | 1.437 | 1.437 | 1.437 | [36 empty] | HTEW.06007011
Heatingset Tempo Wand H060 L070 T15 |  |  |  | HTEW.06007015 |  |  |  |  | 704.5886 | [10 empty] | A02 | 179 | HTEW0.06007015 |  | 179 | 0 | 1306 | 1306 | 1306 |  | 1.361 | 1.361 | 1.361 | [36 empty] | HTEW.06007015
Heatingset Tempo Wand H060 L070 T16 |  |  |  | HTEW.06007016 |  |  |  |  | 749.855 | [10 empty] | A02 | 349 | HTEW0.06007016 |  | 349 | 0 | 1459 | 1459 | 1459 |  | 1.468 | 1.468 | 1.468 | [36 empty] | HTEW.06007016
Heatingset Tempo Wand H060 L070 T20 |  |  |  | HTEW.06007020 |  |  |  |  | 985.1292 | [10 empty] | A02 | 219 | HTEW0.06007020 |  | 219 | 0 | 1826 | 1826 | 1826 |  | 1.361 | 1.361 | 1.361 | [36 empty] | HTEW.06007020
Heatingset Tempo Wand H060 L070 T21 |  |  |  | HTEW.06007021 |  |  |  |  | 1024.9553 | [10 empty] | A02 | 369 | HTEW0.06007021 |  | 369 | 0 | 2017 | 2017 | 2017 |  | 1.493 | 1.493 | 1.493 | [36 empty] | HTEW.06007021
Heatingset Tempo Wand H060 L080 T10 |  |  |  | HTEW.06008010 |  |  |  |  | 501.5503 | [10 empty] | A02 | 130 | HTEW0.06008010 |  | 130 | 0 | 936 | 936 | 936 |  | 1.376 | 1.376 | 1.376 | [36 empty] | HTEW.06008010
Heatingset Tempo Wand H060 L080 T11 |  |  |  | HTEW.06008011 |  |  |  |  | 622.8657 | [10 empty] | A02 | 259 | HTEW0.06008011 |  | 259 | 0 | 1195 | 1195 | 1195 |  | 1.437 | 1.437 | 1.437 | [36 empty] | HTEW.06008011
Heatingset Tempo Wand H060 L080 T15 |  |  |  | HTEW.06008015 |  |  |  |  | 805.4753 | [10 empty] | A02 | 192 | HTEW0.06008015 |  | 192 | 0 | 1493 | 1493 | 1493 |  | 1.361 | 1.361 | 1.361 | [36 empty] | HTEW.06008015
Heatingset Tempo Wand H060 L080 T16 |  |  |  | HTEW.06008016 |  |  |  |  | 856.7569 | [10 empty] | A02 | 374 | HTEW0.06008016 |  | 374 | 0 | 1667 | 1667 | 1667 |  | 1.468 | 1.468 | 1.468 | [36 empty] | HTEW.06008016
Heatingset Tempo Wand H060 L080 T20 |  |  |  | HTEW.06008020 |  |  |  |  | 1125.3995 | [10 empty] | A02 | 240 | HTEW0.06008020 |  | 240 | 0 | 2086 | 2086 | 2086 |  | 1.361 | 1.361 | 1.361 | [36 empty] | HTEW.06008020
Heatingset Tempo Wand H060 L080 T21 |  |  |  | HTEW.06008021 |  |  |  |  | 1171.8131 | [10 empty] | A02 | 399 | HTEW0.06008021 |  | 399 | 0 | 2306 | 2306 | 2306 |  | 1.493 | 1.493 | 1.493 | [36 empty] | HTEW.06008021
Heatingset Tempo Wand H060 L090 T10 |  |  |  | HTEW.06009010 |  |  |  |  | 564.2441 | [10 empty] | A02 | 138 | HTEW0.06009010 |  | 138 | 0 | 1053 | 1053 | 1053 |  | 1.376 | 1.376 | 1.376 | [36 empty] | HTEW.06009010
Heatingset Tempo Wand H060 L090 T11 |  |  |  | HTEW.06009011 |  |  |  |  | 701.0497 | [10 empty] | A02 | 272 | HTEW0.06009011 |  | 272 | 0 | 1345 | 1345 | 1345 |  | 1.437 | 1.437 | 1.437 | [36 empty] | HTEW.06009011
Heatingset Tempo Wand H060 L090 T15 |  |  |  | HTEW.06009015 |  |  |  |  | 905.8225 | [10 empty] | A02 | 206 | HTEW0.06009015 |  | 206 | 0 | 1679 | 1679 | 1679 |  | 1.361 | 1.361 | 1.361 | [36 empty] | HTEW.06009015
Heatingset Tempo Wand H060 L090 T16 |  |  |  | HTEW.06009016 |  |  |  |  | 964.1727 | [10 empty] | A02 | 399 | HTEW0.06009016 |  | 399 | 0 | 1876 | 1876 | 1876 |  | 1.468 | 1.468 | 1.468 | [36 empty] | HTEW.06009016
Heatingset Tempo Wand H060 L090 T20 |  |  |  | HTEW.06009020 |  |  |  |  | 1266.2093 | [10 empty] | A02 | 257 | HTEW0.06009020 |  | 257 | 0 | 2347 | 2347 | 2347 |  | 1.361 | 1.361 | 1.361 | [36 empty] | HTEW.06009020
Heatingset Tempo Wand H060 L090 T21 |  |  |  | HTEW.06009021 |  |  |  |  | 1318.1626 | [10 empty] | A02 | 427 | HTEW0.06009021 |  | 427 | 0 | 2594 | 2594 | 2594 |  | 1.493 | 1.493 | 1.493 | [36 empty] | HTEW.06009021
Heatingset Tempo Wand H060 L100 T10 |  |  |  | HTEW.06010010 |  |  |  |  | 626.9378 | [10 empty] | A02 | 153 | HTEW0.06010010 |  | 153 | 0 | 1170 | 1170 | 1170 |  | 1.376 | 1.376 | 1.376 | [36 empty] | HTEW.06010010
Heatingset Tempo Wand H060 L100 T11 |  |  |  | HTEW.06010011 |  |  |  |  | 778.7125 | [10 empty] | A02 | 298 | HTEW0.06010011 |  | 298 | 0 | 1494 | 1494 | 1494 |  | 1.437 | 1.437 | 1.437 | [36 empty] | HTEW.06010011
Heatingset Tempo Wand H060 L100 T15 |  |  |  | HTEW.06010015 |  |  |  |  | 1006.7092 | [10 empty] | A02 | 230 | HTEW0.06010015 |  | 230 | 0 | 1866 | 1866 | 1866 |  | 1.361 | 1.361 | 1.361 | [36 empty] | HTEW.06010015
Heatingset Tempo Wand H060 L100 T16 |  |  |  | HTEW.06010016 |  |  |  |  | 1071.0746 | [10 empty] | A02 | 440 | HTEW0.06010016 |  | 440 | 0 | 2084 | 2084 | 2084 |  | 1.468 | 1.468 | 1.468 | [36 empty] | HTEW.06010016
Heatingset Tempo Wand H060 L100 T20 |  |  |  | HTEW.06010020 |  |  |  |  | 1407.0191 | [10 empty] | A02 | 288 | HTEW0.06010020 |  | 288 | 0 | 2608 | 2608 | 2608 |  | 1.361 | 1.361 | 1.361 | [36 empty] | HTEW.06010020
Heatingset Tempo Wand H060 L100 T21 |  |  |  | HTEW.06010021 |  |  |  |  | 1464.5122 | [10 empty] | A02 | 476 | HTEW0.06010021 |  | 476 | 0 | 2882 | 2882 | 2882 |  | 1.493 | 1.493 | 1.493 | [36 empty] | HTEW.06010021
Heatingset Tempo Wand H060 L110 T10 |  |  |  | HTEW.06011010 |  |  |  |  | 689.6316 | [10 empty] | A02 | 161 | HTEW0.06011010 |  | 161 | 0 | 1287 | 1287 | 1287 |  | 1.376 | 1.376 | 1.376 | [36 empty] | HTEW.06011010
Heatingset Tempo Wand H060 L110 T11 |  |  |  | HTEW.06011011 |  |  |  |  | 856.3752 | [10 empty] | A02 | 314 | HTEW0.06011011 |  | 314 | 0 | 1643 | 1643 | 1643 |  | 1.437 | 1.437 | 1.437 | [36 empty] | HTEW.06011011
Heatingset Tempo Wand H060 L110 T15 |  |  |  | HTEW.06011015 |  |  |  |  | 1107.596 | [10 empty] | A02 | 244 | HTEW0.06011015 |  | 244 | 0 | 2053 | 2053 | 2053 |  | 1.361 | 1.361 | 1.361 | [36 empty] | HTEW.06011015
Heatingset Tempo Wand H060 L110 T16 |  |  |  | HTEW.06011016 |  |  |  |  | 1177.9765 | [10 empty] | A02 | 466 | HTEW0.06011016 |  | 466 | 0 | 2292 | 2292 | 2292 |  | 1.468 | 1.468 | 1.468 | [36 empty] | HTEW.06011016
Heatingset Tempo Wand H060 L110 T20 |  |  |  | HTEW.06011020 |  |  |  |  | 1547.8289 | [10 empty] | A02 | 308 | HTEW0.06011020 |  | 308 | 0 | 2869 | 2869 | 2869 |  | 1.361 | 1.361 | 1.361 | [36 empty] | HTEW.06011020
Heatingset Tempo Wand H060 L110 T21 |  |  |  | HTEW.06011021 |  |  |  |  | 1610.8618 | [10 empty] | A02 | 509 | HTEW0.06011021 |  | 509 | 0 | 3170 | 3170 | 3170 |  | 1.493 | 1.493 | 1.493 | [36 empty] | HTEW.06011021
Heatingset Tempo Wand H060 L120 T10 |  |  |  | HTEW.06012010 |  |  |  |  | 752.3254 | [10 empty] | A02 | 168 | HTEW0.06012010 |  | 168 | 0 | 1404 | 1404 | 1404 |  | 1.376 | 1.376 | 1.376 | [36 empty] | HTEW.06012010
Heatingset Tempo Wand H060 L120 T11 |  |  |  | HTEW.06012011 |  |  |  |  | 934.5592 | [10 empty] | A02 | 329 | HTEW0.06012011 |  | 329 | 0 | 1793 | 1793 | 1793 |  | 1.437 | 1.437 | 1.437 | [36 empty] | HTEW.06012011
Heatingset Tempo Wand H060 L120 T15 |  |  |  | HTEW.06012015 |  |  |  |  | 1207.9432 | [10 empty] | A02 | 260 | HTEW0.06012015 |  | 260 | 0 | 2239 | 2239 | 2239 |  | 1.361 | 1.361 | 1.361 | [36 empty] | HTEW.06012015
Heatingset Tempo Wand H060 L120 T16 |  |  |  | HTEW.06012016 |  |  |  |  | 1285.3923 | [10 empty] | A02 | 492 | HTEW0.06012016 |  | 492 | 0 | 2501 | 2501 | 2501 |  | 1.468 | 1.468 | 1.468 | [36 empty] | HTEW.06012016
Heatingset Tempo Wand H060 L120 T20 |  |  |  | HTEW.06012020 |  |  |  |  | 1688.6388 | [10 empty] | A02 | 328 | HTEW0.06012020 |  | 328 | 0 | 3130 | 3130 | 3130 |  | 1.361 | 1.361 | 1.361 | [36 empty] | HTEW.06012020
Heatingset Tempo Wand H060 L120 T21 |  |  |  | HTEW.06012021 |  |  |  |  | 1757.2114 | [10 empty] | A02 | 540 | HTEW0.06012021 |  | 540 | 0 | 3458 | 3458 | 3458 |  | 1.493 | 1.493 | 1.493 | [36 empty] | HTEW.06012021
Heatingset Tempo Wand H060 L140 T10 |  |  |  | HTEW.06014010 |  |  |  |  | 877.713 | [10 empty] | A02 | 191 | HTEW0.06014010 |  | 191 | 0 | 1638 | 1638 | 1638 |  | 1.376 | 1.376 | 1.376 | [36 empty] | HTEW.06014010
Heatingset Tempo Wand H060 L140 T11 |  |  |  | HTEW.06014011 |  |  |  |  | 1090.4059 | [10 empty] | A02 | 367 | HTEW0.06014011 |  | 367 | 0 | 2092 | 2092 | 2092 |  | 1.437 | 1.437 | 1.437 | [36 empty] | HTEW.06014011
Heatingset Tempo Wand H060 L140 T15 |  |  |  | HTEW.06014015 |  |  |  |  | 1409.1771 | [10 empty] | A02 | 294 | HTEW0.06014015 |  | 294 | 0 | 2612 | 2612 | 2612 |  | 1.361 | 1.361 | 1.361 | [36 empty] | HTEW.06014015
Heatingset Tempo Wand H060 L140 T16 |  |  |  | HTEW.06014016 |  |  |  |  | 1499.7101 | [10 empty] | A02 | 553 | HTEW0.06014016 |  | 553 | 0 | 2918 | 2918 | 2918 |  | 1.468 | 1.468 | 1.468 | [36 empty] | HTEW.06014016
Heatingset Tempo Wand H060 L140 T20 |  |  |  | HTEW.06014020 |  |  |  |  | 1969.7189 | [10 empty] | A02 | 402 | HTEW0.06014020 |  | 402 | 0 | 3651 | 3651 | 3651 |  | 1.361 | 1.361 | 1.361 | [36 empty] | HTEW.06014020
Heatingset Tempo Wand H060 L140 T21 |  |  |  | HTEW.06014021 |  |  |  |  | 2050.4188 | [10 empty] | A02 | 656 | HTEW0.06014021 |  | 656 | 0 | 4035 | 4035 | 4035 |  | 1.493 | 1.493 | 1.493 | [36 empty] | HTEW.06014021
Heatingset Tempo Wand H060 L160 T10 |  |  |  | HTEW.06016010 |  |  |  |  | 1003.1005 | [10 empty] | A02 | 229 | HTEW0.06016010 |  | 229 | 0 | 1872 | 1872 | 1872 |  | 1.376 | 1.376 | 1.376 | [36 empty] | HTEW.06016010
Heatingset Tempo Wand H060 L160 T11 |  |  |  | HTEW.06016011 |  |  |  |  | 1245.7314 | [10 empty] | A02 | 436 | HTEW0.06016011 |  | 436 | 0 | 2390 | 2390 | 2390 |  | 1.437 | 1.437 | 1.437 | [36 empty] | HTEW.06016011
Heatingset Tempo Wand H060 L160 T15 |  |  |  | HTEW.06016015 |  |  |  |  | 1610.9506 | [10 empty] | A02 | 353 | HTEW0.06016015 |  | 353 | 0 | 2986 | 2986 | 2986 |  | 1.361 | 1.361 | 1.361 | [36 empty] | HTEW.06016015
Heatingset Tempo Wand H060 L160 T16 |  |  |  | HTEW.06016016 |  |  |  |  | 1713.5138 | [10 empty] | A02 | 647 | HTEW0.06016016 |  | 647 | 0 | 3334 | 3334 | 3334 |  | 1.468 | 1.468 | 1.468 | [36 empty] | HTEW.06016016
Heatingset Tempo Wand H060 L160 T20 |  |  |  | HTEW.06016020 |  |  |  |  | 2251.3385 | [10 empty] | A02 | 479 | HTEW0.06016020 |  | 479 | 0 | 4173 | 4173 | 4173 |  | 1.361 | 1.361 | 1.361 | [36 empty] | HTEW.06016020
Heatingset Tempo Wand H060 L160 T21 |  |  |  | HTEW.06016021 |  |  |  |  | 2343.1179 | [10 empty] | A02 | 781 | HTEW0.06016021 |  | 781 | 0 | 4611 | 4611 | 4611 |  | 1.493 | 1.493 | 1.493 | [36 empty] | HTEW.06016021
Heatingset Tempo Wand H060 L180 T10 |  |  |  | HTEW.06018010 |  |  |  |  | 1128.4881 | [10 empty] | A02 | 248 | HTEW0.06018010 |  | 248 | 0 | 2106 | 2106 | 2106 |  | 1.376 | 1.376 | 1.376 | [36 empty] | HTEW.06018010
Heatingset Tempo Wand H060 L180 T11 |  |  |  | HTEW.06018011 |  |  |  |  | 1401.5782 | [10 empty] | A02 | 466 | HTEW0.06018011 |  | 466 | 0 | 2689 | 2689 | 2689 |  | 1.437 | 1.437 | 1.437 | [36 empty] | HTEW.06018011
Heatingset Tempo Wand H060 L180 T15 |  |  |  | HTEW.06018015 |  |  |  |  | 1812.1845 | [10 empty] | A02 | 385 | HTEW0.06018015 |  | 385 | 0 | 3359 | 3359 | 3359 |  | 1.361 | 1.361 | 1.361 | [36 empty] | HTEW.06018015
Heatingset Tempo Wand H060 L180 T16 |  |  |  | HTEW.06018016 |  |  |  |  | 1927.8315 | [10 empty] | A02 | 702 | HTEW0.06018016 |  | 702 | 0 | 3751 | 3751 | 3751 |  | 1.468 | 1.468 | 1.468 | [36 empty] | HTEW.06018016
Heatingset Tempo Wand H060 L180 T20 |  |  |  | HTEW.06018020 |  |  |  |  | 2532.4186 | [10 empty] | A02 | 522 | HTEW0.06018020 |  | 522 | 0 | 4694 | 4694 | 4694 |  | 1.361 | 1.361 | 1.361 | [36 empty] | HTEW.06018020
Heatingset Tempo Wand H060 L180 T21 |  |  |  | HTEW.06018021 |  |  |  |  | 2636.3253 | [10 empty] | A02 | 848 | HTEW0.06018021 |  | 848 | 0 | 5188 | 5188 | 5188 |  | 1.493 | 1.493 | 1.493 | [36 empty] | HTEW.06018021
Heatingset Tempo Wand H060 L200 T10 |  |  |  | HTEW.06020010 |  |  |  |  | 1253.8757 | [10 empty] | A02 | 265 | HTEW0.06020010 |  | 265 | 0 | 2340 | 2340 | 2340 |  | 1.376 | 1.376 | 1.376 | [36 empty] | HTEW.06020010
Heatingset Tempo Wand H060 L200 T11 |  |  |  | HTEW.06020011 |  |  |  |  | 1557.4249 | [10 empty] | A02 | 501 | HTEW0.06020011 |  | 501 | 0 | 2988 | 2988 | 2988 |  | 1.437 | 1.437 | 1.437 | [36 empty] | HTEW.06020011
Heatingset Tempo Wand H060 L200 T15 |  |  |  | HTEW.06020015 |  |  |  |  | 2013.4185 | [10 empty] | A02 | 443 | HTEW0.06020015 |  | 443 | 0 | 3732 | 3732 | 3732 |  | 1.361 | 1.361 | 1.361 | [36 empty] | HTEW.06020015
Heatingset Tempo Wand H060 L200 T16 |  |  |  | HTEW.06020016 |  |  |  |  | 2142.1493 | [10 empty] | A02 | 810 | HTEW0.06020016 |  | 810 | 0 | 4168 | 4168 | 4168 |  | 1.468 | 1.468 | 1.468 | [36 empty] | HTEW.06020016
Heatingset Tempo Wand H060 L200 T20 |  |  |  | HTEW.06020020 |  |  |  |  | 2814.0383 | [10 empty] | A02 | 564 | HTEW0.06020020 |  | 564 | 0 | 5216 | 5216 | 5216 |  | 1.361 | 1.361 | 1.361 | [36 empty] | HTEW.06020020
Heatingset Tempo Wand H060 L200 T21 |  |  |  | HTEW.06020021 |  |  |  |  | 2929.0245 | [10 empty] | A02 | 915 | HTEW0.06020021 |  | 915 | 0 | 5764 | 5764 | 5764 |  | 1.493 | 1.493 | 1.493 | [36 empty] | HTEW.06020021
Heatingset Tempo Wand H060 L220 T10 |  |  |  | HTEW.06022010 |  |  |  |  | 1379.2632 | [10 empty] | A02 | 308 | HTEW0.06022010 |  | 308 | 0 | 2574 | 2574 | 2574 |  | 1.376 | 1.376 | 1.376 | [36 empty] | HTEW.06022010
Heatingset Tempo Wand H060 L220 T11 |  |  |  | HTEW.06022011 |  |  |  |  | 1713.2717 | [10 empty] | A02 | 576 | HTEW0.06022011 |  | 576 | 0 | 3287 | 3287 | 3287 |  | 1.437 | 1.437 | 1.437 | [36 empty] | HTEW.06022011
Heatingset Tempo Wand H060 L220 T15 |  |  |  | HTEW.06022015 |  |  |  |  | 2214.6524 | [10 empty] | A02 | 514 | HTEW0.06022015 |  | 514 | 0 | 4105 | 4105 | 4105 |  | 1.361 | 1.361 | 1.361 | [36 empty] | HTEW.06022015
Heatingset Tempo Wand H060 L220 T16 |  |  |  | HTEW.06022016 |  |  |  |  | 2356.467 | [10 empty] | A02 | 936 | HTEW0.06022016 |  | 936 | 0 | 4585 | 4585 | 4585 |  | 1.468 | 1.468 | 1.468 | [36 empty] | HTEW.06022016
Heatingset Tempo Wand H060 L220 T20 |  |  |  | HTEW.06022020 |  |  |  |  | 3095.6579 | [10 empty] | A02 | 656 | HTEW0.06022020 |  | 656 | 0 | 5738 | 5738 | 5738 |  | 1.361 | 1.361 | 1.361 | [36 empty] | HTEW.06022020
Heatingset Tempo Wand H060 L220 T21 |  |  |  | HTEW.06022021 |  |  |  |  | 3221.7237 | [10 empty] | A02 | 1061 | HTEW0.06022021 |  | 1061 | 0 | 6340 | 6340 | 6340 |  | 1.493 | 1.493 | 1.493 | [36 empty] | HTEW.06022021
Heatingset Tempo Wand H060 L240 T10 |  |  |  | HTEW.06024010 |  |  |  |  | 1504.6508 | [10 empty] | A02 | 332 | HTEW0.06024010 |  | 332 | 0 | 2808 | 2808 | 2808 |  | 1.376 | 1.376 | 1.376 | [36 empty] | HTEW.06024010
Heatingset Tempo Wand H060 L240 T11 |  |  |  | HTEW.06024011 |  |  |  |  | 1869.1184 | [10 empty] | A02 | 620 | HTEW0.06024011 |  | 620 | 0 | 3586 | 3586 | 3586 |  | 1.437 | 1.437 | 1.437 | [36 empty] | HTEW.06024011
Heatingset Tempo Wand H060 L240 T15 |  |  |  | HTEW.06024015 |  |  |  |  | 2415.8864 | [10 empty] | A02 | 555 | HTEW0.06024015 |  | 555 | 0 | 4478 | 4478 | 4478 |  | 1.361 | 1.361 | 1.361 | [36 empty] | HTEW.06024015
Heatingset Tempo Wand H060 L240 T16 |  |  |  | HTEW.06024016 |  |  |  |  | 2570.7847 | [10 empty] | A02 | 1008 | HTEW0.06024016 |  | 1008 | 0 | 5002 | 5002 | 5002 |  | 1.468 | 1.468 | 1.468 | [36 empty] | HTEW.06024016
Heatingset Tempo Wand H060 L240 T20 |  |  |  | HTEW.06024020 |  |  |  |  | 3376.738 | [10 empty] | A02 | 710 | HTEW0.06024020 |  | 710 | 0 | 6259 | 6259 | 6259 |  | 1.361 | 1.361 | 1.361 | [36 empty] | HTEW.06024020
Heatingset Tempo Wand H060 L240 T21 |  |  |  | HTEW.06024021 |  |  |  |  | 3514.931 | [10 empty] | A02 | 1147 | HTEW0.06024021 |  | 1147 | 0 | 6917 | 6917 | 6917 |  | 1.493 | 1.493 | 1.493 | [36 empty] | HTEW.06024021
Heatingset Tempo Wand H060 L260 T10 |  |  |  | HTEW.06026010 |  |  |  |  | 1630.0384 | [10 empty] | A02 | 355 | HTEW0.06026010 |  | 355 | 0 | 3042 | 3042 | 3042 |  | 1.376 | 1.376 | 1.376 | [36 empty] | HTEW.06026010
Heatingset Tempo Wand H060 L260 T11 |  |  |  | HTEW.06026011 |  |  |  |  | 2024.4439 | [10 empty] | A02 | 659 | HTEW0.06026011 |  | 659 | 0 | 3884 | 3884 | 3884 |  | 1.437 | 1.437 | 1.437 | [36 empty] | HTEW.06026011
Heatingset Tempo Wand H060 L260 T15 |  |  |  | HTEW.06026015 |  |  |  |  | 2617.6598 | [10 empty] | A02 | 591 | HTEW0.06026015 |  | 591 | 0 | 4852 | 4852 | 4852 |  | 1.361 | 1.361 | 1.361 | [36 empty] | HTEW.06026015
Heatingset Tempo Wand H060 L260 T16 |  |  |  | HTEW.06026016 |  |  |  |  | 2784.5885 | [10 empty] | A02 | 1071 | HTEW0.06026016 |  | 1071 | 0 | 5418 | 5418 | 5418 |  | 1.468 | 1.468 | 1.468 | [36 empty] | HTEW.06026016
Heatingset Tempo Wand H060 L260 T20 |  |  |  | HTEW.06026020 |  |  |  |  | 3658.3576 | [10 empty] | A02 | 757 | HTEW0.06026020 |  | 757 | 0 | 6781 | 6781 | 6781 |  | 1.361 | 1.361 | 1.361 | [36 empty] | HTEW.06026020
Heatingset Tempo Wand H060 L260 T21 |  |  |  | HTEW.06026021 |  |  |  |  | 3807.6302 | [10 empty] | A02 | 1221 | HTEW0.06026021 |  | 1221 | 0 | 7493 | 7493 | 7493 |  | 1.493 | 1.493 | 1.493 | [36 empty] | HTEW.06026021
Heatingset Tempo Wand H060 L280 T10 |  |  |  | HTEW.06028010 |  |  |  |  | 1755.426 | [10 empty] | A02 | 375 | HTEW0.06028010 |  | 375 | 0 | 3276 | 3276 | 3276 |  | 1.376 | 1.376 | 1.376 | [36 empty] | HTEW.06028010
Heatingset Tempo Wand H060 L280 T11 |  |  |  | HTEW.06028011 |  |  |  |  | 2180.2906 | [10 empty] | A02 | 696 | HTEW0.06028011 |  | 696 | 0 | 4183 | 4183 | 4183 |  | 1.437 | 1.437 | 1.437 | [36 empty] | HTEW.06028011
Heatingset Tempo Wand H060 L280 T15 |  |  |  | HTEW.06028015 |  |  |  |  | 2818.8938 | [10 empty] | A02 | 625 | HTEW0.06028015 |  | 625 | 0 | 5225 | 5225 | 5225 |  | 1.361 | 1.361 | 1.361 | [36 empty] | HTEW.06028015
Heatingset Tempo Wand H060 L280 T16 |  |  |  | HTEW.06028016 |  |  |  |  | 2998.9062 | [10 empty] | A02 | 1132 | HTEW0.06028016 |  | 1132 | 0 | 5835 | 5835 | 5835 |  | 1.468 | 1.468 | 1.468 | [36 empty] | HTEW.06028016
Heatingset Tempo Wand H060 L280 T20 |  |  |  | HTEW.06028020 |  |  |  |  | 3939.4378 | [10 empty] | A02 | 803 | HTEW0.06028020 |  | 803 | 0 | 7302 | 7302 | 7302 |  | 1.361 | 1.361 | 1.361 | [36 empty] | HTEW.06028020
Heatingset Tempo Wand H060 L280 T21 |  |  |  | HTEW.06028021 |  |  |  |  | 4100.8375 | [10 empty] | A02 | 1293 | HTEW0.06028021 |  | 1293 | 0 | 8070 | 8070 | 8070 |  | 1.493 | 1.493 | 1.493 | [36 empty] | HTEW.06028021
Heatingset Tempo Wand H060 L300 T10 |  |  |  | HTEW.06030010 |  |  |  |  | 1880.8135 | [10 empty] | A02 | 394 | HTEW0.06030010 |  | 394 | 0 | 3510 | 3510 | 3510 |  | 1.376 | 1.376 | 1.376 | [36 empty] | HTEW.06030010
Heatingset Tempo Wand H060 L300 T11 |  |  |  | HTEW.06030011 |  |  |  |  | 2336.1374 | [10 empty] | A02 | 733 | HTEW0.06030011 |  | 733 | 0 | 4482 | 4482 | 4482 |  | 1.437 | 1.437 | 1.437 | [36 empty] | HTEW.06030011
Heatingset Tempo Wand H060 L300 T15 |  |  |  | HTEW.06030015 |  |  |  |  | 3020.1277 | [10 empty] | A02 | 658 | HTEW0.06030015 |  | 658 | 0 | 5598 | 5598 | 5598 |  | 1.361 | 1.361 | 1.361 | [36 empty] | HTEW.06030015
Heatingset Tempo Wand H060 L300 T16 |  |  |  | HTEW.06030016 |  |  |  |  | 3213.2239 | [10 empty] | A02 | 1193 | HTEW0.06030016 |  | 1193 | 0 | 6252 | 6252 | 6252 |  | 1.468 | 1.468 | 1.468 | [36 empty] | HTEW.06030016
Heatingset Tempo Wand H060 L300 T20 |  |  |  | HTEW.06030020 |  |  |  |  | 4221.0574 | [10 empty] | A02 | 848 | HTEW0.06030020 |  | 848 | 0 | 7824 | 7824 | 7824 |  | 1.361 | 1.361 | 1.361 | [36 empty] | HTEW.06030020
Heatingset Tempo Wand H060 L300 T21 |  |  |  | HTEW.06030021 |  |  |  |  | 4393.5367 | [10 empty] | A02 | 1366 | HTEW0.06030021 |  | 1366 | 0 | 8646 | 8646 | 8646 |  | 1.493 | 1.493 | 1.493 | [36 empty] | HTEW.06030021
Heatingset Tempo Wand H070 L040 T10 |  |  |  | HTEW.07004010 |  |  |  |  | 268.6015 | [10 empty] | A02 | 89 | HTEW0.07004010 |  | 89 | 0 | 499 | 499 | 499 |  | 1.366 | 1.366 | 1.366 | [36 empty] | HTEW.07004010
Heatingset Tempo Wand H070 L040 T11 |  |  |  | HTEW.07004011 |  |  |  |  | 331.6504 | [10 empty] | A02 | 182 | HTEW0.07004011 |  | 182 | 0 | 636 | 636 | 636 |  | 1.436 | 1.436 | 1.436 | [36 empty] | HTEW.07004011
Heatingset Tempo Wand H070 L040 T15 |  |  |  | HTEW.07004015 |  |  |  |  | 427.7948 | [10 empty] | A02 | 128 | HTEW0.07004015 |  | 128 | 0 | 789 | 789 | 789 |  | 1.35 | 1.35 | 1.35 | [36 empty] | HTEW.07004015
Heatingset Tempo Wand H070 L040 T16 |  |  |  | HTEW.07004016 |  |  |  |  | 463.7701 | [10 empty] | A02 | 244 | HTEW0.07004016 |  | 244 | 0 | 904 | 904 | 904 |  | 1.472 | 1.472 | 1.472 | [36 empty] | HTEW.07004016
Heatingset Tempo Wand H070 L040 T20 |  |  |  | HTEW.07004020 |  |  |  |  | 597.2316 | [10 empty] | A02 | 154 | HTEW0.07004020 |  | 154 | 0 | 1101 | 1101 | 1101 |  | 1.349 | 1.349 | 1.349 | [36 empty] | HTEW.07004020
Heatingset Tempo Wand H070 L040 T21 |  |  |  | HTEW.07004021 |  |  |  |  | 643.5306 | [10 empty] | A02 | 262 | HTEW0.07004021 |  | 262 | 0 | 1271 | 1271 | 1271 |  | 1.501 | 1.501 | 1.501 | [36 empty] | HTEW.07004021
Heatingset Tempo Wand H070 L050 T10 |  |  |  | HTEW.07005010 |  |  |  |  | 335.8864 | [10 empty] | A02 | 99 | HTEW0.07005010 |  | 99 | 0 | 624 | 624 | 624 |  | 1.366 | 1.366 | 1.366 | [36 empty] | HTEW.07005010
Heatingset Tempo Wand H070 L050 T11 |  |  |  | HTEW.07005011 |  |  |  |  | 414.563 | [10 empty] | A02 | 200 | HTEW0.07005011 |  | 200 | 0 | 795 | 795 | 795 |  | 1.436 | 1.436 | 1.436 | [36 empty] | HTEW.07005011
Heatingset Tempo Wand H070 L050 T15 |  |  |  | HTEW.07005015 |  |  |  |  | 534.608 | [10 empty] | A02 | 141 | HTEW0.07005015 |  | 141 | 0 | 986 | 986 | 986 |  | 1.35 | 1.35 | 1.35 | [36 empty] | HTEW.07005015
Heatingset Tempo Wand H070 L050 T16 |  |  |  | HTEW.07005016 |  |  |  |  | 579.7127 | [10 empty] | A02 | 271 | HTEW0.07005016 |  | 271 | 0 | 1130 | 1130 | 1130 |  | 1.472 | 1.472 | 1.472 | [36 empty] | HTEW.07005016
Heatingset Tempo Wand H070 L050 T20 |  |  |  | HTEW.07005020 |  |  |  |  | 746.9463 | [10 empty] | A02 | 173 | HTEW0.07005020 |  | 173 | 0 | 1377 | 1377 | 1377 |  | 1.349 | 1.349 | 1.349 | [36 empty] | HTEW.07005020
Heatingset Tempo Wand H070 L050 T21 |  |  |  | HTEW.07005021 |  |  |  |  | 804.5399 | [10 empty] | A02 | 289 | HTEW0.07005021 |  | 289 | 0 | 1589 | 1589 | 1589 |  | 1.501 | 1.501 | 1.501 | [36 empty] | HTEW.07005021
Heatingset Tempo Wand H070 L060 T10 |  |  |  | HTEW.07006010 |  |  |  |  | 403.1713 | [10 empty] | A02 | 105 | HTEW0.07006010 |  | 105 | 0 | 749 | 749 | 749 |  | 1.366 | 1.366 | 1.366 | [36 empty] | HTEW.07006010
Heatingset Tempo Wand H070 L060 T11 |  |  |  | HTEW.07006011 |  |  |  |  | 497.4756 | [10 empty] | A02 | 211 | HTEW0.07006011 |  | 211 | 0 | 954 | 954 | 954 |  | 1.436 | 1.436 | 1.436 | [36 empty] | HTEW.07006011
Heatingset Tempo Wand H070 L060 T15 |  |  |  | HTEW.07006015 |  |  |  |  | 641.4212 | [10 empty] | A02 | 154 | HTEW0.07006015 |  | 154 | 0 | 1183 | 1183 | 1183 |  | 1.35 | 1.35 | 1.35 | [36 empty] | HTEW.07006015
Heatingset Tempo Wand H070 L060 T16 |  |  |  | HTEW.07006016 |  |  |  |  | 695.6552 | [10 empty] | A02 | 302 | HTEW0.07006016 |  | 302 | 0 | 1356 | 1356 | 1356 |  | 1.472 | 1.472 | 1.472 | [36 empty] | HTEW.07006016
Heatingset Tempo Wand H070 L060 T20 |  |  |  | HTEW.07006020 |  |  |  |  | 896.1186 | [10 empty] | A02 | 188 | HTEW0.07006020 |  | 188 | 0 | 1652 | 1652 | 1652 |  | 1.349 | 1.349 | 1.349 | [36 empty] | HTEW.07006020
Heatingset Tempo Wand H070 L060 T21 |  |  |  | HTEW.07006021 |  |  |  |  | 965.0428 | [10 empty] | A02 | 315 | HTEW0.07006021 |  | 315 | 0 | 1906 | 1906 | 1906 |  | 1.501 | 1.501 | 1.501 | [36 empty] | HTEW.07006021
Heatingset Tempo Wand H070 L070 T10 |  |  |  | HTEW.07007010 |  |  |  |  | 470.4563 | [10 empty] | A02 | 123 | HTEW0.07007010 |  | 123 | 0 | 874 | 874 | 874 |  | 1.366 | 1.366 | 1.366 | [36 empty] | HTEW.07007010
Heatingset Tempo Wand H070 L070 T11 |  |  |  | HTEW.07007011 |  |  |  |  | 580.3882 | [10 empty] | A02 | 243 | HTEW0.07007011 |  | 243 | 0 | 1113 | 1113 | 1113 |  | 1.436 | 1.436 | 1.436 | [36 empty] | HTEW.07007011
Heatingset Tempo Wand H070 L070 T15 |  |  |  | HTEW.07007015 |  |  |  |  | 748.2343 | [10 empty] | A02 | 181 | HTEW0.07007015 |  | 181 | 0 | 1380 | 1380 | 1380 |  | 1.35 | 1.35 | 1.35 | [36 empty] | HTEW.07007015
Heatingset Tempo Wand H070 L070 T16 |  |  |  | HTEW.07007016 |  |  |  |  | 811.5977 | [10 empty] | A02 | 352 | HTEW0.07007016 |  | 352 | 0 | 1582 | 1582 | 1582 |  | 1.472 | 1.472 | 1.472 | [36 empty] | HTEW.07007016
Heatingset Tempo Wand H070 L070 T20 |  |  |  | HTEW.07007020 |  |  |  |  | 1045.2909 | [10 empty] | A02 | 224 | HTEW0.07007020 |  | 224 | 0 | 1927 | 1927 | 1927 |  | 1.349 | 1.349 | 1.349 | [36 empty] | HTEW.07007020
Heatingset Tempo Wand H070 L070 T21 |  |  |  | HTEW.07007021 |  |  |  |  | 1126.052 | [10 empty] | A02 | 372 | HTEW0.07007021 |  | 372 | 0 | 2224 | 2224 | 2224 |  | 1.501 | 1.501 | 1.501 | [36 empty] | HTEW.07007021
Heatingset Tempo Wand H070 L080 T10 |  |  |  | HTEW.07008010 |  |  |  |  | 537.2029 | [10 empty] | A02 | 131 | HTEW0.07008010 |  | 131 | 0 | 998 | 998 | 998 |  | 1.366 | 1.366 | 1.366 | [36 empty] | HTEW.07008010
Heatingset Tempo Wand H070 L080 T11 |  |  |  | HTEW.07008011 |  |  |  |  | 663.3009 | [10 empty] | A02 | 260 | HTEW0.07008011 |  | 260 | 0 | 1272 | 1272 | 1272 |  | 1.436 | 1.436 | 1.436 | [36 empty] | HTEW.07008011
Heatingset Tempo Wand H070 L080 T15 |  |  |  | HTEW.07008015 |  |  |  |  | 855.5897 | [10 empty] | A02 | 197 | HTEW0.07008015 |  | 197 | 0 | 1578 | 1578 | 1578 |  | 1.35 | 1.35 | 1.35 | [36 empty] | HTEW.07008015
Heatingset Tempo Wand H070 L080 T16 |  |  |  | HTEW.07008016 |  |  |  |  | 927.5403 | [10 empty] | A02 | 378 | HTEW0.07008016 |  | 378 | 0 | 1808 | 1808 | 1808 |  | 1.472 | 1.472 | 1.472 | [36 empty] | HTEW.07008016
Heatingset Tempo Wand H070 L080 T20 |  |  |  | HTEW.07008020 |  |  |  |  | 1194.4632 | [10 empty] | A02 | 242 | HTEW0.07008020 |  | 242 | 0 | 2202 | 2202 | 2202 |  | 1.349 | 1.349 | 1.349 | [36 empty] | HTEW.07008020
Heatingset Tempo Wand H070 L080 T21 |  |  |  | HTEW.07008021 |  |  |  |  | 1287.0613 | [10 empty] | A02 | 402 | HTEW0.07008021 |  | 402 | 0 | 2542 | 2542 | 2542 |  | 1.501 | 1.501 | 1.501 | [36 empty] | HTEW.07008021
Heatingset Tempo Wand H070 L090 T10 |  |  |  | HTEW.07009010 |  |  |  |  | 604.4878 | [10 empty] | A02 | 139 | HTEW0.07009010 |  | 139 | 0 | 1123 | 1123 | 1123 |  | 1.366 | 1.366 | 1.366 | [36 empty] | HTEW.07009010
Heatingset Tempo Wand H070 L090 T11 |  |  |  | HTEW.07009011 |  |  |  |  | 746.2135 | [10 empty] | A02 | 274 | HTEW0.07009011 |  | 274 | 0 | 1431 | 1431 | 1431 |  | 1.436 | 1.436 | 1.436 | [36 empty] | HTEW.07009011
Heatingset Tempo Wand H070 L090 T15 |  |  |  | HTEW.07009015 |  |  |  |  | 962.4028 | [10 empty] | A02 | 210 | HTEW0.07009015 |  | 210 | 0 | 1775 | 1775 | 1775 |  | 1.35 | 1.35 | 1.35 | [36 empty] | HTEW.07009015
Heatingset Tempo Wand H070 L090 T16 |  |  |  | HTEW.07009016 |  |  |  |  | 1043.4828 | [10 empty] | A02 | 401 | HTEW0.07009016 |  | 401 | 0 | 2034 | 2034 | 2034 |  | 1.472 | 1.472 | 1.472 | [36 empty] | HTEW.07009016
Heatingset Tempo Wand H070 L090 T20 |  |  |  | HTEW.07009020 |  |  |  |  | 1344.1779 | [10 empty] | A02 | 260 | HTEW0.07009020 |  | 260 | 0 | 2478 | 2478 | 2478 |  | 1.349 | 1.349 | 1.349 | [36 empty] | HTEW.07009020
Heatingset Tempo Wand H070 L090 T21 |  |  |  | HTEW.07009021 |  |  |  |  | 1447.5642 | [10 empty] | A02 | 430 | HTEW0.07009021 |  | 430 | 0 | 2859 | 2859 | 2859 |  | 1.501 | 1.501 | 1.501 | [36 empty] | HTEW.07009021
Heatingset Tempo Wand H070 L100 T10 |  |  |  | HTEW.07010010 |  |  |  |  | 671.7728 | [10 empty] | A02 | 154 | HTEW0.07010010 |  | 154 | 0 | 1248 | 1248 | 1248 |  | 1.366 | 1.366 | 1.366 | [36 empty] | HTEW.07010010
Heatingset Tempo Wand H070 L100 T11 |  |  |  | HTEW.07010011 |  |  |  |  | 829.1261 | [10 empty] | A02 | 301 | HTEW0.07010011 |  | 301 | 0 | 1590 | 1590 | 1590 |  | 1.436 | 1.436 | 1.436 | [36 empty] | HTEW.07010011
Heatingset Tempo Wand H070 L100 T15 |  |  |  | HTEW.07010015 |  |  |  |  | 1069.216 | [10 empty] | A02 | 232 | HTEW0.07010015 |  | 232 | 0 | 1972 | 1972 | 1972 |  | 1.35 | 1.35 | 1.35 | [36 empty] | HTEW.07010015
Heatingset Tempo Wand H070 L100 T16 |  |  |  | HTEW.07010016 |  |  |  |  | 1159.4253 | [10 empty] | A02 | 443 | HTEW0.07010016 |  | 443 | 0 | 2260 | 2260 | 2260 |  | 1.472 | 1.472 | 1.472 | [36 empty] | HTEW.07010016
Heatingset Tempo Wand H070 L100 T20 |  |  |  | HTEW.07010020 |  |  |  |  | 1493.3502 | [10 empty] | A02 | 290 | HTEW0.07010020 |  | 290 | 0 | 2753 | 2753 | 2753 |  | 1.349 | 1.349 | 1.349 | [36 empty] | HTEW.07010020
Heatingset Tempo Wand H070 L100 T21 |  |  |  | HTEW.07010021 |  |  |  |  | 1608.5734 | [10 empty] | A02 | 478 | HTEW0.07010021 |  | 478 | 0 | 3177 | 3177 | 3177 |  | 1.501 | 1.501 | 1.501 | [36 empty] | HTEW.07010021
Heatingset Tempo Wand H070 L110 T10 |  |  |  | HTEW.07011010 |  |  |  |  | 739.0577 | [10 empty] | A02 | 163 | HTEW0.07011010 |  | 163 | 0 | 1373 | 1373 | 1373 |  | 1.366 | 1.366 | 1.366 | [36 empty] | HTEW.07011010
Heatingset Tempo Wand H070 L110 T11 |  |  |  | HTEW.07011011 |  |  |  |  | 912.0387 | [10 empty] | A02 | 315 | HTEW0.07011011 |  | 315 | 0 | 1749 | 1749 | 1749 |  | 1.436 | 1.436 | 1.436 | [36 empty] | HTEW.07011011
Heatingset Tempo Wand H070 L110 T15 |  |  |  | HTEW.07011015 |  |  |  |  | 1176.0291 | [10 empty] | A02 | 248 | HTEW0.07011015 |  | 248 | 0 | 2169 | 2169 | 2169 |  | 1.35 | 1.35 | 1.35 | [36 empty] | HTEW.07011015
Heatingset Tempo Wand H070 L110 T16 |  |  |  | HTEW.07011016 |  |  |  |  | 1275.3678 | [10 empty] | A02 | 468 | HTEW0.07011016 |  | 468 | 0 | 2486 | 2486 | 2486 |  | 1.472 | 1.472 | 1.472 | [36 empty] | HTEW.07011016
Heatingset Tempo Wand H070 L110 T20 |  |  |  | HTEW.07011020 |  |  |  |  | 1642.5225 | [10 empty] | A02 | 311 | HTEW0.07011020 |  | 311 | 0 | 3028 | 3028 | 3028 |  | 1.349 | 1.349 | 1.349 | [36 empty] | HTEW.07011020
Heatingset Tempo Wand H070 L110 T21 |  |  |  | HTEW.07011021 |  |  |  |  | 1769.5826 | [10 empty] | A02 | 512 | HTEW0.07011021 |  | 512 | 0 | 3495 | 3495 | 3495 |  | 1.501 | 1.501 | 1.501 | [36 empty] | HTEW.07011021
Heatingset Tempo Wand H070 L120 T10 |  |  |  | HTEW.07012010 |  |  |  |  | 806.3426 | [10 empty] | A02 | 172 | HTEW0.07012010 |  | 172 | 0 | 1498 | 1498 | 1498 |  | 1.366 | 1.366 | 1.366 | [36 empty] | HTEW.07012010
Heatingset Tempo Wand H070 L120 T11 |  |  |  | HTEW.07012011 |  |  |  |  | 994.9513 | [10 empty] | A02 | 330 | HTEW0.07012011 |  | 330 | 0 | 1908 | 1908 | 1908 |  | 1.436 | 1.436 | 1.436 | [36 empty] | HTEW.07012011
Heatingset Tempo Wand H070 L120 T15 |  |  |  | HTEW.07012015 |  |  |  |  | 1282.8423 | [10 empty] | A02 | 262 | HTEW0.07012015 |  | 262 | 0 | 2366 | 2366 | 2366 |  | 1.35 | 1.35 | 1.35 | [36 empty] | HTEW.07012015
Heatingset Tempo Wand H070 L120 T16 |  |  |  | HTEW.07012016 |  |  |  |  | 1391.3104 | [10 empty] | A02 | 494 | HTEW0.07012016 |  | 494 | 0 | 2712 | 2712 | 2712 |  | 1.472 | 1.472 | 1.472 | [36 empty] | HTEW.07012016
Heatingset Tempo Wand H070 L120 T20 |  |  |  | HTEW.07012020 |  |  |  |  | 1792.2372 | [10 empty] | A02 | 330 | HTEW0.07012020 |  | 330 | 0 | 3304 | 3304 | 3304 |  | 1.349 | 1.349 | 1.349 | [36 empty] | HTEW.07012020
Heatingset Tempo Wand H070 L120 T21 |  |  |  | HTEW.07012021 |  |  |  |  | 1930.0856 | [10 empty] | A02 | 543 | HTEW0.07012021 |  | 543 | 0 | 3812 | 3812 | 3812 |  | 1.501 | 1.501 | 1.501 | [36 empty] | HTEW.07012021
Heatingset Tempo Wand H070 L140 T10 |  |  |  | HTEW.07014010 |  |  |  |  | 940.3742 | [10 empty] | A02 | 193 | HTEW0.07014010 |  | 193 | 0 | 1747 | 1747 | 1747 |  | 1.366 | 1.366 | 1.366 | [36 empty] | HTEW.07014010
Heatingset Tempo Wand H070 L140 T11 |  |  |  | HTEW.07014011 |  |  |  |  | 1160.7765 | [10 empty] | A02 | 369 | HTEW0.07014011 |  | 369 | 0 | 2226 | 2226 | 2226 |  | 1.436 | 1.436 | 1.436 | [36 empty] | HTEW.07014011
Heatingset Tempo Wand H070 L140 T15 |  |  |  | HTEW.07014015 |  |  |  |  | 1497.0108 | [10 empty] | A02 | 300 | HTEW0.07014015 |  | 300 | 0 | 2761 | 2761 | 2761 |  | 1.35 | 1.35 | 1.35 | [36 empty] | HTEW.07014015
Heatingset Tempo Wand H070 L140 T16 |  |  |  | HTEW.07014016 |  |  |  |  | 1623.1954 | [10 empty] | A02 | 557 | HTEW0.07014016 |  | 557 | 0 | 3164 | 3164 | 3164 |  | 1.472 | 1.472 | 1.472 | [36 empty] | HTEW.07014016
Heatingset Tempo Wand H070 L140 T20 |  |  |  | HTEW.07014020 |  |  |  |  | 2090.5818 | [10 empty] | A02 | 407 | HTEW0.07014020 |  | 407 | 0 | 3854 | 3854 | 3854 |  | 1.349 | 1.349 | 1.349 | [36 empty] | HTEW.07014020
Heatingset Tempo Wand H070 L140 T21 |  |  |  | HTEW.07014021 |  |  |  |  | 2252.104 | [10 empty] | A02 | 659 | HTEW0.07014021 |  | 659 | 0 | 4448 | 4448 | 4448 |  | 1.501 | 1.501 | 1.501 | [36 empty] | HTEW.07014021
Heatingset Tempo Wand H070 L160 T10 |  |  |  | HTEW.07016010 |  |  |  |  | 1074.9441 | [10 empty] | A02 | 231 | HTEW0.07016010 |  | 231 | 0 | 1997 | 1997 | 1997 |  | 1.366 | 1.366 | 1.366 | [36 empty] | HTEW.07016010
Heatingset Tempo Wand H070 L160 T11 |  |  |  | HTEW.07016011 |  |  |  |  | 1326.6017 | [10 empty] | A02 | 438 | HTEW0.07016011 |  | 438 | 0 | 2544 | 2544 | 2544 |  | 1.436 | 1.436 | 1.436 | [36 empty] | HTEW.07016011
Heatingset Tempo Wand H070 L160 T15 |  |  |  | HTEW.07016015 |  |  |  |  | 1710.6371 | [10 empty] | A02 | 356 | HTEW0.07016015 |  | 356 | 0 | 3155 | 3155 | 3155 |  | 1.35 | 1.35 | 1.35 | [36 empty] | HTEW.07016015
Heatingset Tempo Wand H070 L160 T16 |  |  |  | HTEW.07016016 |  |  |  |  | 1855.0805 | [10 empty] | A02 | 652 | HTEW0.07016016 |  | 652 | 0 | 3616 | 3616 | 3616 |  | 1.472 | 1.472 | 1.472 | [36 empty] | HTEW.07016016
Heatingset Tempo Wand H070 L160 T20 |  |  |  | HTEW.07016020 |  |  |  |  | 2389.4688 | [10 empty] | A02 | 484 | HTEW0.07016020 |  | 484 | 0 | 4405 | 4405 | 4405 |  | 1.349 | 1.349 | 1.349 | [36 empty] | HTEW.07016020
Heatingset Tempo Wand H070 L160 T21 |  |  |  | HTEW.07016021 |  |  |  |  | 2573.6162 | [10 empty] | A02 | 785 | HTEW0.07016021 |  | 785 | 0 | 5083 | 5083 | 5083 |  | 1.501 | 1.501 | 1.501 | [36 empty] | HTEW.07016021
Heatingset Tempo Wand H070 L180 T10 |  |  |  | HTEW.07018010 |  |  |  |  | 1208.9757 | [10 empty] | A02 | 250 | HTEW0.07018010 |  | 250 | 0 | 2246 | 2246 | 2246 |  | 1.366 | 1.366 | 1.366 | [36 empty] | HTEW.07018010
Heatingset Tempo Wand H070 L180 T11 |  |  |  | HTEW.07018011 |  |  |  |  | 1492.4269 | [10 empty] | A02 | 468 | HTEW0.07018011 |  | 468 | 0 | 2862 | 2862 | 2862 |  | 1.436 | 1.436 | 1.436 | [36 empty] | HTEW.07018011
Heatingset Tempo Wand H070 L180 T15 |  |  |  | HTEW.07018015 |  |  |  |  | 1924.8056 | [10 empty] | A02 | 388 | HTEW0.07018015 |  | 388 | 0 | 3550 | 3550 | 3550 |  | 1.35 | 1.35 | 1.35 | [36 empty] | HTEW.07018015
Heatingset Tempo Wand H070 L180 T16 |  |  |  | HTEW.07018016 |  |  |  |  | 2086.9656 | [10 empty] | A02 | 706 | HTEW0.07018016 |  | 706 | 0 | 4068 | 4068 | 4068 |  | 1.472 | 1.472 | 1.472 | [36 empty] | HTEW.07018016
Heatingset Tempo Wand H070 L180 T20 |  |  |  | HTEW.07018020 |  |  |  |  | 2687.8134 | [10 empty] | A02 | 526 | HTEW0.07018020 |  | 526 | 0 | 4955 | 4955 | 4955 |  | 1.349 | 1.349 | 1.349 | [36 empty] | HTEW.07018020
Heatingset Tempo Wand H070 L180 T21 |  |  |  | HTEW.07018021 |  |  |  |  | 2895.6347 | [10 empty] | A02 | 853 | HTEW0.07018021 |  | 853 | 0 | 5719 | 5719 | 5719 |  | 1.501 | 1.501 | 1.501 | [36 empty] | HTEW.07018021
Heatingset Tempo Wand H070 L200 T10 |  |  |  | HTEW.07020010 |  |  |  |  | 1343.5456 | [10 empty] | A02 | 267 | HTEW0.07020010 |  | 267 | 0 | 2496 | 2496 | 2496 |  | 1.366 | 1.366 | 1.366 | [36 empty] | HTEW.07020010
Heatingset Tempo Wand H070 L200 T11 |  |  |  | HTEW.07020011 |  |  |  |  | 1658.2521 | [10 empty] | A02 | 503 | HTEW0.07020011 |  | 503 | 0 | 3180 | 3180 | 3180 |  | 1.436 | 1.436 | 1.436 | [36 empty] | HTEW.07020011
Heatingset Tempo Wand H070 L200 T15 |  |  |  | HTEW.07020015 |  |  |  |  | 2138.432 | [10 empty] | A02 | 448 | HTEW0.07020015 |  | 448 | 0 | 3944 | 3944 | 3944 |  | 1.35 | 1.35 | 1.35 | [36 empty] | HTEW.07020015
Heatingset Tempo Wand H070 L200 T16 |  |  |  | HTEW.07020016 |  |  |  |  | 2318.8506 | [10 empty] | A02 | 815 | HTEW0.07020016 |  | 815 | 0 | 4520 | 4520 | 4520 |  | 1.472 | 1.472 | 1.472 | [36 empty] | HTEW.07020016
Heatingset Tempo Wand H070 L200 T20 |  |  |  | HTEW.07020020 |  |  |  |  | 2986.7004 | [10 empty] | A02 | 568 | HTEW0.07020020 |  | 568 | 0 | 5506 | 5506 | 5506 |  | 1.349 | 1.349 | 1.349 | [36 empty] | HTEW.07020020
Heatingset Tempo Wand H070 L200 T21 |  |  |  | HTEW.07020021 |  |  |  |  | 3217.1468 | [10 empty] | A02 | 918 | HTEW0.07020021 |  | 918 | 0 | 6354 | 6354 | 6354 |  | 1.501 | 1.501 | 1.501 | [36 empty] | HTEW.07020021
Heatingset Tempo Wand H070 L220 T10 |  |  |  | HTEW.07022010 |  |  |  |  | 1478.1154 | [10 empty] | A02 | 310 | HTEW0.07022010 |  | 310 | 0 | 2746 | 2746 | 2746 |  | 1.366 | 1.366 | 1.366 | [36 empty] | HTEW.07022010
Heatingset Tempo Wand H070 L220 T11 |  |  |  | HTEW.07022011 |  |  |  |  | 1824.0773 | [10 empty] | A02 | 578 | HTEW0.07022011 |  | 578 | 0 | 3498 | 3498 | 3498 |  | 1.436 | 1.436 | 1.436 | [36 empty] | HTEW.07022011
Heatingset Tempo Wand H070 L220 T15 |  |  |  | HTEW.07022015 |  |  |  |  | 2352.0583 | [10 empty] | A02 | 518 | HTEW0.07022015 |  | 518 | 0 | 4338 | 4338 | 4338 |  | 1.35 | 1.35 | 1.35 | [36 empty] | HTEW.07022015
Heatingset Tempo Wand H070 L220 T16 |  |  |  | HTEW.07022016 |  |  |  |  | 2550.7357 | [10 empty] | A02 | 941 | HTEW0.07022016 |  | 941 | 0 | 4972 | 4972 | 4972 |  | 1.472 | 1.472 | 1.472 | [36 empty] | HTEW.07022016
Heatingset Tempo Wand H070 L220 T20 |  |  |  | HTEW.07022020 |  |  |  |  | 3285.5874 | [10 empty] | A02 | 659 | HTEW0.07022020 |  | 659 | 0 | 6057 | 6057 | 6057 |  | 1.349 | 1.349 | 1.349 | [36 empty] | HTEW.07022020
Heatingset Tempo Wand H070 L220 T21 |  |  |  | HTEW.07022021 |  |  |  |  | 3538.659 | [10 empty] | A02 | 1066 | HTEW0.07022021 |  | 1066 | 0 | 6989 | 6989 | 6989 |  | 1.501 | 1.501 | 1.501 | [36 empty] | HTEW.07022021
Heatingset Tempo Wand H070 L240 T10 |  |  |  | HTEW.07024010 |  |  |  |  | 1612.147 | [10 empty] | A02 | 335 | HTEW0.07024010 |  | 335 | 0 | 2995 | 2995 | 2995 |  | 1.366 | 1.366 | 1.366 | [36 empty] | HTEW.07024010
Heatingset Tempo Wand H070 L240 T11 |  |  |  | HTEW.07024011 |  |  |  |  | 1989.9026 | [10 empty] | A02 | 622 | HTEW0.07024011 |  | 622 | 0 | 3816 | 3816 | 3816 |  | 1.436 | 1.436 | 1.436 | [36 empty] | HTEW.07024011
Heatingset Tempo Wand H070 L240 T15 |  |  |  | HTEW.07024015 |  |  |  |  | 2566.2268 | [10 empty] | A02 | 562 | HTEW0.07024015 |  | 562 | 0 | 4733 | 4733 | 4733 |  | 1.35 | 1.35 | 1.35 | [36 empty] | HTEW.07024015
Heatingset Tempo Wand H070 L240 T16 |  |  |  | HTEW.07024016 |  |  |  |  | 2782.6208 | [10 empty] | A02 | 1015 | HTEW0.07024016 |  | 1015 | 0 | 5424 | 5424 | 5424 |  | 1.472 | 1.472 | 1.472 | [36 empty] | HTEW.07024016
Heatingset Tempo Wand H070 L240 T20 |  |  |  | HTEW.07024020 |  |  |  |  | 3583.932 | [10 empty] | A02 | 717 | HTEW0.07024020 |  | 717 | 0 | 6607 | 6607 | 6607 |  | 1.349 | 1.349 | 1.349 | [36 empty] | HTEW.07024020
Heatingset Tempo Wand H070 L240 T21 |  |  |  | HTEW.07024021 |  |  |  |  | 3860.6775 | [10 empty] | A02 | 1151 | HTEW0.07024021 |  | 1151 | 0 | 7625 | 7625 | 7625 |  | 1.501 | 1.501 | 1.501 | [36 empty] | HTEW.07024021
Heatingset Tempo Wand H070 L260 T10 |  |  |  | HTEW.07026010 |  |  |  |  | 1746.7169 | [10 empty] | A02 | 357 | HTEW0.07026010 |  | 357 | 0 | 3245 | 3245 | 3245 |  | 1.366 | 1.366 | 1.366 | [36 empty] | HTEW.07026010
Heatingset Tempo Wand H070 L260 T11 |  |  |  | HTEW.07026011 |  |  |  |  | 2155.7278 | [10 empty] | A02 | 664 | HTEW0.07026011 |  | 664 | 0 | 4134 | 4134 | 4134 |  | 1.436 | 1.436 | 1.436 | [36 empty] | HTEW.07026011
Heatingset Tempo Wand H070 L260 T15 |  |  |  | HTEW.07026015 |  |  |  |  | 2779.8531 | [10 empty] | A02 | 596 | HTEW0.07026015 |  | 596 | 0 | 5127 | 5127 | 5127 |  | 1.35 | 1.35 | 1.35 | [36 empty] | HTEW.07026015
Heatingset Tempo Wand H070 L260 T16 |  |  |  | HTEW.07026016 |  |  |  |  | 3014.5058 | [10 empty] | A02 | 1077 | HTEW0.07026016 |  | 1077 | 0 | 5876 | 5876 | 5876 |  | 1.472 | 1.472 | 1.472 | [36 empty] | HTEW.07026016
Heatingset Tempo Wand H070 L260 T20 |  |  |  | HTEW.07026020 |  |  |  |  | 3882.819 | [10 empty] | A02 | 763 | HTEW0.07026020 |  | 763 | 0 | 7158 | 7158 | 7158 |  | 1.349 | 1.349 | 1.349 | [36 empty] | HTEW.07026020
Heatingset Tempo Wand H070 L260 T21 |  |  |  | HTEW.07026021 |  |  |  |  | 4182.1896 | [10 empty] | A02 | 1226 | HTEW0.07026021 |  | 1226 | 0 | 8260 | 8260 | 8260 |  | 1.501 | 1.501 | 1.501 | [36 empty] | HTEW.07026021
Heatingset Tempo Wand H070 L280 T10 |  |  |  | HTEW.07028010 |  |  |  |  | 1880.7485 | [10 empty] | A02 | 378 | HTEW0.07028010 |  | 378 | 0 | 3494 | 3494 | 3494 |  | 1.366 | 1.366 | 1.366 | [36 empty] | HTEW.07028010
Heatingset Tempo Wand H070 L280 T11 |  |  |  | HTEW.07028011 |  |  |  |  | 2321.553 | [10 empty] | A02 | 700 | HTEW0.07028011 |  | 700 | 0 | 4452 | 4452 | 4452 |  | 1.436 | 1.436 | 1.436 | [36 empty] | HTEW.07028011
Heatingset Tempo Wand H070 L280 T15 |  |  |  | HTEW.07028015 |  |  |  |  | 2994.0216 | [10 empty] | A02 | 629 | HTEW0.07028015 |  | 629 | 0 | 5522 | 5522 | 5522 |  | 1.35 | 1.35 | 1.35 | [36 empty] | HTEW.07028015
Heatingset Tempo Wand H070 L280 T16 |  |  |  | HTEW.07028016 |  |  |  |  | 3246.3909 | [10 empty] | A02 | 1137 | HTEW0.07028016 |  | 1137 | 0 | 6328 | 6328 | 6328 |  | 1.472 | 1.472 | 1.472 | [36 empty] | HTEW.07028016
Heatingset Tempo Wand H070 L280 T20 |  |  |  | HTEW.07028020 |  |  |  |  | 4181.1636 | [10 empty] | A02 | 808 | HTEW0.07028020 |  | 808 | 0 | 7708 | 7708 | 7708 |  | 1.349 | 1.349 | 1.349 | [36 empty] | HTEW.07028020
Heatingset Tempo Wand H070 L280 T21 |  |  |  | HTEW.07028021 |  |  |  |  | 4504.2081 | [10 empty] | A02 | 1298 | HTEW0.07028021 |  | 1298 | 0 | 8896 | 8896 | 8896 |  | 1.501 | 1.501 | 1.501 | [36 empty] | HTEW.07028021
Heatingset Tempo Wand H070 L300 T10 |  |  |  | HTEW.07030010 |  |  |  |  | 2015.3183 | [10 empty] | A02 | 398 | HTEW0.07030010 |  | 398 | 0 | 3744 | 3744 | 3744 |  | 1.366 | 1.366 | 1.366 | [36 empty] | HTEW.07030010
Heatingset Tempo Wand H070 L300 T11 |  |  |  | HTEW.07030011 |  |  |  |  | 2487.3782 | [10 empty] | A02 | 735 | HTEW0.07030011 |  | 735 | 0 | 4770 | 4770 | 4770 |  | 1.436 | 1.436 | 1.436 | [36 empty] | HTEW.07030011
Heatingset Tempo Wand H070 L300 T15 |  |  |  | HTEW.07030015 |  |  |  |  | 3207.6479 | [10 empty] | A02 | 665 | HTEW0.07030015 |  | 665 | 0 | 5916 | 5916 | 5916 |  | 1.35 | 1.35 | 1.35 | [36 empty] | HTEW.07030015
Heatingset Tempo Wand H070 L300 T16 |  |  |  | HTEW.07030016 |  |  |  |  | 3478.2759 | [10 empty] | A02 | 1198 | HTEW0.07030016 |  | 1198 | 0 | 6780 | 6780 | 6780 |  | 1.472 | 1.472 | 1.472 | [36 empty] | HTEW.07030016
Heatingset Tempo Wand H070 L300 T20 |  |  |  | HTEW.07030020 |  |  |  |  | 4480.0506 | [10 empty] | A02 | 853 | HTEW0.07030020 |  | 853 | 0 | 8259 | 8259 | 8259 |  | 1.349 | 1.349 | 1.349 | [36 empty] | HTEW.07030020
Heatingset Tempo Wand H070 L300 T21 |  |  |  | HTEW.07030021 |  |  |  |  | 4825.7202 | [10 empty] | A02 | 1371 | HTEW0.07030021 |  | 1371 | 0 | 9531 | 9531 | 9531 |  | 1.501 | 1.501 | 1.501 | [36 empty] | HTEW.07030021
Heatingset Tempo Wand H090 L040 T10 |  |  |  | HTEW.09004010 |  |  |  |  | 297.3945 | [10 empty] | A02 | 94 | HTEW0.09004010 |  | 94 | 0 | 548 | 548 | 548 |  | 1.348 | 1.348 | 1.348 | [36 empty] | HTEW.09004010
Heatingset Tempo Wand H090 L040 T11 |  |  |  | HTEW.09004011 |  |  |  |  | 366.921 | [10 empty] | A02 | 186 | HTEW0.09004011 |  | 186 | 0 | 703 | 703 | 703 |  | 1.434 | 1.434 | 1.434 | [36 empty] | HTEW.09004011
Heatingset Tempo Wand H090 L040 T15 |  |  |  | HTEW.09004015 |  |  |  |  | 464.8153 | [10 empty] | A02 | 134 | HTEW0.09004015 |  | 134 | 0 | 848 | 848 | 848 |  | 1.326 | 1.326 | 1.326 | [36 empty] | HTEW.09004015
Heatingset Tempo Wand H090 L040 T16 |  |  |  | HTEW.09004016 |  |  |  |  | 530.5867 | [10 empty] | A02 | 251 | HTEW0.09004016 |  | 251 | 0 | 1038 | 1038 | 1038 |  | 1.48 | 1.48 | 1.48 | [36 empty] | HTEW.09004016
Heatingset Tempo Wand H090 L040 T20 |  |  |  | HTEW.09004020 |  |  |  |  | 648.4393 | [10 empty] | A02 | 161 | HTEW0.09004020 |  | 161 | 0 | 1183 | 1183 | 1183 |  | 1.326 | 1.326 | 1.326 | [36 empty] | HTEW.09004020
Heatingset Tempo Wand H090 L040 T21 |  |  |  | HTEW.09004021 |  |  |  |  | 757.6653 | [10 empty] | A02 | 268 | HTEW0.09004021 |  | 268 | 0 | 1508 | 1508 | 1508 |  | 1.518 | 1.518 | 1.518 | [36 empty] | HTEW.09004021
Heatingset Tempo Wand H090 L050 T10 |  |  |  | HTEW.09005010 |  |  |  |  | 371.7431 | [10 empty] | A02 | 103 | HTEW0.09005010 |  | 103 | 0 | 685 | 685 | 685 |  | 1.348 | 1.348 | 1.348 | [36 empty] | HTEW.09005010
Heatingset Tempo Wand H090 L050 T11 |  |  |  | HTEW.09005011 |  |  |  |  | 458.7818 | [10 empty] | A02 | 202 | HTEW0.09005011 |  | 202 | 0 | 879 | 879 | 879 |  | 1.434 | 1.434 | 1.434 | [36 empty] | HTEW.09005011
Heatingset Tempo Wand H090 L050 T15 |  |  |  | HTEW.09005015 |  |  |  |  | 581.0192 | [10 empty] | A02 | 148 | HTEW0.09005015 |  | 148 | 0 | 1060 | 1060 | 1060 |  | 1.326 | 1.326 | 1.326 | [36 empty] | HTEW.09005015
Heatingset Tempo Wand H090 L050 T16 |  |  |  | HTEW.09005016 |  |  |  |  | 663.4889 | [10 empty] | A02 | 276 | HTEW0.09005016 |  | 276 | 0 | 1298 | 1298 | 1298 |  | 1.48 | 1.48 | 1.48 | [36 empty] | HTEW.09005016
Heatingset Tempo Wand H090 L050 T20 |  |  |  | HTEW.09005020 |  |  |  |  | 810.6862 | [10 empty] | A02 | 179 | HTEW0.09005020 |  | 179 | 0 | 1479 | 1479 | 1479 |  | 1.326 | 1.326 | 1.326 | [36 empty] | HTEW.09005020
Heatingset Tempo Wand H090 L050 T21 |  |  |  | HTEW.09005021 |  |  |  |  | 947.0816 | [10 empty] | A02 | 295 | HTEW0.09005021 |  | 295 | 0 | 1885 | 1885 | 1885 |  | 1.518 | 1.518 | 1.518 | [36 empty] | HTEW.09005021
Heatingset Tempo Wand H090 L060 T10 |  |  |  | HTEW.09006010 |  |  |  |  | 445.5491 | [10 empty] | A02 | 109 | HTEW0.09006010 |  | 109 | 0 | 821 | 821 | 821 |  | 1.348 | 1.348 | 1.348 | [36 empty] | HTEW.09006010
Heatingset Tempo Wand H090 L060 T11 |  |  |  | HTEW.09006011 |  |  |  |  | 550.6425 | [10 empty] | A02 | 213 | HTEW0.09006011 |  | 213 | 0 | 1055 | 1055 | 1055 |  | 1.434 | 1.434 | 1.434 | [36 empty] | HTEW.09006011
Heatingset Tempo Wand H090 L060 T15 |  |  |  | HTEW.09006015 |  |  |  |  | 697.223 | [10 empty] | A02 | 159 | HTEW0.09006015 |  | 159 | 0 | 1272 | 1272 | 1272 |  | 1.326 | 1.326 | 1.326 | [36 empty] | HTEW.09006015
Heatingset Tempo Wand H090 L060 T16 |  |  |  | HTEW.09006016 |  |  |  |  | 796.3912 | [10 empty] | A02 | 307 | HTEW0.09006016 |  | 307 | 0 | 1558 | 1558 | 1558 |  | 1.48 | 1.48 | 1.48 | [36 empty] | HTEW.09006016
Heatingset Tempo Wand H090 L060 T20 |  |  |  | HTEW.09006020 |  |  |  |  | 972.3849 | [10 empty] | A02 | 194 | HTEW0.09006020 |  | 194 | 0 | 1774 | 1774 | 1774 |  | 1.326 | 1.326 | 1.326 | [36 empty] | HTEW.09006020
Heatingset Tempo Wand H090 L060 T21 |  |  |  | HTEW.09006021 |  |  |  |  | 1136.4979 | [10 empty] | A02 | 322 | HTEW0.09006021 |  | 322 | 0 | 2262 | 2262 | 2262 |  | 1.518 | 1.518 | 1.518 | [36 empty] | HTEW.09006021
Heatingset Tempo Wand H090 L070 T10 |  |  |  | HTEW.09007010 |  |  |  |  | 519.8977 | [10 empty] | A02 | 127 | HTEW0.09007010 |  | 127 | 0 | 958 | 958 | 958 |  | 1.348 | 1.348 | 1.348 | [36 empty] | HTEW.09007010
Heatingset Tempo Wand H090 L070 T11 |  |  |  | HTEW.09007011 |  |  |  |  | 642.5033 | [10 empty] | A02 | 246 | HTEW0.09007011 |  | 246 | 0 | 1231 | 1231 | 1231 |  | 1.434 | 1.434 | 1.434 | [36 empty] | HTEW.09007011
Heatingset Tempo Wand H090 L070 T15 |  |  |  | HTEW.09007015 |  |  |  |  | 813.4268 | [10 empty] | A02 | 187 | HTEW0.09007015 |  | 187 | 0 | 1484 | 1484 | 1484 |  | 1.326 | 1.326 | 1.326 | [36 empty] | HTEW.09007015
Heatingset Tempo Wand H090 L070 T16 |  |  |  | HTEW.09007016 |  |  |  |  | 928.7823 | [10 empty] | A02 | 357 | HTEW0.09007016 |  | 357 | 0 | 1817 | 1817 | 1817 |  | 1.48 | 1.48 | 1.48 | [36 empty] | HTEW.09007016
Heatingset Tempo Wand H090 L070 T20 |  |  |  | HTEW.09007020 |  |  |  |  | 1134.6318 | [10 empty] | A02 | 230 | HTEW0.09007020 |  | 230 | 0 | 2070 | 2070 | 2070 |  | 1.326 | 1.326 | 1.326 | [36 empty] | HTEW.09007020
Heatingset Tempo Wand H090 L070 T21 |  |  |  | HTEW.09007021 |  |  |  |  | 1325.9142 | [10 empty] | A02 | 379 | HTEW0.09007021 |  | 379 | 0 | 2639 | 2639 | 2639 |  | 1.518 | 1.518 | 1.518 | [36 empty] | HTEW.09007021
Heatingset Tempo Wand H090 L080 T10 |  |  |  | HTEW.09008010 |  |  |  |  | 594.2463 | [10 empty] | A02 | 136 | HTEW0.09008010 |  | 136 | 0 | 1095 | 1095 | 1095 |  | 1.348 | 1.348 | 1.348 | [36 empty] | HTEW.09008010
Heatingset Tempo Wand H090 L080 T11 |  |  |  | HTEW.09008011 |  |  |  |  | 733.8421 | [10 empty] | A02 | 262 | HTEW0.09008011 |  | 262 | 0 | 1406 | 1406 | 1406 |  | 1.434 | 1.434 | 1.434 | [36 empty] | HTEW.09008011
Heatingset Tempo Wand H090 L080 T15 |  |  |  | HTEW.09008015 |  |  |  |  | 929.6307 | [10 empty] | A02 | 201 | HTEW0.09008015 |  | 201 | 0 | 1696 | 1696 | 1696 |  | 1.326 | 1.326 | 1.326 | [36 empty] | HTEW.09008015
Heatingset Tempo Wand H090 L080 T16 |  |  |  | HTEW.09008016 |  |  |  |  | 1061.6845 | [10 empty] | A02 | 382 | HTEW0.09008016 |  | 382 | 0 | 2077 | 2077 | 2077 |  | 1.48 | 1.48 | 1.48 | [36 empty] | HTEW.09008016
Heatingset Tempo Wand H090 L080 T20 |  |  |  | HTEW.09008020 |  |  |  |  | 1296.8787 | [10 empty] | A02 | 250 | HTEW0.09008020 |  | 250 | 0 | 2366 | 2366 | 2366 |  | 1.326 | 1.326 | 1.326 | [36 empty] | HTEW.09008020
Heatingset Tempo Wand H090 L080 T21 |  |  |  | HTEW.09008021 |  |  |  |  | 1515.3305 | [10 empty] | A02 | 409 | HTEW0.09008021 |  | 409 | 0 | 3016 | 3016 | 3016 |  | 1.518 | 1.518 | 1.518 | [36 empty] | HTEW.09008021
Heatingset Tempo Wand H090 L090 T10 |  |  |  | HTEW.09009010 |  |  |  |  | 668.5949 | [10 empty] | A02 | 144 | HTEW0.09009010 |  | 144 | 0 | 1232 | 1232 | 1232 |  | 1.348 | 1.348 | 1.348 | [36 empty] | HTEW.09009010
Heatingset Tempo Wand H090 L090 T11 |  |  |  | HTEW.09009011 |  |  |  |  | 825.7028 | [10 empty] | A02 | 276 | HTEW0.09009011 |  | 276 | 0 | 1582 | 1582 | 1582 |  | 1.434 | 1.434 | 1.434 | [36 empty] | HTEW.09009011
Heatingset Tempo Wand H090 L090 T15 |  |  |  | HTEW.09009015 |  |  |  |  | 1045.8345 | [10 empty] | A02 | 214 | HTEW0.09009015 |  | 214 | 0 | 1908 | 1908 | 1908 |  | 1.326 | 1.326 | 1.326 | [36 empty] | HTEW.09009015
Heatingset Tempo Wand H090 L090 T16 |  |  |  | HTEW.09009016 |  |  |  |  | 1194.0756 | [10 empty] | A02 | 407 | HTEW0.09009016 |  | 407 | 0 | 2336 | 2336 | 2336 |  | 1.48 | 1.48 | 1.48 | [36 empty] | HTEW.09009016
Heatingset Tempo Wand H090 L090 T20 |  |  |  | HTEW.09009020 |  |  |  |  | 1458.5774 | [10 empty] | A02 | 266 | HTEW0.09009020 |  | 266 | 0 | 2661 | 2661 | 2661 |  | 1.326 | 1.326 | 1.326 | [36 empty] | HTEW.09009020
Heatingset Tempo Wand H090 L090 T21 |  |  |  | HTEW.09009021 |  |  |  |  | 1704.7469 | [10 empty] | A02 | 437 | HTEW0.09009021 |  | 437 | 0 | 3393 | 3393 | 3393 |  | 1.518 | 1.518 | 1.518 | [36 empty] | HTEW.09009021
Heatingset Tempo Wand H090 L100 T10 |  |  |  | HTEW.09010010 |  |  |  |  | 742.9436 | [10 empty] | A02 | 159 | HTEW0.09010010 |  | 159 | 0 | 1369 | 1369 | 1369 |  | 1.348 | 1.348 | 1.348 | [36 empty] | HTEW.09010010
Heatingset Tempo Wand H090 L100 T11 |  |  |  | HTEW.09010011 |  |  |  |  | 917.5636 | [10 empty] | A02 | 303 | HTEW0.09010011 |  | 303 | 0 | 1758 | 1758 | 1758 |  | 1.434 | 1.434 | 1.434 | [36 empty] | HTEW.09010011
Heatingset Tempo Wand H090 L100 T15 |  |  |  | HTEW.09010015 |  |  |  |  | 1162.0384 | [10 empty] | A02 | 238 | HTEW0.09010015 |  | 238 | 0 | 2120 | 2120 | 2120 |  | 1.326 | 1.326 | 1.326 | [36 empty] | HTEW.09010015
Heatingset Tempo Wand H090 L100 T16 |  |  |  | HTEW.09010016 |  |  |  |  | 1326.9778 | [10 empty] | A02 | 449 | HTEW0.09010016 |  | 449 | 0 | 2596 | 2596 | 2596 |  | 1.48 | 1.48 | 1.48 | [36 empty] | HTEW.09010016
Heatingset Tempo Wand H090 L100 T20 |  |  |  | HTEW.09010020 |  |  |  |  | 1620.8243 | [10 empty] | A02 | 297 | HTEW0.09010020 |  | 297 | 0 | 2957 | 2957 | 2957 |  | 1.326 | 1.326 | 1.326 | [36 empty] | HTEW.09010020
Heatingset Tempo Wand H090 L100 T21 |  |  |  | HTEW.09010021 |  |  |  |  | 1894.1632 | [10 empty] | A02 | 486 | HTEW0.09010021 |  | 486 | 0 | 3770 | 3770 | 3770 |  | 1.518 | 1.518 | 1.518 | [36 empty] | HTEW.09010021
Heatingset Tempo Wand H090 L110 T10 |  |  |  | HTEW.09011010 |  |  |  |  | 817.2922 | [10 empty] | A02 | 166 | HTEW0.09011010 |  | 166 | 0 | 1506 | 1506 | 1506 |  | 1.348 | 1.348 | 1.348 | [36 empty] | HTEW.09011010
Heatingset Tempo Wand H090 L110 T11 |  |  |  | HTEW.09011011 |  |  |  |  | 1009.4243 | [10 empty] | A02 | 317 | HTEW0.09011011 |  | 317 | 0 | 1934 | 1934 | 1934 |  | 1.434 | 1.434 | 1.434 | [36 empty] | HTEW.09011011
Heatingset Tempo Wand H090 L110 T15 |  |  |  | HTEW.09011015 |  |  |  |  | 1278.2422 | [10 empty] | A02 | 253 | HTEW0.09011015 |  | 253 | 0 | 2332 | 2332 | 2332 |  | 1.326 | 1.326 | 1.326 | [36 empty] | HTEW.09011015
Heatingset Tempo Wand H090 L110 T16 |  |  |  | HTEW.09011016 |  |  |  |  | 1459.8801 | [10 empty] | A02 | 474 | HTEW0.09011016 |  | 474 | 0 | 2856 | 2856 | 2856 |  | 1.48 | 1.48 | 1.48 | [36 empty] | HTEW.09011016
Heatingset Tempo Wand H090 L110 T20 |  |  |  | HTEW.09011020 |  |  |  |  | 1783.0711 | [10 empty] | A02 | 317 | HTEW0.09011020 |  | 317 | 0 | 3253 | 3253 | 3253 |  | 1.326 | 1.326 | 1.326 | [36 empty] | HTEW.09011020
Heatingset Tempo Wand H090 L110 T21 |  |  |  | HTEW.09011021 |  |  |  |  | 2083.5795 | [10 empty] | A02 | 518 | HTEW0.09011021 |  | 518 | 0 | 4147 | 4147 | 4147 |  | 1.518 | 1.518 | 1.518 | [36 empty] | HTEW.09011021
Heatingset Tempo Wand H090 L120 T10 |  |  |  | HTEW.09012010 |  |  |  |  | 891.6408 | [10 empty] | A02 | 175 | HTEW0.09012010 |  | 175 | 0 | 1643 | 1643 | 1643 |  | 1.348 | 1.348 | 1.348 | [36 empty] | HTEW.09012010
Heatingset Tempo Wand H090 L120 T11 |  |  |  | HTEW.09012011 |  |  |  |  | 1101.285 | [10 empty] | A02 | 332 | HTEW0.09012011 |  | 332 | 0 | 2110 | 2110 | 2110 |  | 1.434 | 1.434 | 1.434 | [36 empty] | HTEW.09012011
Heatingset Tempo Wand H090 L120 T15 |  |  |  | HTEW.09012015 |  |  |  |  | 1394.446 | [10 empty] | A02 | 267 | HTEW0.09012015 |  | 267 | 0 | 2544 | 2544 | 2544 |  | 1.326 | 1.326 | 1.326 | [36 empty] | HTEW.09012015
Heatingset Tempo Wand H090 L120 T16 |  |  |  | HTEW.09012016 |  |  |  |  | 1592.2712 | [10 empty] | A02 | 500 | HTEW0.09012016 |  | 500 | 0 | 3115 | 3115 | 3115 |  | 1.48 | 1.48 | 1.48 | [36 empty] | HTEW.09012016
Heatingset Tempo Wand H090 L120 T20 |  |  |  | HTEW.09012020 |  |  |  |  | 1944.7699 | [10 empty] | A02 | 337 | HTEW0.09012020 |  | 337 | 0 | 3548 | 3548 | 3548 |  | 1.326 | 1.326 | 1.326 | [36 empty] | HTEW.09012020
Heatingset Tempo Wand H090 L120 T21 |  |  |  | HTEW.09012021 |  |  |  |  | 2272.9958 | [10 empty] | A02 | 549 | HTEW0.09012021 |  | 549 | 0 | 4524 | 4524 | 4524 |  | 1.518 | 1.518 | 1.518 | [36 empty] | HTEW.09012021
Heatingset Tempo Wand H090 L140 T10 |  |  |  | HTEW.09014010 |  |  |  |  | 1040.3381 | [10 empty] | A02 | 200 | HTEW0.09014010 |  | 200 | 0 | 1917 | 1917 | 1917 |  | 1.348 | 1.348 | 1.348 | [36 empty] | HTEW.09014010
Heatingset Tempo Wand H090 L140 T11 |  |  |  | HTEW.09014011 |  |  |  |  | 1284.4846 | [10 empty] | A02 | 373 | HTEW0.09014011 |  | 373 | 0 | 2461 | 2461 | 2461 |  | 1.434 | 1.434 | 1.434 | [36 empty] | HTEW.09014011
Heatingset Tempo Wand H090 L140 T15 |  |  |  | HTEW.09014015 |  |  |  |  | 1626.8537 | [10 empty] | A02 | 307 | HTEW0.09014015 |  | 307 | 0 | 2968 | 2968 | 2968 |  | 1.326 | 1.326 | 1.326 | [36 empty] | HTEW.09014015
Heatingset Tempo Wand H090 L140 T16 |  |  |  | HTEW.09014016 |  |  |  |  | 1857.5645 | [10 empty] | A02 | 565 | HTEW0.09014016 |  | 565 | 0 | 3634 | 3634 | 3634 |  | 1.48 | 1.48 | 1.48 | [36 empty] | HTEW.09014016
Heatingset Tempo Wand H090 L140 T20 |  |  |  | HTEW.09014020 |  |  |  |  | 2269.2636 | [10 empty] | A02 | 416 | HTEW0.09014020 |  | 416 | 0 | 4140 | 4140 | 4140 |  | 1.326 | 1.326 | 1.326 | [36 empty] | HTEW.09014020
Heatingset Tempo Wand H090 L140 T21 |  |  |  | HTEW.09014021 |  |  |  |  | 2651.8284 | [10 empty] | A02 | 670 | HTEW0.09014021 |  | 670 | 0 | 5278 | 5278 | 5278 |  | 1.518 | 1.518 | 1.518 | [36 empty] | HTEW.09014021
Heatingset Tempo Wand H090 L160 T10 |  |  |  | HTEW.09016010 |  |  |  |  | 1188.4926 | [10 empty] | A02 | 237 | HTEW0.09016010 |  | 237 | 0 | 2190 | 2190 | 2190 |  | 1.348 | 1.348 | 1.348 | [36 empty] | HTEW.09016010
Heatingset Tempo Wand H090 L160 T11 |  |  |  | HTEW.09016011 |  |  |  |  | 1468.2061 | [10 empty] | A02 | 442 | HTEW0.09016011 |  | 442 | 0 | 2813 | 2813 | 2813 |  | 1.434 | 1.434 | 1.434 | [36 empty] | HTEW.09016011
Heatingset Tempo Wand H090 L160 T15 |  |  |  | HTEW.09016015 |  |  |  |  | 1859.2614 | [10 empty] | A02 | 365 | HTEW0.09016015 |  | 365 | 0 | 3392 | 3392 | 3392 |  | 1.326 | 1.326 | 1.326 | [36 empty] | HTEW.09016015
Heatingset Tempo Wand H090 L160 T16 |  |  |  | HTEW.09016016 |  |  |  |  | 2123.369 | [10 empty] | A02 | 658 | HTEW0.09016016 |  | 658 | 0 | 4154 | 4154 | 4154 |  | 1.48 | 1.48 | 1.48 | [36 empty] | HTEW.09016016
Heatingset Tempo Wand H090 L160 T20 |  |  |  | HTEW.09016020 |  |  |  |  | 2593.2092 | [10 empty] | A02 | 494 | HTEW0.09016020 |  | 494 | 0 | 4731 | 4731 | 4731 |  | 1.326 | 1.326 | 1.326 | [36 empty] | HTEW.09016020
Heatingset Tempo Wand H090 L160 T21 |  |  |  | HTEW.09016021 |  |  |  |  | 3030.6611 | [10 empty] | A02 | 796 | HTEW0.09016021 |  | 796 | 0 | 6032 | 6032 | 6032 |  | 1.518 | 1.518 | 1.518 | [36 empty] | HTEW.09016021
Heatingset Tempo Wand H090 L180 T10 |  |  |  | HTEW.09018010 |  |  |  |  | 1337.1899 | [10 empty] | A02 | 255 | HTEW0.09018010 |  | 255 | 0 | 2464 | 2464 | 2464 |  | 1.348 | 1.348 | 1.348 | [36 empty] | HTEW.09018010
Heatingset Tempo Wand H090 L180 T11 |  |  |  | HTEW.09018011 |  |  |  |  | 1651.4056 | [10 empty] | A02 | 473 | HTEW0.09018011 |  | 473 | 0 | 3164 | 3164 | 3164 |  | 1.434 | 1.434 | 1.434 | [36 empty] | HTEW.09018011
Heatingset Tempo Wand H090 L180 T15 |  |  |  | HTEW.09018015 |  |  |  |  | 2091.669 | [10 empty] | A02 | 395 | HTEW0.09018015 |  | 395 | 0 | 3816 | 3816 | 3816 |  | 1.326 | 1.326 | 1.326 | [36 empty] | HTEW.09018015
Heatingset Tempo Wand H090 L180 T16 |  |  |  | HTEW.09018016 |  |  |  |  | 2388.6623 | [10 empty] | A02 | 714 | HTEW0.09018016 |  | 714 | 0 | 4673 | 4673 | 4673 |  | 1.48 | 1.48 | 1.48 | [36 empty] | HTEW.09018016
Heatingset Tempo Wand H090 L180 T20 |  |  |  | HTEW.09018020 |  |  |  |  | 2917.7029 | [10 empty] | A02 | 537 | HTEW0.09018020 |  | 537 | 0 | 5323 | 5323 | 5323 |  | 1.326 | 1.326 | 1.326 | [36 empty] | HTEW.09018020
Heatingset Tempo Wand H090 L180 T21 |  |  |  | HTEW.09018021 |  |  |  |  | 3409.4937 | [10 empty] | A02 | 862 | HTEW0.09018021 |  | 862 | 0 | 6786 | 6786 | 6786 |  | 1.518 | 1.518 | 1.518 | [36 empty] | HTEW.09018021
Heatingset Tempo Wand H090 L200 T10 |  |  |  | HTEW.09020010 |  |  |  |  | 1485.8871 | [10 empty] | A02 | 275 | HTEW0.09020010 |  | 275 | 0 | 2738 | 2738 | 2738 |  | 1.348 | 1.348 | 1.348 | [36 empty] | HTEW.09020010
Heatingset Tempo Wand H090 L200 T11 |  |  |  | HTEW.09020011 |  |  |  |  | 1835.1271 | [10 empty] | A02 | 506 | HTEW0.09020011 |  | 506 | 0 | 3516 | 3516 | 3516 |  | 1.434 | 1.434 | 1.434 | [36 empty] | HTEW.09020011
Heatingset Tempo Wand H090 L200 T15 |  |  |  | HTEW.09020015 |  |  |  |  | 2324.0767 | [10 empty] | A02 | 456 | HTEW0.09020015 |  | 456 | 0 | 4240 | 4240 | 4240 |  | 1.326 | 1.326 | 1.326 | [36 empty] | HTEW.09020015
Heatingset Tempo Wand H090 L200 T16 |  |  |  | HTEW.09020016 |  |  |  |  | 2653.9557 | [10 empty] | A02 | 823 | HTEW0.09020016 |  | 823 | 0 | 5192 | 5192 | 5192 |  | 1.48 | 1.48 | 1.48 | [36 empty] | HTEW.09020016
Heatingset Tempo Wand H090 L200 T20 |  |  |  | HTEW.09020020 |  |  |  |  | 3241.6485 | [10 empty] | A02 | 577 | HTEW0.09020020 |  | 577 | 0 | 5914 | 5914 | 5914 |  | 1.326 | 1.326 | 1.326 | [36 empty] | HTEW.09020020
Heatingset Tempo Wand H090 L200 T21 |  |  |  | HTEW.09020021 |  |  |  |  | 3788.3263 | [10 empty] | A02 | 929 | HTEW0.09020021 |  | 929 | 0 | 7540 | 7540 | 7540 |  | 1.518 | 1.518 | 1.518 | [36 empty] | HTEW.09020021
Heatingset Tempo Wand H090 L220 T10 |  |  |  | HTEW.09022010 |  |  |  |  | 1634.5844 | [10 empty] | A02 | 316 | HTEW0.09022010 |  | 316 | 0 | 3012 | 3012 | 3012 |  | 1.348 | 1.348 | 1.348 | [36 empty] | HTEW.09022010
Heatingset Tempo Wand H090 L220 T11 |  |  |  | HTEW.09022011 |  |  |  |  | 2018.8486 | [10 empty] | A02 | 582 | HTEW0.09022011 |  | 582 | 0 | 3868 | 3868 | 3868 |  | 1.434 | 1.434 | 1.434 | [36 empty] | HTEW.09022011
Heatingset Tempo Wand H090 L220 T15 |  |  |  | HTEW.09022015 |  |  |  |  | 2556.4844 | [10 empty] | A02 | 526 | HTEW0.09022015 |  | 526 | 0 | 4664 | 4664 | 4664 |  | 1.326 | 1.326 | 1.326 | [36 empty] | HTEW.09022015
Heatingset Tempo Wand H090 L220 T16 |  |  |  | HTEW.09022016 |  |  |  |  | 2919.249 | [10 empty] | A02 | 948 | HTEW0.09022016 |  | 948 | 0 | 5711 | 5711 | 5711 |  | 1.48 | 1.48 | 1.48 | [36 empty] | HTEW.09022016
Heatingset Tempo Wand H090 L220 T20 |  |  |  | HTEW.09022020 |  |  |  |  | 3565.5941 | [10 empty] | A02 | 670 | HTEW0.09022020 |  | 670 | 0 | 6505 | 6505 | 6505 |  | 1.326 | 1.326 | 1.326 | [36 empty] | HTEW.09022020
Heatingset Tempo Wand H090 L220 T21 |  |  |  | HTEW.09022021 |  |  |  |  | 4167.159 | [10 empty] | A02 | 1075 | HTEW0.09022021 |  | 1075 | 0 | 8294 | 8294 | 8294 |  | 1.518 | 1.518 | 1.518 | [36 empty] | HTEW.09022021
Heatingset Tempo Wand H090 L240 T10 |  |  |  | HTEW.09024010 |  |  |  |  | 1783.2816 | [10 empty] | A02 | 343 | HTEW0.09024010 |  | 343 | 0 | 3286 | 3286 | 3286 |  | 1.348 | 1.348 | 1.348 | [36 empty] | HTEW.09024010
Heatingset Tempo Wand H090 L240 T11 |  |  |  | HTEW.09024011 |  |  |  |  | 2202.0481 | [10 empty] | A02 | 628 | HTEW0.09024011 |  | 628 | 0 | 4219 | 4219 | 4219 |  | 1.434 | 1.434 | 1.434 | [36 empty] | HTEW.09024011
Heatingset Tempo Wand H090 L240 T15 |  |  |  | HTEW.09024015 |  |  |  |  | 2788.8921 | [10 empty] | A02 | 571 | HTEW0.09024015 |  | 571 | 0 | 5088 | 5088 | 5088 |  | 1.326 | 1.326 | 1.326 | [36 empty] | HTEW.09024015
Heatingset Tempo Wand H090 L240 T16 |  |  |  | HTEW.09024016 |  |  |  |  | 3184.5424 | [10 empty] | A02 | 1024 | HTEW0.09024016 |  | 1024 | 0 | 6230 | 6230 | 6230 |  | 1.48 | 1.48 | 1.48 | [36 empty] | HTEW.09024016
Heatingset Tempo Wand H090 L240 T20 |  |  |  | HTEW.09024020 |  |  |  |  | 3890.0878 | [10 empty] | A02 | 729 | HTEW0.09024020 |  | 729 | 0 | 7097 | 7097 | 7097 |  | 1.326 | 1.326 | 1.326 | [36 empty] | HTEW.09024020
Heatingset Tempo Wand H090 L240 T21 |  |  |  | HTEW.09024021 |  |  |  |  | 4545.9916 | [10 empty] | A02 | 1166 | HTEW0.09024021 |  | 1166 | 0 | 9048 | 9048 | 9048 |  | 1.518 | 1.518 | 1.518 | [36 empty] | HTEW.09024021
Heatingset Tempo Wand H090 L260 T10 |  |  |  | HTEW.09026010 |  |  |  |  | 1931.4362 | [10 empty] | A02 | 365 | HTEW0.09026010 |  | 365 | 0 | 3559 | 3559 | 3559 |  | 1.348 | 1.348 | 1.348 | [36 empty] | HTEW.09026010
Heatingset Tempo Wand H090 L260 T11 |  |  |  | HTEW.09026011 |  |  |  |  | 2385.7696 | [10 empty] | A02 | 668 | HTEW0.09026011 |  | 668 | 0 | 4571 | 4571 | 4571 |  | 1.434 | 1.434 | 1.434 | [36 empty] | HTEW.09026011
Heatingset Tempo Wand H090 L260 T15 |  |  |  | HTEW.09026015 |  |  |  |  | 3021.2997 | [10 empty] | A02 | 606 | HTEW0.09026015 |  | 606 | 0 | 5512 | 5512 | 5512 |  | 1.326 | 1.326 | 1.326 | [36 empty] | HTEW.09026015
Heatingset Tempo Wand H090 L260 T16 |  |  |  | HTEW.09026016 |  |  |  |  | 3450.3469 | [10 empty] | A02 | 1087 | HTEW0.09026016 |  | 1087 | 0 | 6750 | 6750 | 6750 |  | 1.48 | 1.48 | 1.48 | [36 empty] | HTEW.09026016
Heatingset Tempo Wand H090 L260 T20 |  |  |  | HTEW.09026020 |  |  |  |  | 4214.0334 | [10 empty] | A02 | 776 | HTEW0.09026020 |  | 776 | 0 | 7688 | 7688 | 7688 |  | 1.326 | 1.326 | 1.326 | [36 empty] | HTEW.09026020
Heatingset Tempo Wand H090 L260 T21 |  |  |  | HTEW.09026021 |  |  |  |  | 4924.8242 | [10 empty] | A02 | 1239 | HTEW0.09026021 |  | 1239 | 0 | 9802 | 9802 | 9802 |  | 1.518 | 1.518 | 1.518 | [36 empty] | HTEW.09026021
Heatingset Tempo Wand H090 L280 T10 |  |  |  | HTEW.09028010 |  |  |  |  | 2080.1334 | [10 empty] | A02 | 386 | HTEW0.09028010 |  | 386 | 0 | 3833 | 3833 | 3833 |  | 1.348 | 1.348 | 1.348 | [36 empty] | HTEW.09028010
Heatingset Tempo Wand H090 L280 T11 |  |  |  | HTEW.09028011 |  |  |  |  | 2568.9692 | [10 empty] | A02 | 704 | HTEW0.09028011 |  | 704 | 0 | 4922 | 4922 | 4922 |  | 1.434 | 1.434 | 1.434 | [36 empty] | HTEW.09028011
Heatingset Tempo Wand H090 L280 T15 |  |  |  | HTEW.09028015 |  |  |  |  | 3253.7074 | [10 empty] | A02 | 641 | HTEW0.09028015 |  | 641 | 0 | 5936 | 5936 | 5936 |  | 1.326 | 1.326 | 1.326 | [36 empty] | HTEW.09028015
Heatingset Tempo Wand H090 L280 T16 |  |  |  | HTEW.09028016 |  |  |  |  | 3715.6402 | [10 empty] | A02 | 1148 | HTEW0.09028016 |  | 1148 | 0 | 7269 | 7269 | 7269 |  | 1.48 | 1.48 | 1.48 | [36 empty] | HTEW.09028016
Heatingset Tempo Wand H090 L280 T20 |  |  |  | HTEW.09028020 |  |  |  |  | 4538.5272 | [10 empty] | A02 | 821 | HTEW0.09028020 |  | 821 | 0 | 8280 | 8280 | 8280 |  | 1.326 | 1.326 | 1.326 | [36 empty] | HTEW.09028020
Heatingset Tempo Wand H090 L280 T21 |  |  |  | HTEW.09028021 |  |  |  |  | 5303.6569 | [10 empty] | A02 | 1311 | HTEW0.09028021 |  | 1311 | 0 | 10556 | 10556 | 10556 |  | 1.518 | 1.518 | 1.518 | [36 empty] | HTEW.09028021
Heatingset Tempo Wand H090 L300 T10 |  |  |  | HTEW.09030010 |  |  |  |  | 2228.8307 | [10 empty] | A02 | 406 | HTEW0.09030010 |  | 406 | 0 | 4107 | 4107 | 4107 |  | 1.348 | 1.348 | 1.348 | [36 empty] | HTEW.09030010
Heatingset Tempo Wand H090 L300 T11 |  |  |  | HTEW.09030011 |  |  |  |  | 2752.6907 | [10 empty] | A02 | 742 | HTEW0.09030011 |  | 742 | 0 | 5274 | 5274 | 5274 |  | 1.434 | 1.434 | 1.434 | [36 empty] | HTEW.09030011
Heatingset Tempo Wand H090 L300 T15 |  |  |  | HTEW.09030015 |  |  |  |  | 3486.1151 | [10 empty] | A02 | 675 | HTEW0.09030015 |  | 675 | 0 | 6360 | 6360 | 6360 |  | 1.326 | 1.326 | 1.326 | [36 empty] | HTEW.09030015
Heatingset Tempo Wand H090 L300 T16 |  |  |  | HTEW.09030016 |  |  |  |  | 3980.9335 | [10 empty] | A02 | 1208 | HTEW0.09030016 |  | 1208 | 0 | 7788 | 7788 | 7788 |  | 1.48 | 1.48 | 1.48 | [36 empty] | HTEW.09030016
Heatingset Tempo Wand H090 L300 T20 |  |  |  | HTEW.09030020 |  |  |  |  | 4862.4728 | [10 empty] | A02 | 866 | HTEW0.09030020 |  | 866 | 0 | 8871 | 8871 | 8871 |  | 1.326 | 1.326 | 1.326 | [36 empty] | HTEW.09030020
Heatingset Tempo Wand H090 L300 T21 |  |  |  | HTEW.09030021 |  |  |  |  | 5682.4895 | [10 empty] | A02 | 1384 | HTEW0.09030021 |  | 1384 | 0 | 11310 | 11310 | 11310 |  | 1.518 | 1.518 | 1.518 | [36 empty] | HTEW.09030021
MICA-DBH H014 L070 B26 Geen Kader & Rstr |  |  |  | MDC0.01407026 |  |  |  |  | 329.9483 | 9.4568 | 0.00049671 |  | 26 | 32.196 | 32.196 | 13.8418 | 0.037861 | 0 | 0 | D06 | 558 | MDC00.01407026 |  | 558 | 0 | 570.35 | 549.5161 | 517.4195 | H+C-3sp | 1.125 | 1.125 | 1.125 |  | 0.0003969 | 1.7346 | 2 | 0.00036735 |  | 32.196 | 32.4972 | 30.767 |  | 0.929 | 0.929 | 0.929 | 44: 0.0003969; 45: 1.7346; 47: 0; 48: 30; 49: 26; 51: 0; 52: 38; 53: 34; 55: 0; 56: 0; 57: 0; 58: 0; 59: 0 | MDC0.01407026
MICA-DBH H014 L070 B34 Geen Kader & Rstr |  |  |  | MDC0.01407034 |  |  |  |  | 431.2588 | 12.3605 | 0.00083358 |  | 26 | 37.698 | 37.698 | 16.2072 | 0.025365 | 0 | 0 | D06 | 601 | MDC00.01407034 |  | 601 | 0 | 726.34 | 711.1157 | 669.9966 | H+C-3sp | 1.103 | 1.103 | 1.103 |  | 0.0002083 | 1.724 | 2 | 0.00046183 |  | 37.698 | 37.7796 | 34.6401 |  | 0.8926 | 0.8926 | 0.8926 | 44: 0.0002083; 45: 1.724; 47: 0; 48: 30; 49: 26; 51: 0; 52: 38; 53: 34; 55: 0; 56: 0; 57: 0; 58: 0; 59: 0 | MDC0.01407034
MICA-DBH H014 L070 B42 Geen Kader & Rstr |  |  |  | MDC0.01407042 |  |  |  |  | 508.7831 | 14.5825 | 0.00089994 |  | 26 | 32.047 | 32.047 | 13.7777 | 0.011679 | 0 | 0 | D06 | 635 | MDC00.01407042 |  | 635 | 0 | 855.27 | 837.8075 | 791.88 | H+C-3sp | 1.1 | 1.1 | 1.1 |  | 0.0001276 | 1.7219 | 2 | 0.00037661 |  | 32.047 | 32.0747 | 29.7563 |  | 0.614 | 0.614 | 0.614 | 44: 0.0001276; 45: 1.7219; 47: 0; 48: 30; 49: 26; 51: 0; 52: 38; 53: 34; 55: 0; 56: 0; 57: 0; 58: 0; 59: 0 | MDC0.01407042
MICA-DBH H014 L080 B26 Geen Kader & Rstr |  |  |  | MDC0.01408026 |  |  |  |  | 595.2762 | 17.0615 | 0.001641 |  | 26 | 64.401 | 64.401 | 27.6874 | 0.12603 | 0 | 0 | D06 | 581 | MDC00.01408026 |  | 581 | 0 | 1033.06 | 991.4095 | 927.2266 | H+C-3sp | 1.125 | 1.125 | 1.125 |  | 0.0003969 | 1.7346 | 2 | 0.00036735 |  | 64.401 | 65.0003 | 61.5382 |  | 0.929 | 0.929 | 0.929 | 44: 0.0003969; 45: 1.7346; 47: 0; 48: 30; 49: 26; 51: 0; 52: 38; 53: 34; 55: 0; 56: 0; 57: 0; 58: 0; 59: 0 | MDC0.01408026
MICA-DBH H014 L080 B34 Geen Kader & Rstr |  |  |  | MDC0.01408034 |  |  |  |  | 776.4965 | 22.2556 | 0.0027193 |  | 26 | 75.41 | 75.41 | 32.4205 | 0.083819 | 0 | 0 | D06 | 632 | MDC00.01408034 |  | 632 | 0 | 1310.82 | 1280.3887 | 1198.1607 | H+C-3sp | 1.103 | 1.103 | 1.103 |  | 0.0002083 | 1.724 | 2 | 0.00046183 |  | 75.41 | 75.5701 | 69.2894 |  | 0.8926 | 0.8926 | 0.8926 | 44: 0.0002083; 45: 1.724; 47: 0; 48: 30; 49: 26; 51: 0; 52: 38; 53: 34; 55: 0; 56: 0; 57: 0; 58: 0; 59: 0 | MDC0.01408034
MICA-DBH H014 L080 B42 Geen Kader & Rstr |  |  |  | MDC0.01408042 |  |  |  |  | 910.856 | 26.1065 | 0.002898 |  | 26 | 64.103 | 64.103 | 27.5593 | 0.038534 | 0 | 0 | D06 | 675 | MDC00.01408042 |  | 675 | 0 | 1534.79 | 1499.8965 | 1408.0575 | H+C-3sp | 1.1 | 1.1 | 1.1 |  | 0.0001276 | 1.7219 | 2 | 0.00037661 |  | 64.103 | 64.1553 | 59.5168 |  | 0.614 | 0.614 | 0.614 | 44: 0.0001276; 45: 1.7219; 47: 0; 48: 30; 49: 26; 51: 0; 52: 38; 53: 34; 55: 0; 56: 0; 57: 0; 58: 0; 59: 0 | MDC0.01408042
MICA-DBH H014 L090 B26 Geen Kader & Rstr |  |  |  | MDC0.01409026 |  |  |  |  | 616.8018 | 17.6785 | 0.0018692 |  | 26 | 64.401 | 64.401 | 27.6874 | 0.12603 | 0 | 0 | D06 | 596 | MDC00.01409026 |  | 596 | 0 | 1068.91 | 1027.2595 | 963.0766 | H+C-3sp | 1.125 | 1.125 | 1.125 |  | 0.0003969 | 1.7346 | 2 | 0.00036735 |  | 64.401 | 65.0003 | 61.5382 |  | 0.929 | 0.929 | 0.929 | 44: 0.0003969; 45: 1.7346; 47: 0; 48: 30; 49: 26; 51: 0; 52: 38; 53: 34; 55: 0; 56: 0; 57: 0; 58: 0; 59: 0 | MDC0.01409026
MICA-DBH H014 L090 B34 Geen Kader & Rstr |  |  |  | MDC0.01409034 |  |  |  |  | 805.1515 | 23.0769 | 0.00301 |  | 26 | 75.41 | 75.41 | 32.4205 | 0.083819 | 0 | 0 | D06 | 654 | MDC00.01409034 |  | 654 | 0 | 1358.07 | 1327.6387 | 1245.4107 | H+C-3sp | 1.103 | 1.103 | 1.103 |  | 0.0002083 | 1.724 | 2 | 0.00046183 |  | 75.41 | 75.5701 | 69.2894 |  | 0.8926 | 0.8926 | 0.8926 | 44: 0.0002083; 45: 1.724; 47: 0; 48: 30; 49: 26; 51: 0; 52: 38; 53: 34; 55: 0; 56: 0; 57: 0; 58: 0; 59: 0 | MDC0.01409034
MICA-DBH H014 L090 B42 Geen Kader & Rstr |  |  |  | MDC0.01409042 |  |  |  |  | 946.4122 | 27.1256 | 0.0031978 |  | 26 | 64.103 | 64.103 | 27.5593 | 0.038534 | 0 | 0 | D06 | 701 | MDC00.01409042 |  | 701 | 0 | 1593.34 | 1558.4465 | 1466.6075 | H+C-3sp | 1.1 | 1.1 | 1.1 |  | 0.0001276 | 1.7219 | 2 | 0.00037661 |  | 64.103 | 64.1553 | 59.5168 |  | 0.614 | 0.614 | 0.614 | 44: 0.0001276; 45: 1.7219; 47: 0; 48: 30; 49: 26; 51: 0; 52: 38; 53: 34; 55: 0; 56: 0; 57: 0; 58: 0; 59: 0 | MDC0.01409042
MICA-DBH H014 L100 B26 Geen Kader & Rstr |  |  |  | MDC0.01410026 |  |  |  |  | 883.2481 | 25.3152 | 0.0039058 |  | 26 | 96.597 | 96.597 | 41.5292 | 0.25461 | 0 | 0 | D06 | 724 | MDC00.01410026 |  | 724 | 0 | 1533.5 | 1471.0156 | 1374.7361 | H+C-3sp | 1.125 | 1.125 | 1.125 |  | 0.0003969 | 1.7346 | 2 | 0.00036735 |  | 96.597 | 97.4976 | 92.3051 |  | 0.929 | 0.929 | 0.929 | 44: 0.0003969; 45: 1.7346; 47: 0; 48: 30; 49: 26; 51: 0; 52: 38; 53: 34; 55: 0; 56: 0; 57: 0; 58: 0; 59: 0 | MDC0.01410026
MICA-DBH H014 L100 B34 Geen Kader & Rstr |  |  |  | MDC0.01410034 |  |  |  |  | 1151.8645 | 33.0142 | 0.0062144 |  | 26 | 113.1 | 113.1 | 48.6242 | 0.16859 | 0 | 0 | D06 | 787 | MDC00.01410034 |  | 787 | 0 | 1945 | 1899.3445 | 1775.9973 | H+C-3sp | 1.103 | 1.103 | 1.103 |  | 0.0002083 | 1.724 | 2 | 0.00046183 |  | 113.1 | 113.3418 | 103.9215 |  | 0.8926 | 0.8926 | 0.8926 | 44: 0.0002083; 45: 1.724; 47: 0; 48: 30; 49: 26; 51: 0; 52: 38; 53: 34; 55: 0; 56: 0; 57: 0; 58: 0; 59: 0 | MDC0.01410034
MICA-DBH H014 L100 B42 Geen Kader & Rstr |  |  |  | MDC0.01410042 |  |  |  |  | 1350.3121 | 38.702 | 0.0065528 |  | 26 | 96.16 | 96.16 | 41.3414 | 0.077465 | 0 | 0 | D06 | 839 | MDC00.01410042 |  | 839 | 0 | 2275.9 | 2223.544 | 2085.7775 | H+C-3sp | 1.1 | 1.1 | 1.1 |  | 0.0001276 | 1.7219 | 2 | 0.00037661 |  | 96.16 | 96.2383 | 89.2803 |  | 0.614 | 0.614 | 0.614 | 44: 0.0001276; 45: 1.7219; 47: 0; 48: 30; 49: 26; 51: 0; 52: 38; 53: 34; 55: 0; 56: 0; 57: 0; 58: 0; 59: 0 | MDC0.01410042
MICA-DBH H014 L110 B26 Geen Kader & Rstr |  |  |  | MDC0.01411026 |  |  |  |  | 903.6989 | 25.9014 | 0.0042987 |  | 26 | 96.597 | 96.597 | 41.5292 | 0.25461 | 230 | 35.7 | D06 | 749 | MDC00.01411026 |  | 749 | 0 | 1567.56 | 1505.0756 | 1408.7961 | H+C-3sp | 1.125 | 1.125 | 1.125 |  | 0.0003969 | 1.7346 | 2 | 0.00036735 |  | 96.597 | 97.4976 | 92.3051 |  | 0.929 | 0.929 | 0.929 | 44: 0.0003969; 45: 1.7346; 47: 35.7; 48: 30; 49: 26; 51: 43.7; 52: 38; 53: 34; 55: 230; 56: 0; 57: 190; 58: 0; 59: 166 | MDC0.01411026
MICA-DBH H014 L110 B34 Geen Kader & Rstr |  |  |  | MDC0.01411034 |  |  |  |  | 1179.0943 | 33.7946 | 0.0066796 |  | 26 | 113.1 | 113.1 | 48.6242 | 0.16859 | 230 | 35.7 | D06 | 820 | MDC00.01411034 |  | 820 | 0 | 1989.9 | 1944.2445 | 1820.8973 | H+C-3sp | 1.103 | 1.103 | 1.103 |  | 0.0002083 | 1.724 | 2 | 0.00046183 |  | 113.1 | 113.3418 | 103.9215 |  | 0.8926 | 0.8926 | 0.8926 | 44: 0.0002083; 45: 1.724; 47: 35.7; 48: 30; 49: 26; 51: 43.7; 52: 38; 53: 34; 55: 230; 56: 0; 57: 190; 58: 0; 59: 166 | MDC0.01411034
MICA-DBH H014 L110 B42 Geen Kader & Rstr |  |  |  | MDC0.01411042 |  |  |  |  | 1384.0768 | 39.6697 | 0.0070187 |  | 26 | 96.16 | 96.16 | 41.3414 | 0.077465 | 230 | 35.7 | D06 | 878 | MDC00.01411042 |  | 878 | 0 | 2331.5 | 2279.144 | 2141.3775 | H+C-3sp | 1.1 | 1.1 | 1.1 |  | 0.0001276 | 1.7219 | 2 | 0.00037661 |  | 96.16 | 96.2383 | 89.2803 |  | 0.614 | 0.614 | 0.614 | 44: 0.0001276; 45: 1.7219; 47: 35.7; 48: 30; 49: 26; 51: 43.7; 52: 38; 53: 34; 55: 230; 56: 0; 57: 190; 58: 0; 59: 166 | MDC0.01411042
MICA-DBH H014 L120 B26 Geen Kader & Rstr |  |  |  | MDC0.01412026 |  |  |  |  | 1156.0112 | 33.133 | 0.0071764 |  | 26 | 128.813 | 128.813 | 55.3796 | 0.41947 | 0 | 0 | D06 | 763 | MDC00.01412026 |  | 763 | 0 | 2044.7 | 1925.2919 | 1786.7963 | H+C-3sp | 1.125 | 1.125 | 1.125 |  | 0.0003969 | 1.7346 | 2 | 0.00036735 |  | 128.813 | 128.3412 | 120.1452 |  | 0.929 | 0.929 | 0.929 | 44: 0.0003969; 45: 1.7346; 47: 0; 48: 30; 49: 26; 51: 0; 52: 38; 53: 34; 55: 0; 56: 0; 57: 0; 58: 0; 59: 0 | MDC0.01412026
MICA-DBH H014 L120 B34 Geen Kader & Rstr |  |  |  | MDC0.01412034 |  |  |  |  | 1509.1278 | 43.2539 | 0.011049 |  | 26 | 150.81 | 150.81 | 64.8366 | 0.27686 | 0 | 0 | D06 | 840 | MDC00.01412034 |  | 840 | 0 | 2593.3 | 2488.4467 | 2305.1859 | H+C-3sp | 1.103 | 1.103 | 1.103 |  | 0.0002083 | 1.724 | 2 | 0.00046183 |  | 150.81 | 148.013 | 133.3825 |  | 0.8926 | 0.8926 | 0.8926 | 44: 0.0002083; 45: 1.724; 47: 0; 48: 30; 49: 26; 51: 0; 52: 38; 53: 34; 55: 0; 56: 0; 57: 0; 58: 0; 59: 0 | MDC0.01412034
MICA-DBH H014 L120 B42 Geen Kader & Rstr |  |  |  | MDC0.01412042 |  |  |  |  | 1770.4471 | 50.7437 | 0.011569 |  | 26 | 128.22 | 128.22 | 55.1247 | 0.12714 | 0 | 0 | D06 | 905 | MDC00.01412042 |  | 905 | 0 | 3034.4 | 2915.3757 | 2710.9207 | H+C-3sp | 1.1 | 1.1 | 1.1 |  | 0.0001276 | 1.7219 | 2 | 0.00037661 |  | 128.22 | 126.0139 | 115.2247 |  | 0.614 | 0.614 | 0.614 | 44: 0.0001276; 45: 1.7219; 47: 0; 48: 30; 49: 26; 51: 0; 52: 38; 53: 34; 55: 0; 56: 0; 57: 0; 58: 0; 59: 0 | MDC0.01412042
MICA-DBH H014 L130 B26 Geen Kader & Rstr |  |  |  | MDC0.01413026 |  |  |  |  | 1170.0013 | 33.534 | 0.007685 |  | 26 | 128.813 | 128.813 | 55.3796 | 0.41947 | 306 | 37 | D06 | 794 | MDC00.01413026 |  | 794 | 0 | 2068 | 1948.5919 | 1810.0963 | H+C-3sp | 1.125 | 1.125 | 1.125 |  | 0.0003969 | 1.7346 | 2 | 0.00036735 |  | 128.813 | 128.3412 | 120.1452 |  | 0.929 | 0.929 | 0.929 | 44: 0.0003969; 45: 1.7346; 47: 37; 48: 30; 49: 26; 51: 45; 52: 38; 53: 34; 55: 306; 56: 0; 57: 242; 58: 0; 59: 212 | MDC0.01413026
MICA-DBH H014 L130 B34 Geen Kader & Rstr |  |  |  | MDC0.01413034 |  |  |  |  | 1527.7459 | 43.7875 | 0.01159 |  | 26 | 150.81 | 150.81 | 64.8366 | 0.27686 | 306 | 37 | D06 | 879 | MDC00.01413034 |  | 879 | 0 | 2624 | 2519.1467 | 2335.8859 | H+C-3sp | 1.103 | 1.103 | 1.103 |  | 0.0002083 | 1.724 | 2 | 0.00046183 |  | 150.81 | 148.013 | 133.3825 |  | 0.8926 | 0.8926 | 0.8926 | 44: 0.0002083; 45: 1.724; 47: 37; 48: 30; 49: 26; 51: 45; 52: 38; 53: 34; 55: 306; 56: 0; 57: 242; 58: 0; 59: 212 | MDC0.01413034
MICA-DBH H014 L130 B42 Geen Kader & Rstr |  |  |  | MDC0.01413042 |  |  |  |  | 1793.5463 | 51.4057 | 0.012086 |  | 26 | 128.22 | 128.22 | 55.1247 | 0.12714 | 306 | 37 | D06 | 948 | MDC00.01413042 |  | 948 | 0 | 3072.4 | 2953.4128 | 2748.9723 | H+C-3sp | 1.1 | 1.1 | 1.1 |  | 0.0001276 | 1.7219 | 2 | 0.00037661 |  | 128.22 | 126.0139 | 115.2247 |  | 0.614 | 0.614 | 0.614 | 44: 0.0001276; 45: 1.7219; 47: 37; 48: 30; 49: 26; 51: 45; 52: 38; 53: 34; 55: 306; 56: 0; 57: 242; 58: 0; 59: 212 | MDC0.01413042
MICA-DBH H014 L150 B26 Geen Kader & Rstr |  |  |  | MDC0.01415026 |  |  |  |  | 1428.3911 | 40.9398 | 0.012148 |  | 26 | 161.01 | 161.01 | 69.2218 | 0.61768 | 383 | 38 | D06 | 936 | MDC00.01415026 |  | 936 | 0 | 2566.66 | 2378.9302 | 2197.6599 | H+C-3sp | 1.125 | 1.125 | 1.125 |  | 0.0003969 | 1.7346 | 2 | 0.00036735 |  | 161.01 | 158.383 | 147.092 |  | 0.929 | 0.929 | 0.929 | 44: 0.0003969; 45: 1.7346; 47: 38; 48: 30; 49: 26; 51: 46; 52: 38; 53: 34; 55: 383; 56: 0; 57: 293; 58: 0; 59: 257 | MDC0.01415026
MICA-DBH H014 L150 B34 Geen Kader & Rstr |  |  |  | MDC0.01415034 |  |  |  |  | 1865.1485 | 53.458 | 0.017821 |  | 26 | 188.56 | 188.56 | 81.0662 | 0.40694 | 383 | 38 | D06 | 1032 | MDC00.01415034 |  | 1032 | 0 | 3255.5 | 3075.5 | 2831.1135 | H+C-3sp | 1.103 | 1.103 | 1.103 |  | 0.0002083 | 1.724 | 2 | 0.00046183 |  | 188.56 | 181.3428 | 161.3492 |  | 0.8926 | 0.8926 | 0.8926 | 44: 0.0002083; 45: 1.724; 47: 38; 48: 30; 49: 26; 51: 46; 52: 38; 53: 34; 55: 383; 56: 0; 57: 293; 58: 0; 59: 257 | MDC0.01415034
MICA-DBH H014 L150 B42 Geen Kader & Rstr |  |  |  | MDC0.01415042 |  |  |  |  | 2190.3389 | 62.7784 | 0.018461 |  | 26 | 160.26 | 160.26 | 68.8994 | 0.18667 | 383 | 38 | D06 | 1136 | MDC00.01415042 |  | 1136 | 0 | 3810.2 | 3606.8069 | 3334.3512 | H+C-3sp | 1.1 | 1.1 | 1.1 |  | 0.0001276 | 1.7219 | 2 | 0.00037661 |  | 160.26 | 154.7629 | 140.0348 |  | 0.614 | 0.614 | 0.614 | 44: 0.0001276; 45: 1.7219; 47: 38; 48: 30; 49: 26; 51: 46; 52: 38; 53: 34; 55: 383; 56: 0; 57: 293; 58: 0; 59: 257 | MDC0.01415042
MICA-DBH H014 L170 B26 Geen Kader & Rstr |  |  |  | MDC0.01417026 |  |  |  |  | 1682.3411 | 48.2184 | 0.017785 |  | 26 | 193.2 | 193.2 | 83.061 | 0.84736 | 460 | 38.8 | D06 | 1121 | MDC00.01417026 |  | 1121 | 0 | 3067.1 | 2801.8741 | 2577.3253 | H+C-3sp | 1.125 | 1.125 | 1.125 |  | 0.0003969 | 1.7346 | 2 | 0.00036735 |  | 193.2 | 187.7702 | 173.3098 |  | 0.929 | 0.929 | 0.929 | 44: 0.0003969; 45: 1.7346; 47: 38.8; 48: 30; 49: 26; 51: 46.8; 52: 38; 53: 34; 55: 460; 56: 0; 57: 343; 58: 0; 59: 301 | MDC0.01417026
MICA-DBH H014 L170 B34 Geen Kader & Rstr |  |  |  | MDC0.01417034 |  |  |  |  | 2196.5912 | 62.9576 | 0.02545 |  | 26 | 226.24 | 226.24 | 97.2657 | 0.5571 | 460 | 38.8 | D06 | 1236 | MDC00.01417034 |  | 1236 | 0 | 3890.4 | 3622.026 | 3315.3968 | H+C-3sp | 1.103 | 1.103 | 1.103 |  | 0.0002083 | 1.724 | 2 | 0.00046183 |  | 226.24 | 213.4911 | 188.0211 |  | 0.8926 | 0.8926 | 0.8926 | 44: 0.0002083; 45: 1.724; 47: 38.8; 48: 30; 49: 26; 51: 46.8; 52: 38; 53: 34; 55: 460; 56: 0; 57: 343; 58: 0; 59: 301 | MDC0.01417034
MICA-DBH H014 L170 B42 Geen Kader & Rstr |  |  |  | MDC0.01417042 |  |  |  |  | 2580.4403 | 73.9593 | 0.026207 |  | 26 | 192.32 | 192.32 | 82.6827 | 0.25553 | 460 | 38.8 | D06 | 1358 | MDC00.01417042 |  | 1358 | 0 | 4551.6 | 4249.1824 | 3907.5168 | H+C-3sp | 1.1 | 1.1 | 1.1 |  | 0.0001276 | 1.7219 | 2 | 0.00037661 |  | 192.32 | 182.7002 | 163.9448 |  | 0.614 | 0.614 | 0.614 | 44: 0.0001276; 45: 1.7219; 47: 38.8; 48: 30; 49: 26; 51: 46.8; 52: 38; 53: 34; 55: 460; 56: 0; 57: 343; 58: 0; 59: 301 | MDC0.01417042
MICA-DBH H014 L190 B26 Geen Kader & Rstr |  |  |  | MDC0.01419026 |  |  |  |  | 1938.087 | 55.5485 | 0.024795 |  | 26 | 225.41 | 225.41 | 96.9089 | 1.1072 | 536 | 39.4 | D06 | 1150 | MDC00.01419026 |  | 1150 | 0 | 3578.2 | 3227.8089 | 2959.5267 | H+C-3sp | 1.125 | 1.125 | 1.125 |  | 0.0003969 | 1.7346 | 2 | 0.00036735 |  | 225.41 | 216.622 | 198.9279 |  | 0.929 | 0.929 | 0.929 | 44: 0.0003969; 45: 1.7346; 47: 39.4; 48: 30; 49: 26; 51: 47.4; 52: 38; 53: 34; 55: 536; 56: 0; 57: 391; 58: 0; 59: 343 | MDC0.01419026
MICA-DBH H014 L190 B34 Geen Kader & Rstr |  |  |  | MDC0.01419034 |  |  |  |  | 2529.5432 | 72.5005 | 0.034685 |  | 26 | 263.91 | 263.91 | 113.4609 | 0.72651 | 536 | 39.4 | D06 | 1276 | MDC00.01419034 |  | 1276 | 0 | 4538.5 | 4171.0407 | 3801.3606 | H+C-3sp | 1.103 | 1.103 | 1.103 |  | 0.0002083 | 1.724 | 2 | 0.00046183 |  | 263.91 | 244.6796 | 213.6324 |  | 0.8926 | 0.8926 | 0.8926 | 44: 0.0002083; 45: 1.724; 47: 39.4; 48: 30; 49: 26; 51: 47.4; 52: 38; 53: 34; 55: 536; 56: 0; 57: 391; 58: 0; 59: 343 | MDC0.01419034
MICA-DBH H014 L190 B42 Geen Kader & Rstr |  |  |  | MDC0.01419042 |  |  |  |  | 2973.7248 | 85.2314 | 0.03555 |  | 26 | 224.39 | 224.39 | 96.4703 | 0.33326 | 536 | 39.4 | D06 | 1412 | MDC00.01419042 |  | 1412 | 0 | 5310.4 | 4896.7997 | 4484.9456 | H+C-3sp | 1.1 | 1.1 | 1.1 |  | 0.0001276 | 1.7219 | 2 | 0.00037661 |  | 224.39 | 209.944 | 187.0865 |  | 0.614 | 0.614 | 0.614 | 44: 0.0001276; 45: 1.7219; 47: 39.4; 48: 30; 49: 26; 51: 47.4; 52: 38; 53: 34; 55: 536; 56: 0; 57: 391; 58: 0; 59: 343 | MDC0.01419042
MICA-DBH H014 L210 B26 Geen Kader & Rstr |  |  |  | MDC0.01421026 |  |  |  |  | 1972.5519 | 56.5363 | 0.027323 |  | 26 | 225.41 | 225.41 | 96.9089 | 1.1072 | 536 | 39.4 | D06 | 1311 | MDC00.01421026 |  | 1311 | 0 | 3635.6 | 3285.2089 | 3016.9267 | H+C-3sp | 1.125 | 1.125 | 1.125 |  | 0.0003969 | 1.7346 | 2 | 0.00036735 |  | 225.41 | 216.622 | 198.9279 |  | 0.929 | 0.929 | 0.929 | 44: 0.0003969; 45: 1.7346; 47: 39.4; 48: 30; 49: 26; 51: 47.4; 52: 38; 53: 34; 55: 536; 56: 0; 57: 391; 58: 0; 59: 343 | MDC0.01421026
MICA-DBH H014 L210 B34 Geen Kader & Rstr |  |  |  | MDC0.01421034 |  |  |  |  | 2575.3911 | 73.8146 | 0.037255 |  | 26 | 263.91 | 263.91 | 113.4609 | 0.72651 | 536 | 39.4 | D06 | 1476 | MDC00.01421034 |  | 1476 | 0 | 4614.1 | 4246.6407 | 3876.9606 | H+C-3sp | 1.103 | 1.103 | 1.103 |  | 0.0002083 | 1.724 | 2 | 0.00046183 |  | 263.91 | 244.6796 | 213.6324 |  | 0.8926 | 0.8926 | 0.8926 | 44: 0.0002083; 45: 1.724; 47: 39.4; 48: 30; 49: 26; 51: 47.4; 52: 38; 53: 34; 55: 536; 56: 0; 57: 391; 58: 0; 59: 343 | MDC0.01421034
MICA-DBH H014 L210 B42 Geen Kader & Rstr |  |  |  | MDC0.01421042 |  |  |  |  | 3030.6269 | 86.8623 | 0.037967 |  | 26 | 224.39 | 224.39 | 96.4703 | 0.33326 | 536 | 39.4 | D06 | 1596 | MDC00.01421042 |  | 1596 | 0 | 5404.1 | 4990.4997 | 4578.6456 | H+C-3sp | 1.1 | 1.1 | 1.1 |  | 0.0001276 | 1.7219 | 2 | 0.00037661 |  | 224.39 | 209.944 | 187.0865 |  | 0.614 | 0.614 | 0.614 | 44: 0.0001276; 45: 1.7219; 47: 39.4; 48: 30; 49: 26; 51: 47.4; 52: 38; 53: 34; 55: 536; 56: 0; 57: 391; 58: 0; 59: 343 | MDC0.01421042
MICA-DBH H014 L230 B26 Geen Kader & Rstr |  |  |  | MDC0.01423026 |  |  |  |  | 2196.2543 | 62.948 | 0.035374 |  | 26 | 257.61 | 257.61 | 110.7524 | 1.3958 | 613 | 40 | D06 | 1361 | MDC00.01423026 |  | 1361 | 0 | 4100 | 3657.7767 | 3345.3226 | H+C-3sp | 1.125 | 1.125 | 1.125 |  | 0.0003969 | 1.7346 | 2 | 0.00036735 |  | 257.61 | 244.9879 | 224.0062 |  | 0.929 | 0.929 | 0.929 | 44: 0.0003969; 45: 1.7346; 47: 40; 48: 30; 49: 26; 51: 48; 52: 38; 53: 34; 55: 613; 56: 0; 57: 438; 58: 0; 59: 385 | MDC0.01423026
MICA-DBH H014 L230 B34 Geen Kader & Rstr |  |  |  | MDC0.01423034 |  |  |  |  | 2893.9793 | 82.9458 | 0.048198 |  | 26 | 301.57 | 301.57 | 129.6518 | 0.91436 | 613 | 40 | D06 | 1554 | MDC00.01423034 |  | 1554 | 0 | 5248 | 4771.9705 | 4338.4302 | H+C-3sp | 1.103 | 1.103 | 1.103 |  | 0.0002083 | 1.724 | 2 | 0.00046183 |  | 301.57 | 275.0272 | 238.3131 |  | 0.8926 | 0.8926 | 0.8926 | 44: 0.0002083; 45: 1.724; 47: 40; 48: 30; 49: 26; 51: 48; 52: 38; 53: 34; 55: 613; 56: 0; 57: 438; 58: 0; 59: 385 | MDC0.01423034
MICA-DBH H014 L230 B42 Geen Kader & Rstr |  |  |  | MDC0.01423042 |  |  |  |  | 3406.3034 | 97.6298 | 0.048888 |  | 26 | 256.43 | 256.43 | 110.2451 | 0.41936 | 613 | 40 | D06 | 1694 | MDC00.01423042 |  | 1694 | 0 | 6144 | 5609.1221 | 5126.3201 | H+C-3sp | 1.1 | 1.1 | 1.1 |  | 0.0001276 | 1.7219 | 2 | 0.00037661 |  | 256.43 | 236.5497 | 209.526 |  | 0.614 | 0.614 | 0.614 | 44: 0.0001276; 45: 1.7219; 47: 40; 48: 30; 49: 26; 51: 48; 52: 38; 53: 34; 55: 613; 56: 0; 57: 438; 58: 0; 59: 385 | MDC0.01423042
MICA-DBH H014 L250 B26 Geen Kader & Rstr |  |  |  | MDC0.01425026 |  |  |  |  | 2458.4843 | 70.4639 | 0.046043 |  | 26 | 289.83 | 289.83 | 124.6045 | 1.7124 | 689 | 40.5 | D06 | 1506 | MDC00.01425026 |  | 1506 | 0 | 4634.3 | 4094.5106 | 3737.5182 | H+C-3sp | 1.125 | 1.125 | 1.125 |  | 0.0003969 | 1.7346 | 2 | 0.00036735 |  | 289.83 | 272.9384 | 248.6171 |  | 0.929 | 0.929 | 0.929 | 44: 0.0003969; 45: 1.7346; 47: 40.5; 48: 30; 49: 26; 51: 48.5; 52: 38; 53: 34; 55: 689; 56: 0; 57: 485; 58: 0; 59: 426 | MDC0.01425026
MICA-DBH H014 L250 B34 Geen Kader & Rstr |  |  |  | MDC0.01425034 |  |  |  |  | 3206.179 | 91.8939 | 0.060554 |  | 26 | 339.34 | 339.34 | 145.8899 | 1.1206 | 689 | 40.5 | D06 | 1712 | MDC00.01425034 |  | 1712 | 0 | 5880 | 5286.766 | 4788.5715 | H+C-3sp | 1.103 | 1.103 | 1.103 |  | 0.0002083 | 1.724 | 2 | 0.00046183 |  | 339.34 | 304.7185 | 262.2483 |  | 0.8926 | 0.8926 | 0.8926 | 44: 0.0002083; 45: 1.724; 47: 40.5; 48: 30; 49: 26; 51: 48.5; 52: 38; 53: 34; 55: 689; 56: 0; 57: 485; 58: 0; 59: 426 | MDC0.01425034
MICA-DBH H014 L250 B42 Geen Kader & Rstr |  |  |  | MDC0.01425042 |  |  |  |  | 3775.4227 | 108.2093 | 0.061174 |  | 26 | 288.47 | 288.47 | 124.0198 | 0.51361 | 689 | 40.5 | D06 | 1866 | MDC00.01425042 |  | 1866 | 0 | 6883.4 | 6216.9467 | 5662.1351 | H+C-3sp | 1.1 | 1.1 | 1.1 |  | 0.0001276 | 1.7219 | 2 | 0.00037661 |  | 288.47 | 262.6181 | 231.3705 |  | 0.614 | 0.614 | 0.614 | 44: 0.0001276; 45: 1.7219; 47: 40.5; 48: 30; 49: 26; 51: 48.5; 52: 38; 53: 34; 55: 689; 56: 0; 57: 485; 58: 0; 59: 426 | MDC0.01425042
MICA-DBH H014 L270 B26 Geen Kader & Rstr |  |  |  | MDC0.01427026 |  |  |  |  | 2696.3183 | 77.2805 | 0.057493 |  | 26 | 322 | 322 | 138.4351 | 2.0554 | 766 | 41 | D06 | 1539 | MDC00.01427026 |  | 1539 | 0 | 5133.5 | 4490.6139 | 4088.624 | H+C-3sp | 1.125 | 1.125 | 1.125 |  | 0.0003969 | 1.7346 | 2 | 0.00036735 |  | 322 | 300.4702 | 272.7693 |  | 0.929 | 0.929 | 0.929 | 44: 0.0003969; 45: 1.7346; 47: 41; 48: 30; 49: 26; 51: 49; 52: 38; 53: 34; 55: 766; 56: 0; 57: 531; 58: 0; 59: 467 | MDC0.01427026
MICA-DBH H014 L270 B34 Geen Kader & Rstr |  |  |  | MDC0.01427034 |  |  |  |  | 3513.574 | 100.7043 | 0.074372 |  | 26 | 376.98 | 376.98 | 162.0722 | 1.3435 | 766 | 41 | D06 | 1758 | MDC00.01427034 |  | 1758 | 0 | 6511.1 | 5793.639 | 5230.2231 | H+C-3sp | 1.103 | 1.103 | 1.103 |  | 0.0002083 | 1.724 | 2 | 0.00046183 |  | 376.98 | 333.6601 | 285.3723 |  | 0.8926 | 0.8926 | 0.8926 | 44: 0.0002083; 45: 1.724; 47: 41; 48: 30; 49: 26; 51: 49; 52: 38; 53: 34; 55: 766; 56: 0; 57: 531; 58: 0; 59: 467 | MDC0.01427034
MICA-DBH H014 L270 B42 Geen Kader & Rstr |  |  |  | MDC0.01427042 |  |  |  |  | 4139.0788 | 118.6322 | 0.074846 |  | 26 | 320.52 | 320.52 | 137.7988 | 0.61577 | 766 | 41 | D06 | 1922 | MDC00.01427042 |  | 1922 | 0 | 7621.7 | 6815.7753 | 6188.3201 | H+C-3sp | 1.1 | 1.1 | 1.1 |  | 0.0001276 | 1.7219 | 2 | 0.00037661 |  | 320.52 | 288.2037 | 252.6774 |  | 0.614 | 0.614 | 0.614 | 44: 0.0001276; 45: 1.7219; 47: 41; 48: 30; 49: 26; 51: 49; 52: 38; 53: 34; 55: 766; 56: 0; 57: 531; 58: 0; 59: 467 | MDC0.01427042
MICA-DBH H014 L290 B26 Geen Kader & Rstr |  |  |  | MDC0.01429026 |  |  |  |  | 2930.9455 | 84.0053 | 0.07039 |  | 26 | 361.58 | 361.58 | 155.4514 | 2.5132 | 757 | 38.1 | D06 | 1711 | MDC00.01429026 |  | 1711 | 0 | 5555.5 | 4881.3764 | 4434.1198 | H+C-3sp | 1.125 | 1.125 | 1.125 |  | 0.0003969 | 1.7346 | 2 | 0.00036735 |  | 361.58 | 327.7066 | 296.5775 |  | 0.929 | 0.929 | 0.929 | 44: 0.0003969; 45: 1.7346; 47: 38.1; 48: 30; 49: 26; 51: 46.1; 52: 38; 53: 34; 55: 757; 56: 0; 57: 576; 58: 0; 59: 506 | MDC0.01429026
MICA-DBH H014 L290 B34 Geen Kader & Rstr |  |  |  | MDC0.01429034 |  |  |  |  | 3817.4779 | 109.4147 | 0.089708 |  | 26 | 424.294 | 424.294 | 182.4136 | 1.6472 | 757 | 38.1 | D06 | 1944 | MDC00.01429034 |  | 1944 | 0 | 7138.48 | 6294.7554 | 5665.295 | H+C-3sp | 1.103 | 1.103 | 1.103 |  | 0.0002083 | 1.724 | 2 | 0.00046183 |  | 424.294 | 362.0461 | 307.8621 |  | 0.8926 | 0.8926 | 0.8926 | 44: 0.0002083; 45: 1.724; 47: 38.1; 48: 30; 49: 26; 51: 46.1; 52: 38; 53: 34; 55: 757; 56: 0; 57: 576; 58: 0; 59: 506 | MDC0.01429034
MICA-DBH H014 L290 B42 Geen Kader & Rstr |  |  |  | MDC0.01429042 |  |  |  |  | 4498.1764 | 128.9245 | 0.08993 |  | 26 | 359.3571 | 359.3571 | 154.4957 | 0.7498 | 757 | 38.1 | D06 | 2120 | MDC00.01429042 |  | 2120 | 0 | 8350.2 | 7407.0972 | 6706.3008 | H+C-3sp | 1.1 | 1.1 | 1.1 |  | 0.0001276 | 1.7219 | 2 | 0.00037661 |  | 359.3571 | 313.3304 | 273.4771 |  | 0.614 | 0.614 | 0.614 | 44: 0.0001276; 45: 1.7219; 47: 38.1; 48: 30; 49: 26; 51: 46.1; 52: 38; 53: 34; 55: 757; 56: 0; 57: 576; 58: 0; 59: 506 | MDC0.01429042
MICA-DBH H014 L310 B26 Geen Kader & Rstr |  |  |  | MDC0.01431026 |  |  |  |  | 3165.4818 | 90.7275 | 0.084916 |  | 26 | 386.1868 | 386.1868 | 166.0304 | 2.8172 | 733 | 35 | D06 | 1856 | MDC00.01431026 |  | 1856 | 0 | 5800 | 5271.9876 | 4779.0489 | H+C-3sp | 1.125 | 1.125 | 1.125 |  | 0.0003969 | 1.7346 | 2 | 0.00036735 |  | 386.1868 | 354.567 | 319.9787 |  | 0.929 | 0.929 | 0.929 | 44: 0.0003969; 45: 1.7346; 47: 35; 48: 30; 49: 26; 51: 43; 52: 38; 53: 34; 55: 733; 56: 0; 57: 621; 58: 0; 59: 546 | MDC0.01431026
MICA-DBH H014 L310 B34 Geen Kader & Rstr |  |  |  | MDC0.01431034 |  |  |  |  | 4119.7881 | 118.0793 | 0.10667 |  | 26 | 446.226 | 446.226 | 191.8426 | 1.7967 | 733 | 35 | D06 | 2102 | MDC00.01431034 |  | 2102 | 0 | 7494.9 | 6793.2439 | 6097.3376 | H+C-3sp | 1.103 | 1.103 | 1.103 |  | 0.0002083 | 1.724 | 2 | 0.00046183 |  | 446.226 | 389.8878 | 329.7473 |  | 0.8926 | 0.8926 | 0.8926 | 44: 0.0002083; 45: 1.724; 47: 35; 48: 30; 49: 26; 51: 43; 52: 38; 53: 34; 55: 733; 56: 0; 57: 621; 58: 0; 59: 546 | MDC0.01431034
MICA-DBH H014 L310 B42 Geen Kader & Rstr |  |  |  | MDC0.01431042 |  |  |  |  | 4856.1505 | 139.1846 | 0.10657 |  | 26 | 379.5952 | 379.5952 | 163.1966 | 0.82398 | 733 | 35 | D06 | 2291 | MDC00.01431042 |  | 2291 | 0 | 8779.26 | 7996.5693 | 7221.8601 | H+C-3sp | 1.1 | 1.1 | 1.1 |  | 0.0001276 | 1.7219 | 2 | 0.00037661 |  | 379.5952 | 338.0642 | 293.8368 |  | 0.614 | 0.614 | 0.614 | 44: 0.0001276; 45: 1.7219; 47: 35; 48: 30; 49: 26; 51: 43; 52: 38; 53: 34; 55: 733; 56: 0; 57: 621; 58: 0; 59: 546 | MDC0.01431042
MICA-DBH H14 L070 B26 / FrmL/ FBL |  |  |  | MDCL.01407026/FBL |  |  |  |  | 329.9483 | 9.4568 | 0.00049671 |  | 26 | 32.196 | 32.196 | 13.8418 | 0.037861 | 0 | 0 | D06 | 601 | MDCL0.01407026/FBL |  | 601 | 0 | 570.35 | 549.5161 | 517.4195 | H+C-3sp | 1.125 | 1.125 | 1.125 |  | 0.0003969 | 1.7346 | 2 | 0.00036735 |  | 32.196 | 32.4972 | 30.767 |  | 0.929 | 0.929 | 0.929 | 44: 0.0003969; 45: 1.7346; 47: 0; 48: 30; 49: 26; 51: 0; 52: 38; 53: 34; 55: 0; 56: 0; 57: 0; 58: 0; 59: 0 | MDCL.01407026/FBL
MICA-DBH H14 L070 B26 / FrmL/ FBR |  |  |  | MDCL.01407026/FBR |  |  |  |  | 329.9483 | 9.4568 | 0.00049671 |  | 26 | 32.196 | 32.196 | 13.8418 | 0.037861 | 0 | 0 | D06 | 601 | MDCL0.01407026/FBR |  | 601 | 0 | 570.35 | 549.5161 | 517.4195 | H+C-3sp | 1.125 | 1.125 | 1.125 |  | 0.0003969 | 1.7346 | 2 | 0.00036735 |  | 32.196 | 32.4972 | 30.767 |  | 0.929 | 0.929 | 0.929 | 44: 0.0003969; 45: 1.7346; 47: 0; 48: 30; 49: 26; 51: 0; 52: 38; 53: 34; 55: 0; 56: 0; 57: 0; 58: 0; 59: 0 | MDCL.01407026/FBR
MICA-DBH H14 L070 B26 / FrmL/ FDB |  |  |  | MDCL.01407026/FDB |  |  |  |  | 329.9483 | 9.4568 | 0.00049671 |  | 26 | 32.196 | 32.196 | 13.8418 | 0.037861 | 0 | 0 | D06 | 601 | MDCL0.01407026/FDB |  | 601 | 0 | 570.35 | 549.5161 | 517.4195 | H+C-3sp | 1.125 | 1.125 | 1.125 |  | 0.0003969 | 1.7346 | 2 | 0.00036735 |  | 32.196 | 32.4972 | 30.767 |  | 0.929 | 0.929 | 0.929 | 44: 0.0003969; 45: 1.7346; 47: 0; 48: 30; 49: 26; 51: 0; 52: 38; 53: 34; 55: 0; 56: 0; 57: 0; 58: 0; 59: 0 | MDCL.01407026/FDB
MICA-DBH H14 L070 B26 / FrmL/ FNA |  |  |  | MDCL.01407026/FNA |  |  |  |  | 329.9483 | 9.4568 | 0.00049671 |  | 26 | 32.196 | 32.196 | 13.8418 | 0.037861 | 0 | 0 | D06 | 601 | MDCL0.01407026/FNA |  | 601 | 0 | 570.35 | 549.5161 | 517.4195 | H+C-3sp | 1.125 | 1.125 | 1.125 |  | 0.0003969 | 1.7346 | 2 | 0.00036735 |  | 32.196 | 32.4972 | 30.767 |  | 0.929 | 0.929 | 0.929 | 44: 0.0003969; 45: 1.7346; 47: 0; 48: 30; 49: 26; 51: 0; 52: 38; 53: 34; 55: 0; 56: 0; 57: 0; 58: 0; 59: 0 | MDCL.01407026/FNA
MICA-DBH H14 L070 B34 / FrmL/ FBL |  |  |  | MDCL.01407034/FBL |  |  |  |  | 431.2588 | 12.3605 | 0.00083358 |  | 26 | 37.698 | 37.698 | 16.2072 | 0.025365 | 0 | 0 | D06 | 645 | MDCL0.01407034/FBL |  | 645 | 0 | 726.34 | 711.1157 | 669.9966 | H+C-3sp | 1.103 | 1.103 | 1.103 |  | 0.0002083 | 1.724 | 2 | 0.00046183 |  | 37.698 | 37.7796 | 34.6401 |  | 0.8926 | 0.8926 | 0.8926 | 44: 0.0002083; 45: 1.724; 47: 0; 48: 30; 49: 26; 51: 0; 52: 38; 53: 34; 55: 0; 56: 0; 57: 0; 58: 0; 59: 0 | MDCL.01407034/FBL
MICA-DBH H14 L070 B34 / FrmL/ FBR |  |  |  | MDCL.01407034/FBR |  |  |  |  | 431.2588 | 12.3605 | 0.00083358 |  | 26 | 37.698 | 37.698 | 16.2072 | 0.025365 | 0 | 0 | D06 | 645 | MDCL0.01407034/FBR |  | 645 | 0 | 726.34 | 711.1157 | 669.9966 | H+C-3sp | 1.103 | 1.103 | 1.103 |  | 0.0002083 | 1.724 | 2 | 0.00046183 |  | 37.698 | 37.7796 | 34.6401 |  | 0.8926 | 0.8926 | 0.8926 | 44: 0.0002083; 45: 1.724; 47: 0; 48: 30; 49: 26; 51: 0; 52: 38; 53: 34; 55: 0; 56: 0; 57: 0; 58: 0; 59: 0 | MDCL.01407034/FBR
MICA-DBH H14 L070 B34 / FrmL/ FDB |  |  |  | MDCL.01407034/FDB |  |  |  |  | 431.2588 | 12.3605 | 0.00083358 |  | 26 | 37.698 | 37.698 | 16.2072 | 0.025365 | 0 | 0 | D06 | 645 | MDCL0.01407034/FDB |  | 645 | 0 | 726.34 | 711.1157 | 669.9966 | H+C-3sp | 1.103 | 1.103 | 1.103 |  | 0.0002083 | 1.724 | 2 | 0.00046183 |  | 37.698 | 37.7796 | 34.6401 |  | 0.8926 | 0.8926 | 0.8926 | 44: 0.0002083; 45: 1.724; 47: 0; 48: 30; 49: 26; 51: 0; 52: 38; 53: 34; 55: 0; 56: 0; 57: 0; 58: 0; 59: 0 | MDCL.01407034/FDB
MICA-DBH H14 L070 B34 / FrmL/ FNA |  |  |  | MDCL.01407034/FNA |  |  |  |  | 431.2588 | 12.3605 | 0.00083358 |  | 26 | 37.698 | 37.698 | 16.2072 | 0.025365 | 0 | 0 | D06 | 645 | MDCL0.01407034/FNA |  | 645 | 0 | 726.34 | 711.1157 | 669.9966 | H+C-3sp | 1.103 | 1.103 | 1.103 |  | 0.0002083 | 1.724 | 2 | 0.00046183 |  | 37.698 | 37.7796 | 34.6401 |  | 0.8926 | 0.8926 | 0.8926 | 44: 0.0002083; 45: 1.724; 47: 0; 48: 30; 49: 26; 51: 0; 52: 38; 53: 34; 55: 0; 56: 0; 57: 0; 58: 0; 59: 0 | MDCL.01407034/FNA
MICA-DBH H14 L070 B42 / FrmL/ FBL |  |  |  | MDCL.01407042/FBL |  |  |  |  | 508.7831 | 14.5825 | 0.00089994 |  | 26 | 32.047 | 32.047 | 13.7777 | 0.011679 | 0 | 0 | D06 | 680 | MDCL0.01407042/FBL |  | 680 | 0 | 855.27 | 837.8075 | 791.88 | H+C-3sp | 1.1 | 1.1 | 1.1 |  | 0.0001276 | 1.7219 | 2 | 0.00037661 |  | 32.047 | 32.0747 | 29.7563 |  | 0.614 | 0.614 | 0.614 | 44: 0.0001276; 45: 1.7219; 47: 0; 48: 30; 49: 26; 51: 0; 52: 38; 53: 34; 55: 0; 56: 0; 57: 0; 58: 0; 59: 0 | MDCL.01407042/FBL
MICA-DBH H14 L070 B42 / FrmL/ FBR |  |  |  | MDCL.01407042/FBR |  |  |  |  | 508.7831 | 14.5825 | 0.00089994 |  | 26 | 32.047 | 32.047 | 13.7777 | 0.011679 | 0 | 0 | D06 | 680 | MDCL0.01407042/FBR |  | 680 | 0 | 855.27 | 837.8075 | 791.88 | H+C-3sp | 1.1 | 1.1 | 1.1 |  | 0.0001276 | 1.7219 | 2 | 0.00037661 |  | 32.047 | 32.0747 | 29.7563 |  | 0.614 | 0.614 | 0.614 | 44: 0.0001276; 45: 1.7219; 47: 0; 48: 30; 49: 26; 51: 0; 52: 38; 53: 34; 55: 0; 56: 0; 57: 0; 58: 0; 59: 0 | MDCL.01407042/FBR
MICA-DBH H14 L070 B42 / FrmL/ FDB |  |  |  | MDCL.01407042/FDB |  |  |  |  | 508.7831 | 14.5825 | 0.00089994 |  | 26 | 32.047 | 32.047 | 13.7777 | 0.011679 | 0 | 0 | D06 | 680 | MDCL0.01407042/FDB |  | 680 | 0 | 855.27 | 837.8075 | 791.88 | H+C-3sp | 1.1 | 1.1 | 1.1 |  | 0.0001276 | 1.7219 | 2 | 0.00037661 |  | 32.047 | 32.0747 | 29.7563 |  | 0.614 | 0.614 | 0.614 | 44: 0.0001276; 45: 1.7219; 47: 0; 48: 30; 49: 26; 51: 0; 52: 38; 53: 34; 55: 0; 56: 0; 57: 0; 58: 0; 59: 0 | MDCL.01407042/FDB
MICA-DBH H14 L070 B42 / FrmL/ FNA |  |  |  | MDCL.01407042/FNA |  |  |  |  | 508.7831 | 14.5825 | 0.00089994 |  | 26 | 32.047 | 32.047 | 13.7777 | 0.011679 | 0 | 0 | D06 | 680 | MDCL0.01407042/FNA |  | 680 | 0 | 855.27 | 837.8075 | 791.88 | H+C-3sp | 1.1 | 1.1 | 1.1 |  | 0.0001276 | 1.7219 | 2 | 0.00037661 |  | 32.047 | 32.0747 | 29.7563 |  | 0.614 | 0.614 | 0.614 | 44: 0.0001276; 45: 1.7219; 47: 0; 48: 30; 49: 26; 51: 0; 52: 38; 53: 34; 55: 0; 56: 0; 57: 0; 58: 0; 59: 0 | MDCL.01407042/FNA
MICA-DBH H14 L080 B26 / FrmL/ FBL |  |  |  | MDCL.01408026/FBL |  |  |  |  | 595.2762 | 17.0615 | 0.001641 |  | 26 | 64.401 | 64.401 | 27.6874 | 0.12603 | 0 | 0 | D06 | 629 | MDCL0.01408026/FBL |  | 629 | 0 | 1033.06 | 991.4095 | 927.2266 | H+C-3sp | 1.125 | 1.125 | 1.125 |  | 0.0003969 | 1.7346 | 2 | 0.00036735 |  | 64.401 | 65.0003 | 61.5382 |  | 0.929 | 0.929 | 0.929 | 44: 0.0003969; 45: 1.7346; 47: 0; 48: 30; 49: 26; 51: 0; 52: 38; 53: 34; 55: 0; 56: 0; 57: 0; 58: 0; 59: 0 | MDCL.01408026/FBL
MICA-DBH H14 L080 B26 / FrmL/ FBR |  |  |  | MDCL.01408026/FBR |  |  |  |  | 595.2762 | 17.0615 | 0.001641 |  | 26 | 64.401 | 64.401 | 27.6874 | 0.12603 | 0 | 0 | D06 | 629 | MDCL0.01408026/FBR |  | 629 | 0 | 1033.06 | 991.4095 | 927.2266 | H+C-3sp | 1.125 | 1.125 | 1.125 |  | 0.0003969 | 1.7346 | 2 | 0.00036735 |  | 64.401 | 65.0003 | 61.5382 |  | 0.929 | 0.929 | 0.929 | 44: 0.0003969; 45: 1.7346; 47: 0; 48: 30; 49: 26; 51: 0; 52: 38; 53: 34; 55: 0; 56: 0; 57: 0; 58: 0; 59: 0 | MDCL.01408026/FBR
MICA-DBH H14 L080 B26 / FrmL/ FDB |  |  |  | MDCL.01408026/FDB |  |  |  |  | 595.2762 | 17.0615 | 0.001641 |  | 26 | 64.401 | 64.401 | 27.6874 | 0.12603 | 0 | 0 | D06 | 629 | MDCL0.01408026/FDB |  | 629 | 0 | 1033.06 | 991.4095 | 927.2266 | H+C-3sp | 1.125 | 1.125 | 1.125 |  | 0.0003969 | 1.7346 | 2 | 0.00036735 |  | 64.401 | 65.0003 | 61.5382 |  | 0.929 | 0.929 | 0.929 | 44: 0.0003969; 45: 1.7346; 47: 0; 48: 30; 49: 26; 51: 0; 52: 38; 53: 34; 55: 0; 56: 0; 57: 0; 58: 0; 59: 0 | MDCL.01408026/FDB
MICA-DBH H14 L080 B26 / FrmL/ FNA |  |  |  | MDCL.01408026/FNA |  |  |  |  | 595.2762 | 17.0615 | 0.001641 |  | 26 | 64.401 | 64.401 | 27.6874 | 0.12603 | 0 | 0 | D06 | 629 | MDCL0.01408026/FNA |  | 629 | 0 | 1033.06 | 991.4095 | 927.2266 | H+C-3sp | 1.125 | 1.125 | 1.125 |  | 0.0003969 | 1.7346 | 2 | 0.00036735 |  | 64.401 | 65.0003 | 61.5382 |  | 0.929 | 0.929 | 0.929 | 44: 0.0003969; 45: 1.7346; 47: 0; 48: 30; 49: 26; 51: 0; 52: 38; 53: 34; 55: 0; 56: 0; 57: 0; 58: 0; 59: 0 | MDCL.01408026/FNA
MICA-DBH H14 L080 B34 / FrmL/ FBL |  |  |  | MDCL.01408034/FBL |  |  |  |  | 776.4965 | 22.2556 | 0.0027193 |  | 26 | 75.41 | 75.41 | 32.4205 | 0.083819 | 0 | 0 | D06 | 683 | MDCL0.01408034/FBL |  | 683 | 0 | 1310.82 | 1280.3887 | 1198.1607 | H+C-3sp | 1.103 | 1.103 | 1.103 |  | 0.0002083 | 1.724 | 2 | 0.00046183 |  | 75.41 | 75.5701 | 69.2894 |  | 0.8926 | 0.8926 | 0.8926 | 44: 0.0002083; 45: 1.724; 47: 0; 48: 30; 49: 26; 51: 0; 52: 38; 53: 34; 55: 0; 56: 0; 57: 0; 58: 0; 59: 0 | MDCL.01408034/FBL
MICA-DBH H14 L080 B34 / FrmL/ FBR |  |  |  | MDCL.01408034/FBR |  |  |  |  | 776.4965 | 22.2556 | 0.0027193 |  | 26 | 75.41 | 75.41 | 32.4205 | 0.083819 | 0 | 0 | D06 | 683 | MDCL0.01408034/FBR |  | 683 | 0 | 1310.82 | 1280.3887 | 1198.1607 | H+C-3sp | 1.103 | 1.103 | 1.103 |  | 0.0002083 | 1.724 | 2 | 0.00046183 |  | 75.41 | 75.5701 | 69.2894 |  | 0.8926 | 0.8926 | 0.8926 | 44: 0.0002083; 45: 1.724; 47: 0; 48: 30; 49: 26; 51: 0; 52: 38; 53: 34; 55: 0; 56: 0; 57: 0; 58: 0; 59: 0 | MDCL.01408034/FBR
MICA-DBH H14 L080 B34 / FrmL/ FDB |  |  |  | MDCL.01408034/FDB |  |  |  |  | 776.4965 | 22.2556 | 0.0027193 |  | 26 | 75.41 | 75.41 | 32.4205 | 0.083819 | 0 | 0 | D06 | 683 | MDCL0.01408034/FDB |  | 683 | 0 | 1310.82 | 1280.3887 | 1198.1607 | H+C-3sp | 1.103 | 1.103 | 1.103 |  | 0.0002083 | 1.724 | 2 | 0.00046183 |  | 75.41 | 75.5701 | 69.2894 |  | 0.8926 | 0.8926 | 0.8926 | 44: 0.0002083; 45: 1.724; 47: 0; 48: 30; 49: 26; 51: 0; 52: 38; 53: 34; 55: 0; 56: 0; 57: 0; 58: 0; 59: 0 | MDCL.01408034/FDB
MICA-DBH H14 L080 B34 / FrmL/ FNA |  |  |  | MDCL.01408034/FNA |  |  |  |  | 776.4965 | 22.2556 | 0.0027193 |  | 26 | 75.41 | 75.41 | 32.4205 | 0.083819 | 0 | 0 | D06 | 683 | MDCL0.01408034/FNA |  | 683 | 0 | 1310.82 | 1280.3887 | 1198.1607 | H+C-3sp | 1.103 | 1.103 | 1.103 |  | 0.0002083 | 1.724 | 2 | 0.00046183 |  | 75.41 | 75.5701 | 69.2894 |  | 0.8926 | 0.8926 | 0.8926 | 44: 0.0002083; 45: 1.724; 47: 0; 48: 30; 49: 26; 51: 0; 52: 38; 53: 34; 55: 0; 56: 0; 57: 0; 58: 0; 59: 0 | MDCL.01408034/FNA
MICA-DBH H14 L080 B42 / FrmL/ FBL |  |  |  | MDCL.01408042/FBL |  |  |  |  | 910.856 | 26.1065 | 0.002898 |  | 26 | 64.103 | 64.103 | 27.5593 | 0.038534 | 0 | 0 | D06 | 727 | MDCL0.01408042/FBL |  | 727 | 0 | 1534.79 | 1499.8965 | 1408.0575 | H+C-3sp | 1.1 | 1.1 | 1.1 |  | 0.0001276 | 1.7219 | 2 | 0.00037661 |  | 64.103 | 64.1553 | 59.5168 |  | 0.614 | 0.614 | 0.614 | 44: 0.0001276; 45: 1.7219; 47: 0; 48: 30; 49: 26; 51: 0; 52: 38; 53: 34; 55: 0; 56: 0; 57: 0; 58: 0; 59: 0 | MDCL.01408042/FBL
MICA-DBH H14 L080 B42 / FrmL/ FBR |  |  |  | MDCL.01408042/FBR |  |  |  |  | 910.856 | 26.1065 | 0.002898 |  | 26 | 64.103 | 64.103 | 27.5593 | 0.038534 | 0 | 0 | D06 | 727 | MDCL0.01408042/FBR |  | 727 | 0 | 1534.79 | 1499.8965 | 1408.0575 | H+C-3sp | 1.1 | 1.1 | 1.1 |  | 0.0001276 | 1.7219 | 2 | 0.00037661 |  | 64.103 | 64.1553 | 59.5168 |  | 0.614 | 0.614 | 0.614 | 44: 0.0001276; 45: 1.7219; 47: 0; 48: 30; 49: 26; 51: 0; 52: 38; 53: 34; 55: 0; 56: 0; 57: 0; 58: 0; 59: 0 | MDCL.01408042/FBR
MICA-DBH H14 L080 B42 / FrmL/ FDB |  |  |  | MDCL.01408042/FDB |  |  |  |  | 910.856 | 26.1065 | 0.002898 |  | 26 | 64.103 | 64.103 | 27.5593 | 0.038534 | 0 | 0 | D06 | 727 | MDCL0.01408042/FDB |  | 727 | 0 | 1534.79 | 1499.8965 | 1408.0575 | H+C-3sp | 1.1 | 1.1 | 1.1 |  | 0.0001276 | 1.7219 | 2 | 0.00037661 |  | 64.103 | 64.1553 | 59.5168 |  | 0.614 | 0.614 | 0.614 | 44: 0.0001276; 45: 1.7219; 47: 0; 48: 30; 49: 26; 51: 0; 52: 38; 53: 34; 55: 0; 56: 0; 57: 0; 58: 0; 59: 0 | MDCL.01408042/FDB
MICA-DBH H14 L080 B42 / FrmL/ FNA |  |  |  | MDCL.01408042/FNA |  |  |  |  | 910.856 | 26.1065 | 0.002898 |  | 26 | 64.103 | 64.103 | 27.5593 | 0.038534 | 0 | 0 | D06 | 727 | MDCL0.01408042/FNA |  | 727 | 0 | 1534.79 | 1499.8965 | 1408.0575 | H+C-3sp | 1.1 | 1.1 | 1.1 |  | 0.0001276 | 1.7219 | 2 | 0.00037661 |  | 64.103 | 64.1553 | 59.5168 |  | 0.614 | 0.614 | 0.614 | 44: 0.0001276; 45: 1.7219; 47: 0; 48: 30; 49: 26; 51: 0; 52: 38; 53: 34; 55: 0; 56: 0; 57: 0; 58: 0; 59: 0 | MDCL.01408042/FNA
MICA-DBH H14 L090 B26 / FrmL/ FBL |  |  |  | MDCL.01409026/FBL |  |  |  |  | 616.8018 | 17.6785 | 0.0018692 |  | 26 | 64.401 | 64.401 | 27.6874 | 0.12603 | 0 | 0 | D06 | 650 | MDCL0.01409026/FBL |  | 650 | 0 | 1068.91 | 1027.2595 | 963.0766 | H+C-3sp | 1.125 | 1.125 | 1.125 |  | 0.0003969 | 1.7346 | 2 | 0.00036735 |  | 64.401 | 65.0003 | 61.5382 |  | 0.929 | 0.929 | 0.929 | 44: 0.0003969; 45: 1.7346; 47: 0; 48: 30; 49: 26; 51: 0; 52: 38; 53: 34; 55: 0; 56: 0; 57: 0; 58: 0; 59: 0 | MDCL.01409026/FBL
MICA-DBH H14 L090 B26 / FrmL/ FBR |  |  |  | MDCL.01409026/FBR |  |  |  |  | 616.8018 | 17.6785 | 0.0018692 |  | 26 | 64.401 | 64.401 | 27.6874 | 0.12603 | 0 | 0 | D06 | 650 | MDCL0.01409026/FBR |  | 650 | 0 | 1068.91 | 1027.2595 | 963.0766 | H+C-3sp | 1.125 | 1.125 | 1.125 |  | 0.0003969 | 1.7346 | 2 | 0.00036735 |  | 64.401 | 65.0003 | 61.5382 |  | 0.929 | 0.929 | 0.929 | 44: 0.0003969; 45: 1.7346; 47: 0; 48: 30; 49: 26; 51: 0; 52: 38; 53: 34; 55: 0; 56: 0; 57: 0; 58: 0; 59: 0 | MDCL.01409026/FBR
MICA-DBH H14 L090 B26 / FrmL/ FDB |  |  |  | MDCL.01409026/FDB |  |  |  |  | 616.8018 | 17.6785 | 0.0018692 |  | 26 | 64.401 | 64.401 | 27.6874 | 0.12603 | 0 | 0 | D06 | 650 | MDCL0.01409026/FDB |  | 650 | 0 | 1068.91 | 1027.2595 | 963.0766 | H+C-3sp | 1.125 | 1.125 | 1.125 |  | 0.0003969 | 1.7346 | 2 | 0.00036735 |  | 64.401 | 65.0003 | 61.5382 |  | 0.929 | 0.929 | 0.929 | 44: 0.0003969; 45: 1.7346; 47: 0; 48: 30; 49: 26; 51: 0; 52: 38; 53: 34; 55: 0; 56: 0; 57: 0; 58: 0; 59: 0 | MDCL.01409026/FDB
MICA-DBH H14 L090 B26 / FrmL/ FNA |  |  |  | MDCL.01409026/FNA |  |  |  |  | 616.8018 | 17.6785 | 0.0018692 |  | 26 | 64.401 | 64.401 | 27.6874 | 0.12603 | 0 | 0 | D06 | 650 | MDCL0.01409026/FNA |  | 650 | 0 | 1068.91 | 1027.2595 | 963.0766 | H+C-3sp | 1.125 | 1.125 | 1.125 |  | 0.0003969 | 1.7346 | 2 | 0.00036735 |  | 64.401 | 65.0003 | 61.5382 |  | 0.929 | 0.929 | 0.929 | 44: 0.0003969; 45: 1.7346; 47: 0; 48: 30; 49: 26; 51: 0; 52: 38; 53: 34; 55: 0; 56: 0; 57: 0; 58: 0; 59: 0 | MDCL.01409026/FNA
MICA-DBH H14 L090 B34 / FrmL/ FBL |  |  |  | MDCL.01409034/FBL |  |  |  |  | 805.1515 | 23.0769 | 0.00301 |  | 26 | 75.41 | 75.41 | 32.4205 | 0.083819 | 0 | 0 | D06 | 710 | MDCL0.01409034/FBL |  | 710 | 0 | 1358.07 | 1327.6387 | 1245.4107 | H+C-3sp | 1.103 | 1.103 | 1.103 |  | 0.0002083 | 1.724 | 2 | 0.00046183 |  | 75.41 | 75.5701 | 69.2894 |  | 0.8926 | 0.8926 | 0.8926 | 44: 0.0002083; 45: 1.724; 47: 0; 48: 30; 49: 26; 51: 0; 52: 38; 53: 34; 55: 0; 56: 0; 57: 0; 58: 0; 59: 0 | MDCL.01409034/FBL
MICA-DBH H14 L090 B34 / FrmL/ FBR |  |  |  | MDCL.01409034/FBR |  |  |  |  | 805.1515 | 23.0769 | 0.00301 |  | 26 | 75.41 | 75.41 | 32.4205 | 0.083819 | 0 | 0 | D06 | 710 | MDCL0.01409034/FBR |  | 710 | 0 | 1358.07 | 1327.6387 | 1245.4107 | H+C-3sp | 1.103 | 1.103 | 1.103 |  | 0.0002083 | 1.724 | 2 | 0.00046183 |  | 75.41 | 75.5701 | 69.2894 |  | 0.8926 | 0.8926 | 0.8926 | 44: 0.0002083; 45: 1.724; 47: 0; 48: 30; 49: 26; 51: 0; 52: 38; 53: 34; 55: 0; 56: 0; 57: 0; 58: 0; 59: 0 | MDCL.01409034/FBR
MICA-DBH H14 L090 B34 / FrmL/ FDB |  |  |  | MDCL.01409034/FDB |  |  |  |  | 805.1515 | 23.0769 | 0.00301 |  | 26 | 75.41 | 75.41 | 32.4205 | 0.083819 | 0 | 0 | D06 | 710 | MDCL0.01409034/FDB |  | 710 | 0 | 1358.07 | 1327.6387 | 1245.4107 | H+C-3sp | 1.103 | 1.103 | 1.103 |  | 0.0002083 | 1.724 | 2 | 0.00046183 |  | 75.41 | 75.5701 | 69.2894 |  | 0.8926 | 0.8926 | 0.8926 | 44: 0.0002083; 45: 1.724; 47: 0; 48: 30; 49: 26; 51: 0; 52: 38; 53: 34; 55: 0; 56: 0; 57: 0; 58: 0; 59: 0 | MDCL.01409034/FDB
MICA-DBH H14 L090 B34 / FrmL/ FNA |  |  |  | MDCL.01409034/FNA |  |  |  |  | 805.1515 | 23.0769 | 0.00301 |  | 26 | 75.41 | 75.41 | 32.4205 | 0.083819 | 0 | 0 | D06 | 710 | MDCL0.01409034/FNA |  | 710 | 0 | 1358.07 | 1327.6387 | 1245.4107 | H+C-3sp | 1.103 | 1.103 | 1.103 |  | 0.0002083 | 1.724 | 2 | 0.00046183 |  | 75.41 | 75.5701 | 69.2894 |  | 0.8926 | 0.8926 | 0.8926 | 44: 0.0002083; 45: 1.724; 47: 0; 48: 30; 49: 26; 51: 0; 52: 38; 53: 34; 55: 0; 56: 0; 57: 0; 58: 0; 59: 0 | MDCL.01409034/FNA
MICA-DBH H14 L090 B42 / FrmL/ FBL |  |  |  | MDCL.01409042/FBL |  |  |  |  | 946.4122 | 27.1256 | 0.0031978 |  | 26 | 64.103 | 64.103 | 27.5593 | 0.038534 | 0 | 0 | D06 | 759 | MDCL0.01409042/FBL |  | 759 | 0 | 1593.34 | 1558.4465 | 1466.6075 | H+C-3sp | 1.1 | 1.1 | 1.1 |  | 0.0001276 | 1.7219 | 2 | 0.00037661 |  | 64.103 | 64.1553 | 59.5168 |  | 0.614 | 0.614 | 0.614 | 44: 0.0001276; 45: 1.7219; 47: 0; 48: 30; 49: 26; 51: 0; 52: 38; 53: 34; 55: 0; 56: 0; 57: 0; 58: 0; 59: 0 | MDCL.01409042/FBL
MICA-DBH H14 L090 B42 / FrmL/ FBR |  |  |  | MDCL.01409042/FBR |  |  |  |  | 946.4122 | 27.1256 | 0.0031978 |  | 26 | 64.103 | 64.103 | 27.5593 | 0.038534 | 0 | 0 | D06 | 759 | MDCL0.01409042/FBR |  | 759 | 0 | 1593.34 | 1558.4465 | 1466.6075 | H+C-3sp | 1.1 | 1.1 | 1.1 |  | 0.0001276 | 1.7219 | 2 | 0.00037661 |  | 64.103 | 64.1553 | 59.5168 |  | 0.614 | 0.614 | 0.614 | 44: 0.0001276; 45: 1.7219; 47: 0; 48: 30; 49: 26; 51: 0; 52: 38; 53: 34; 55: 0; 56: 0; 57: 0; 58: 0; 59: 0 | MDCL.01409042/FBR
MICA-DBH H14 L090 B42 / FrmL/ FDB |  |  |  | MDCL.01409042/FDB |  |  |  |  | 946.4122 | 27.1256 | 0.0031978 |  | 26 | 64.103 | 64.103 | 27.5593 | 0.038534 | 0 | 0 | D06 | 759 | MDCL0.01409042/FDB |  | 759 | 0 | 1593.34 | 1558.4465 | 1466.6075 | H+C-3sp | 1.1 | 1.1 | 1.1 |  | 0.0001276 | 1.7219 | 2 | 0.00037661 |  | 64.103 | 64.1553 | 59.5168 |  | 0.614 | 0.614 | 0.614 | 44: 0.0001276; 45: 1.7219; 47: 0; 48: 30; 49: 26; 51: 0; 52: 38; 53: 34; 55: 0; 56: 0; 57: 0; 58: 0; 59: 0 | MDCL.01409042/FDB
MICA-DBH H14 L090 B42 / FrmL/ FNA |  |  |  | MDCL.01409042/FNA |  |  |  |  | 946.4122 | 27.1256 | 0.0031978 |  | 26 | 64.103 | 64.103 | 27.5593 | 0.038534 | 0 | 0 | D06 | 759 | MDCL0.01409042/FNA |  | 759 | 0 | 1593.34 | 1558.4465 | 1466.6075 | H+C-3sp | 1.1 | 1.1 | 1.1 |  | 0.0001276 | 1.7219 | 2 | 0.00037661 |  | 64.103 | 64.1553 | 59.5168 |  | 0.614 | 0.614 | 0.614 | 44: 0.0001276; 45: 1.7219; 47: 0; 48: 30; 49: 26; 51: 0; 52: 38; 53: 34; 55: 0; 56: 0; 57: 0; 58: 0; 59: 0 | MDCL.01409042/FNA
MICA-DBH H14 L100 B26 / FrmL/ FBL |  |  |  | MDCL.01410026/FBL |  |  |  |  | 883.2481 | 25.3152 | 0.0039058 |  | 26 | 96.597 | 96.597 | 41.5292 | 0.25461 | 0 | 0 | D06 | 785 | MDCL0.01410026/FBL |  | 785 | 0 | 1533.5 | 1471.0156 | 1374.7361 | H+C-3sp | 1.125 | 1.125 | 1.125 |  | 0.0003969 | 1.7346 | 2 | 0.00036735 |  | 96.597 | 97.4976 | 92.3051 |  | 0.929 | 0.929 | 0.929 | 44: 0.0003969; 45: 1.7346; 47: 0; 48: 30; 49: 26; 51: 0; 52: 38; 53: 34; 55: 0; 56: 0; 57: 0; 58: 0; 59: 0 | MDCL.01410026/FBL
MICA-DBH H14 L100 B26 / FrmL/ FBR |  |  |  | MDCL.01410026/FBR |  |  |  |  | 883.2481 | 25.3152 | 0.0039058 |  | 26 | 96.597 | 96.597 | 41.5292 | 0.25461 | 0 | 0 | D06 | 785 | MDCL0.01410026/FBR |  | 785 | 0 | 1533.5 | 1471.0156 | 1374.7361 | H+C-3sp | 1.125 | 1.125 | 1.125 |  | 0.0003969 | 1.7346 | 2 | 0.00036735 |  | 96.597 | 97.4976 | 92.3051 |  | 0.929 | 0.929 | 0.929 | 44: 0.0003969; 45: 1.7346; 47: 0; 48: 30; 49: 26; 51: 0; 52: 38; 53: 34; 55: 0; 56: 0; 57: 0; 58: 0; 59: 0 | MDCL.01410026/FBR
MICA-DBH H14 L100 B26 / FrmL/ FDB |  |  |  | MDCL.01410026/FDB |  |  |  |  | 883.2481 | 25.3152 | 0.0039058 |  | 26 | 96.597 | 96.597 | 41.5292 | 0.25461 | 0 | 0 | D06 | 785 | MDCL0.01410026/FDB |  | 785 | 0 | 1533.5 | 1471.0156 | 1374.7361 | H+C-3sp | 1.125 | 1.125 | 1.125 |  | 0.0003969 | 1.7346 | 2 | 0.00036735 |  | 96.597 | 97.4976 | 92.3051 |  | 0.929 | 0.929 | 0.929 | 44: 0.0003969; 45: 1.7346; 47: 0; 48: 30; 49: 26; 51: 0; 52: 38; 53: 34; 55: 0; 56: 0; 57: 0; 58: 0; 59: 0 | MDCL.01410026/FDB
MICA-DBH H14 L100 B26 / FrmL/ FNA |  |  |  | MDCL.01410026/FNA |  |  |  |  | 883.2481 | 25.3152 | 0.0039058 |  | 26 | 96.597 | 96.597 | 41.5292 | 0.25461 | 0 | 0 | D06 | 785 | MDCL0.01410026/FNA |  | 785 | 0 | 1533.5 | 1471.0156 | 1374.7361 | H+C-3sp | 1.125 | 1.125 | 1.125 |  | 0.0003969 | 1.7346 | 2 | 0.00036735 |  | 96.597 | 97.4976 | 92.3051 |  | 0.929 | 0.929 | 0.929 | 44: 0.0003969; 45: 1.7346; 47: 0; 48: 30; 49: 26; 51: 0; 52: 38; 53: 34; 55: 0; 56: 0; 57: 0; 58: 0; 59: 0 | MDCL.01410026/FNA
MICA-DBH H14 L100 B34 / FrmL/ FBL |  |  |  | MDCL.01410034/FBL |  |  |  |  | 1151.8645 | 33.0142 | 0.0062144 |  | 26 | 113.1 | 113.1 | 48.6242 | 0.16859 | 0 | 0 | D06 | 850 | MDCL0.01410034/FBL |  | 850 | 0 | 1945 | 1899.3445 | 1775.9973 | H+C-3sp | 1.103 | 1.103 | 1.103 |  | 0.0002083 | 1.724 | 2 | 0.00046183 |  | 113.1 | 113.3418 | 103.9215 |  | 0.8926 | 0.8926 | 0.8926 | 44: 0.0002083; 45: 1.724; 47: 0; 48: 30; 49: 26; 51: 0; 52: 38; 53: 34; 55: 0; 56: 0; 57: 0; 58: 0; 59: 0 | MDCL.01410034/FBL
MICA-DBH H14 L100 B34 / FrmL/ FBR |  |  |  | MDCL.01410034/FBR |  |  |  |  | 1151.8645 | 33.0142 | 0.0062144 |  | 26 | 113.1 | 113.1 | 48.6242 | 0.16859 | 0 | 0 | D06 | 850 | MDCL0.01410034/FBR |  | 850 | 0 | 1945 | 1899.3445 | 1775.9973 | H+C-3sp | 1.103 | 1.103 | 1.103 |  | 0.0002083 | 1.724 | 2 | 0.00046183 |  | 113.1 | 113.3418 | 103.9215 |  | 0.8926 | 0.8926 | 0.8926 | 44: 0.0002083; 45: 1.724; 47: 0; 48: 30; 49: 26; 51: 0; 52: 38; 53: 34; 55: 0; 56: 0; 57: 0; 58: 0; 59: 0 | MDCL.01410034/FBR
MICA-DBH H14 L100 B34 / FrmL/ FDB |  |  |  | MDCL.01410034/FDB |  |  |  |  | 1151.8645 | 33.0142 | 0.0062144 |  | 26 | 113.1 | 113.1 | 48.6242 | 0.16859 | 0 | 0 | D06 | 850 | MDCL0.01410034/FDB |  | 850 | 0 | 1945 | 1899.3445 | 1775.9973 | H+C-3sp | 1.103 | 1.103 | 1.103 |  | 0.0002083 | 1.724 | 2 | 0.00046183 |  | 113.1 | 113.3418 | 103.9215 |  | 0.8926 | 0.8926 | 0.8926 | 44: 0.0002083; 45: 1.724; 47: 0; 48: 30; 49: 26; 51: 0; 52: 38; 53: 34; 55: 0; 56: 0; 57: 0; 58: 0; 59: 0 | MDCL.01410034/FDB
MICA-DBH H14 L100 B34 / FrmL/ FNA |  |  |  | MDCL.01410034/FNA |  |  |  |  | 1151.8645 | 33.0142 | 0.0062144 |  | 26 | 113.1 | 113.1 | 48.6242 | 0.16859 | 0 | 0 | D06 | 850 | MDCL0.01410034/FNA |  | 850 | 0 | 1945 | 1899.3445 | 1775.9973 | H+C-3sp | 1.103 | 1.103 | 1.103 |  | 0.0002083 | 1.724 | 2 | 0.00046183 |  | 113.1 | 113.3418 | 103.9215 |  | 0.8926 | 0.8926 | 0.8926 | 44: 0.0002083; 45: 1.724; 47: 0; 48: 30; 49: 26; 51: 0; 52: 38; 53: 34; 55: 0; 56: 0; 57: 0; 58: 0; 59: 0 | MDCL.01410034/FNA
MICA-DBH H14 L100 B42 / FrmL/ FBL |  |  |  | MDCL.01410042/FBL |  |  |  |  | 1350.3121 | 38.702 | 0.0065528 |  | 26 | 96.16 | 96.16 | 41.3414 | 0.077465 | 0 | 0 | D06 | 903 | MDCL0.01410042/FBL |  | 903 | 0 | 2275.9 | 2223.544 | 2085.7775 | H+C-3sp | 1.1 | 1.1 | 1.1 |  | 0.0001276 | 1.7219 | 2 | 0.00037661 |  | 96.16 | 96.2383 | 89.2803 |  | 0.614 | 0.614 | 0.614 | 44: 0.0001276; 45: 1.7219; 47: 0; 48: 30; 49: 26; 51: 0; 52: 38; 53: 34; 55: 0; 56: 0; 57: 0; 58: 0; 59: 0 | MDCL.01410042/FBL
MICA-DBH H14 L100 B42 / FrmL/ FBR |  |  |  | MDCL.01410042/FBR |  |  |  |  | 1350.3121 | 38.702 | 0.0065528 |  | 26 | 96.16 | 96.16 | 41.3414 | 0.077465 | 0 | 0 | D06 | 903 | MDCL0.01410042/FBR |  | 903 | 0 | 2275.9 | 2223.544 | 2085.7775 | H+C-3sp | 1.1 | 1.1 | 1.1 |  | 0.0001276 | 1.7219 | 2 | 0.00037661 |  | 96.16 | 96.2383 | 89.2803 |  | 0.614 | 0.614 | 0.614 | 44: 0.0001276; 45: 1.7219; 47: 0; 48: 30; 49: 26; 51: 0; 52: 38; 53: 34; 55: 0; 56: 0; 57: 0; 58: 0; 59: 0 | MDCL.01410042/FBR
MICA-DBH H14 L100 B42 / FrmL/ FDB |  |  |  | MDCL.01410042/FDB |  |  |  |  | 1350.3121 | 38.702 | 0.0065528 |  | 26 | 96.16 | 96.16 | 41.3414 | 0.077465 | 0 | 0 | D06 | 903 | MDCL0.01410042/FDB |  | 903 | 0 | 2275.9 | 2223.544 | 2085.7775 | H+C-3sp | 1.1 | 1.1 | 1.1 |  | 0.0001276 | 1.7219 | 2 | 0.00037661 |  | 96.16 | 96.2383 | 89.2803 |  | 0.614 | 0.614 | 0.614 | 44: 0.0001276; 45: 1.7219; 47: 0; 48: 30; 49: 26; 51: 0; 52: 38; 53: 34; 55: 0; 56: 0; 57: 0; 58: 0; 59: 0 | MDCL.01410042/FDB
MICA-DBH H14 L100 B42 / FrmL/ FNA |  |  |  | MDCL.01410042/FNA |  |  |  |  | 1350.3121 | 38.702 | 0.0065528 |  | 26 | 96.16 | 96.16 | 41.3414 | 0.077465 | 0 | 0 | D06 | 903 | MDCL0.01410042/FNA |  | 903 | 0 | 2275.9 | 2223.544 | 2085.7775 | H+C-3sp | 1.1 | 1.1 | 1.1 |  | 0.0001276 | 1.7219 | 2 | 0.00037661 |  | 96.16 | 96.2383 | 89.2803 |  | 0.614 | 0.614 | 0.614 | 44: 0.0001276; 45: 1.7219; 47: 0; 48: 30; 49: 26; 51: 0; 52: 38; 53: 34; 55: 0; 56: 0; 57: 0; 58: 0; 59: 0 | MDCL.01410042/FNA
MICA-DBH H14 L110 B26 / FrmL/ FBL |  |  |  | MDCL.01411026/FBL |  |  |  |  | 903.6989 | 25.9014 | 0.0042987 |  | 26 | 96.597 | 96.597 | 41.5292 | 0.25461 | 230 | 35.7 | D06 | 814 | MDCL0.01411026/FBL |  | 814 | 0 | 1567.56 | 1505.0756 | 1408.7961 | H+C-3sp | 1.125 | 1.125 | 1.125 |  | 0.0003969 | 1.7346 | 2 | 0.00036735 |  | 96.597 | 97.4976 | 92.3051 |  | 0.929 | 0.929 | 0.929 | 44: 0.0003969; 45: 1.7346; 47: 35.7; 48: 30; 49: 26; 51: 43.7; 52: 38; 53: 34; 55: 230; 56: 0; 57: 190; 58: 0; 59: 166 | MDCL.01411026/FBL
MICA-DBH H14 L110 B26 / FrmL/ FBR |  |  |  | MDCL.01411026/FBR |  |  |  |  | 903.6989 | 25.9014 | 0.0042987 |  | 26 | 96.597 | 96.597 | 41.5292 | 0.25461 | 230 | 35.7 | D06 | 814 | MDCL0.01411026/FBR |  | 814 | 0 | 1567.56 | 1505.0756 | 1408.7961 | H+C-3sp | 1.125 | 1.125 | 1.125 |  | 0.0003969 | 1.7346 | 2 | 0.00036735 |  | 96.597 | 97.4976 | 92.3051 |  | 0.929 | 0.929 | 0.929 | 44: 0.0003969; 45: 1.7346; 47: 35.7; 48: 30; 49: 26; 51: 43.7; 52: 38; 53: 34; 55: 230; 56: 0; 57: 190; 58: 0; 59: 166 | MDCL.01411026/FBR
MICA-DBH H14 L110 B26 / FrmL/ FDB |  |  |  | MDCL.01411026/FDB |  |  |  |  | 903.6989 | 25.9014 | 0.0042987 |  | 26 | 96.597 | 96.597 | 41.5292 | 0.25461 | 230 | 35.7 | D06 | 814 | MDCL0.01411026/FDB |  | 814 | 0 | 1567.56 | 1505.0756 | 1408.7961 | H+C-3sp | 1.125 | 1.125 | 1.125 |  | 0.0003969 | 1.7346 | 2 | 0.00036735 |  | 96.597 | 97.4976 | 92.3051 |  | 0.929 | 0.929 | 0.929 | 44: 0.0003969; 45: 1.7346; 47: 35.7; 48: 30; 49: 26; 51: 43.7; 52: 38; 53: 34; 55: 230; 56: 0; 57: 190; 58: 0; 59: 166 | MDCL.01411026/FDB
MICA-DBH H14 L110 B26 / FrmL/ FNA |  |  |  | MDCL.01411026/FNA |  |  |  |  | 903.6989 | 25.9014 | 0.0042987 |  | 26 | 96.597 | 96.597 | 41.5292 | 0.25461 | 230 | 35.7 | D06 | 814 | MDCL0.01411026/FNA |  | 814 | 0 | 1567.56 | 1505.0756 | 1408.7961 | H+C-3sp | 1.125 | 1.125 | 1.125 |  | 0.0003969 | 1.7346 | 2 | 0.00036735 |  | 96.597 | 97.4976 | 92.3051 |  | 0.929 | 0.929 | 0.929 | 44: 0.0003969; 45: 1.7346; 47: 35.7; 48: 30; 49: 26; 51: 43.7; 52: 38; 53: 34; 55: 230; 56: 0; 57: 190; 58: 0; 59: 166 | MDCL.01411026/FNA
MICA-DBH H14 L110 B34 / FrmL/ FBL |  |  |  | MDCL.01411034/FBL |  |  |  |  | 1179.0943 | 33.7946 | 0.0066796 |  | 26 | 113.1 | 113.1 | 48.6242 | 0.16859 | 230 | 35.7 | D06 | 888 | MDCL0.01411034/FBL |  | 888 | 0 | 1989.9 | 1944.2445 | 1820.8973 | H+C-3sp | 1.103 | 1.103 | 1.103 |  | 0.0002083 | 1.724 | 2 | 0.00046183 |  | 113.1 | 113.3418 | 103.9215 |  | 0.8926 | 0.8926 | 0.8926 | 44: 0.0002083; 45: 1.724; 47: 35.7; 48: 30; 49: 26; 51: 43.7; 52: 38; 53: 34; 55: 230; 56: 0; 57: 190; 58: 0; 59: 166 | MDCL.01411034/FBL
MICA-DBH H14 L110 B34 / FrmL/ FBR |  |  |  | MDCL.01411034/FBR |  |  |  |  | 1179.0943 | 33.7946 | 0.0066796 |  | 26 | 113.1 | 113.1 | 48.6242 | 0.16859 | 230 | 35.7 | D06 | 888 | MDCL0.01411034/FBR |  | 888 | 0 | 1989.9 | 1944.2445 | 1820.8973 | H+C-3sp | 1.103 | 1.103 | 1.103 |  | 0.0002083 | 1.724 | 2 | 0.00046183 |  | 113.1 | 113.3418 | 103.9215 |  | 0.8926 | 0.8926 | 0.8926 | 44: 0.0002083; 45: 1.724; 47: 35.7; 48: 30; 49: 26; 51: 43.7; 52: 38; 53: 34; 55: 230; 56: 0; 57: 190; 58: 0; 59: 166 | MDCL.01411034/FBR
MICA-DBH H14 L110 B34 / FrmL/ FDB |  |  |  | MDCL.01411034/FDB |  |  |  |  | 1179.0943 | 33.7946 | 0.0066796 |  | 26 | 113.1 | 113.1 | 48.6242 | 0.16859 | 230 | 35.7 | D06 | 888 | MDCL0.01411034/FDB |  | 888 | 0 | 1989.9 | 1944.2445 | 1820.8973 | H+C-3sp | 1.103 | 1.103 | 1.103 |  | 0.0002083 | 1.724 | 2 | 0.00046183 |  | 113.1 | 113.3418 | 103.9215 |  | 0.8926 | 0.8926 | 0.8926 | 44: 0.0002083; 45: 1.724; 47: 35.7; 48: 30; 49: 26; 51: 43.7; 52: 38; 53: 34; 55: 230; 56: 0; 57: 190; 58: 0; 59: 166 | MDCL.01411034/FDB
MICA-DBH H14 L110 B34 / FrmL/ FNA |  |  |  | MDCL.01411034/FNA |  |  |  |  | 1179.0943 | 33.7946 | 0.0066796 |  | 26 | 113.1 | 113.1 | 48.6242 | 0.16859 | 230 | 35.7 | D06 | 888 | MDCL0.01411034/FNA |  | 888 | 0 | 1989.9 | 1944.2445 | 1820.8973 | H+C-3sp | 1.103 | 1.103 | 1.103 |  | 0.0002083 | 1.724 | 2 | 0.00046183 |  | 113.1 | 113.3418 | 103.9215 |  | 0.8926 | 0.8926 | 0.8926 | 44: 0.0002083; 45: 1.724; 47: 35.7; 48: 30; 49: 26; 51: 43.7; 52: 38; 53: 34; 55: 230; 56: 0; 57: 190; 58: 0; 59: 166 | MDCL.01411034/FNA
MICA-DBH H14 L110 B42 / FrmL/ FBL |  |  |  | MDCL.01411042/FBL |  |  |  |  | 1384.0768 | 39.6697 | 0.0070187 |  | 26 | 96.16 | 96.16 | 41.3414 | 0.077465 | 230 | 35.7 | D06 | 950 | MDCL0.01411042/FBL |  | 950 | 0 | 2331.5 | 2279.144 | 2141.3775 | H+C-3sp | 1.1 | 1.1 | 1.1 |  | 0.0001276 | 1.7219 | 2 | 0.00037661 |  | 96.16 | 96.2383 | 89.2803 |  | 0.614 | 0.614 | 0.614 | 44: 0.0001276; 45: 1.7219; 47: 35.7; 48: 30; 49: 26; 51: 43.7; 52: 38; 53: 34; 55: 230; 56: 0; 57: 190; 58: 0; 59: 166 | MDCL.01411042/FBL
MICA-DBH H14 L110 B42 / FrmL/ FBR |  |  |  | MDCL.01411042/FBR |  |  |  |  | 1384.0768 | 39.6697 | 0.0070187 |  | 26 | 96.16 | 96.16 | 41.3414 | 0.077465 | 230 | 35.7 | D06 | 950 | MDCL0.01411042/FBR |  | 950 | 0 | 2331.5 | 2279.144 | 2141.3775 | H+C-3sp | 1.1 | 1.1 | 1.1 |  | 0.0001276 | 1.7219 | 2 | 0.00037661 |  | 96.16 | 96.2383 | 89.2803 |  | 0.614 | 0.614 | 0.614 | 44: 0.0001276; 45: 1.7219; 47: 35.7; 48: 30; 49: 26; 51: 43.7; 52: 38; 53: 34; 55: 230; 56: 0; 57: 190; 58: 0; 59: 166 | MDCL.01411042/FBR
MICA-DBH H14 L110 B42 / FrmL/ FDB |  |  |  | MDCL.01411042/FDB |  |  |  |  | 1384.0768 | 39.6697 | 0.0070187 |  | 26 | 96.16 | 96.16 | 41.3414 | 0.077465 | 230 | 35.7 | D06 | 950 | MDCL0.01411042/FDB |  | 950 | 0 | 2331.5 | 2279.144 | 2141.3775 | H+C-3sp | 1.1 | 1.1 | 1.1 |  | 0.0001276 | 1.7219 | 2 | 0.00037661 |  | 96.16 | 96.2383 | 89.2803 |  | 0.614 | 0.614 | 0.614 | 44: 0.0001276; 45: 1.7219; 47: 35.7; 48: 30; 49: 26; 51: 43.7; 52: 38; 53: 34; 55: 230; 56: 0; 57: 190; 58: 0; 59: 166 | MDCL.01411042/FDB
MICA-DBH H14 L110 B42 / FrmL/ FNA |  |  |  | MDCL.01411042/FNA |  |  |  |  | 1384.0768 | 39.6697 | 0.0070187 |  | 26 | 96.16 | 96.16 | 41.3414 | 0.077465 | 230 | 35.7 | D06 | 950 | MDCL0.01411042/FNA |  | 950 | 0 | 2331.5 | 2279.144 | 2141.3775 | H+C-3sp | 1.1 | 1.1 | 1.1 |  | 0.0001276 | 1.7219 | 2 | 0.00037661 |  | 96.16 | 96.2383 | 89.2803 |  | 0.614 | 0.614 | 0.614 | 44: 0.0001276; 45: 1.7219; 47: 35.7; 48: 30; 49: 26; 51: 43.7; 52: 38; 53: 34; 55: 230; 56: 0; 57: 190; 58: 0; 59: 166 | MDCL.01411042/FNA
MICA-DBH H14 L120 B26 / FrmL/ FBL |  |  |  | MDCL.01412026/FBL |  |  |  |  | 1156.0112 | 33.133 | 0.0071764 |  | 26 | 128.813 | 128.813 | 55.3796 | 0.41947 | 0 | 0 | D06 | 835 | MDCL0.01412026/FBL |  | 835 | 0 | 2044.7 | 1925.2919 | 1786.7963 | H+C-3sp | 1.125 | 1.125 | 1.125 |  | 0.0003969 | 1.7346 | 2 | 0.00036735 |  | 128.813 | 128.3412 | 120.1452 |  | 0.929 | 0.929 | 0.929 | 44: 0.0003969; 45: 1.7346; 47: 0; 48: 30; 49: 26; 51: 0; 52: 38; 53: 34; 55: 0; 56: 0; 57: 0; 58: 0; 59: 0 | MDCL.01412026/FBL
MICA-DBH H14 L120 B26 / FrmL/ FBR |  |  |  | MDCL.01412026/FBR |  |  |  |  | 1156.0112 | 33.133 | 0.0071764 |  | 26 | 128.813 | 128.813 | 55.3796 | 0.41947 | 0 | 0 | D06 | 835 | MDCL0.01412026/FBR |  | 835 | 0 | 2044.7 | 1925.2919 | 1786.7963 | H+C-3sp | 1.125 | 1.125 | 1.125 |  | 0.0003969 | 1.7346 | 2 | 0.00036735 |  | 128.813 | 128.3412 | 120.1452 |  | 0.929 | 0.929 | 0.929 | 44: 0.0003969; 45: 1.7346; 47: 0; 48: 30; 49: 26; 51: 0; 52: 38; 53: 34; 55: 0; 56: 0; 57: 0; 58: 0; 59: 0 | MDCL.01412026/FBR
MICA-DBH H14 L120 B26 / FrmL/ FDB |  |  |  | MDCL.01412026/FDB |  |  |  |  | 1156.0112 | 33.133 | 0.0071764 |  | 26 | 128.813 | 128.813 | 55.3796 | 0.41947 | 0 | 0 | D06 | 835 | MDCL0.01412026/FDB |  | 835 | 0 | 2044.7 | 1925.2919 | 1786.7963 | H+C-3sp | 1.125 | 1.125 | 1.125 |  | 0.0003969 | 1.7346 | 2 | 0.00036735 |  | 128.813 | 128.3412 | 120.1452 |  | 0.929 | 0.929 | 0.929 | 44: 0.0003969; 45: 1.7346; 47: 0; 48: 30; 49: 26; 51: 0; 52: 38; 53: 34; 55: 0; 56: 0; 57: 0; 58: 0; 59: 0 | MDCL.01412026/FDB
MICA-DBH H14 L120 B26 / FrmL/ FNA |  |  |  | MDCL.01412026/FNA |  |  |  |  | 1156.0112 | 33.133 | 0.0071764 |  | 26 | 128.813 | 128.813 | 55.3796 | 0.41947 | 0 | 0 | D06 | 835 | MDCL0.01412026/FNA |  | 835 | 0 | 2044.7 | 1925.2919 | 1786.7963 | H+C-3sp | 1.125 | 1.125 | 1.125 |  | 0.0003969 | 1.7346 | 2 | 0.00036735 |  | 128.813 | 128.3412 | 120.1452 |  | 0.929 | 0.929 | 0.929 | 44: 0.0003969; 45: 1.7346; 47: 0; 48: 30; 49: 26; 51: 0; 52: 38; 53: 34; 55: 0; 56: 0; 57: 0; 58: 0; 59: 0 | MDCL.01412026/FNA
MICA-DBH H14 L120 B34 / FrmL/ FBL |  |  |  | MDCL.01412034/FBL |  |  |  |  | 1509.1278 | 43.2539 | 0.011049 |  | 26 | 150.81 | 150.81 | 64.8366 | 0.27686 | 0 | 0 | D06 | 915 | MDCL0.01412034/FBL |  | 915 | 0 | 2593.3 | 2488.4467 | 2305.1859 | H+C-3sp | 1.103 | 1.103 | 1.103 |  | 0.0002083 | 1.724 | 2 | 0.00046183 |  | 150.81 | 148.013 | 133.3825 |  | 0.8926 | 0.8926 | 0.8926 | 44: 0.0002083; 45: 1.724; 47: 0; 48: 30; 49: 26; 51: 0; 52: 38; 53: 34; 55: 0; 56: 0; 57: 0; 58: 0; 59: 0 | MDCL.01412034/FBL
MICA-DBH H14 L120 B34 / FrmL/ FBR |  |  |  | MDCL.01412034/FBR |  |  |  |  | 1509.1278 | 43.2539 | 0.011049 |  | 26 | 150.81 | 150.81 | 64.8366 | 0.27686 | 0 | 0 | D06 | 915 | MDCL0.01412034/FBR |  | 915 | 0 | 2593.3 | 2488.4467 | 2305.1859 | H+C-3sp | 1.103 | 1.103 | 1.103 |  | 0.0002083 | 1.724 | 2 | 0.00046183 |  | 150.81 | 148.013 | 133.3825 |  | 0.8926 | 0.8926 | 0.8926 | 44: 0.0002083; 45: 1.724; 47: 0; 48: 30; 49: 26; 51: 0; 52: 38; 53: 34; 55: 0; 56: 0; 57: 0; 58: 0; 59: 0 | MDCL.01412034/FBR
MICA-DBH H14 L120 B34 / FrmL/ FDB |  |  |  | MDCL.01412034/FDB |  |  |  |  | 1509.1278 | 43.2539 | 0.011049 |  | 26 | 150.81 | 150.81 | 64.8366 | 0.27686 | 0 | 0 | D06 | 915 | MDCL0.01412034/FDB |  | 915 | 0 | 2593.3 | 2488.4467 | 2305.1859 | H+C-3sp | 1.103 | 1.103 | 1.103 |  | 0.0002083 | 1.724 | 2 | 0.00046183 |  | 150.81 | 148.013 | 133.3825 |  | 0.8926 | 0.8926 | 0.8926 | 44: 0.0002083; 45: 1.724; 47: 0; 48: 30; 49: 26; 51: 0; 52: 38; 53: 34; 55: 0; 56: 0; 57: 0; 58: 0; 59: 0 | MDCL.01412034/FDB
MICA-DBH H14 L120 B34 / FrmL/ FNA |  |  |  | MDCL.01412034/FNA |  |  |  |  | 1509.1278 | 43.2539 | 0.011049 |  | 26 | 150.81 | 150.81 | 64.8366 | 0.27686 | 0 | 0 | D06 | 915 | MDCL0.01412034/FNA |  | 915 | 0 | 2593.3 | 2488.4467 | 2305.1859 | H+C-3sp | 1.103 | 1.103 | 1.103 |  | 0.0002083 | 1.724 | 2 | 0.00046183 |  | 150.81 | 148.013 | 133.3825 |  | 0.8926 | 0.8926 | 0.8926 | 44: 0.0002083; 45: 1.724; 47: 0; 48: 30; 49: 26; 51: 0; 52: 38; 53: 34; 55: 0; 56: 0; 57: 0; 58: 0; 59: 0 | MDCL.01412034/FNA
MICA-DBH H14 L120 B42 / FrmL/ FBL |  |  |  | MDCL.01412042/FBL |  |  |  |  | 1770.4471 | 50.7437 | 0.011569 |  | 26 | 128.22 | 128.22 | 55.1247 | 0.12714 | 0 | 0 | D06 | 982 | MDCL0.01412042/FBL |  | 982 | 0 | 3034.4 | 2915.3757 | 2710.9207 | H+C-3sp | 1.1 | 1.1 | 1.1 |  | 0.0001276 | 1.7219 | 2 | 0.00037661 |  | 128.22 | 126.0139 | 115.2247 |  | 0.614 | 0.614 | 0.614 | 44: 0.0001276; 45: 1.7219; 47: 0; 48: 30; 49: 26; 51: 0; 52: 38; 53: 34; 55: 0; 56: 0; 57: 0; 58: 0; 59: 0 | MDCL.01412042/FBL
MICA-DBH H14 L120 B42 / FrmL/ FBR |  |  |  | MDCL.01412042/FBR |  |  |  |  | 1770.4471 | 50.7437 | 0.011569 |  | 26 | 128.22 | 128.22 | 55.1247 | 0.12714 | 0 | 0 | D06 | 982 | MDCL0.01412042/FBR |  | 982 | 0 | 3034.4 | 2915.3757 | 2710.9207 | H+C-3sp | 1.1 | 1.1 | 1.1 |  | 0.0001276 | 1.7219 | 2 | 0.00037661 |  | 128.22 | 126.0139 | 115.2247 |  | 0.614 | 0.614 | 0.614 | 44: 0.0001276; 45: 1.7219; 47: 0; 48: 30; 49: 26; 51: 0; 52: 38; 53: 34; 55: 0; 56: 0; 57: 0; 58: 0; 59: 0 | MDCL.01412042/FBR
MICA-DBH H14 L120 B42 / FrmL/ FDB |  |  |  | MDCL.01412042/FDB |  |  |  |  | 1770.4471 | 50.7437 | 0.011569 |  | 26 | 128.22 | 128.22 | 55.1247 | 0.12714 | 0 | 0 | D06 | 982 | MDCL0.01412042/FDB |  | 982 | 0 | 3034.4 | 2915.3757 | 2710.9207 | H+C-3sp | 1.1 | 1.1 | 1.1 |  | 0.0001276 | 1.7219 | 2 | 0.00037661 |  | 128.22 | 126.0139 | 115.2247 |  | 0.614 | 0.614 | 0.614 | 44: 0.0001276; 45: 1.7219; 47: 0; 48: 30; 49: 26; 51: 0; 52: 38; 53: 34; 55: 0; 56: 0; 57: 0; 58: 0; 59: 0 | MDCL.01412042/FDB
MICA-DBH H14 L120 B42 / FrmL/ FNA |  |  |  | MDCL.01412042/FNA |  |  |  |  | 1770.4471 | 50.7437 | 0.011569 |  | 26 | 128.22 | 128.22 | 55.1247 | 0.12714 | 0 | 0 | D06 | 982 | MDCL0.01412042/FNA |  | 982 | 0 | 3034.4 | 2915.3757 | 2710.9207 | H+C-3sp | 1.1 | 1.1 | 1.1 |  | 0.0001276 | 1.7219 | 2 | 0.00037661 |  | 128.22 | 126.0139 | 115.2247 |  | 0.614 | 0.614 | 0.614 | 44: 0.0001276; 45: 1.7219; 47: 0; 48: 30; 49: 26; 51: 0; 52: 38; 53: 34; 55: 0; 56: 0; 57: 0; 58: 0; 59: 0 | MDCL.01412042/FNA
MICA-DBH H14 L130 B26 / FrmL/ FBL |  |  |  | MDCL.01413026/FBL |  |  |  |  | 1170.0013 | 33.534 | 0.007685 |  | 26 | 128.813 | 128.813 | 55.3796 | 0.41947 | 306 | 37 | D06 | 874 | MDCL0.01413026/FBL |  | 874 | 0 | 2068 | 1948.5919 | 1810.0963 | H+C-3sp | 1.125 | 1.125 | 1.125 |  | 0.0003969 | 1.7346 | 2 | 0.00036735 |  | 128.813 | 128.3412 | 120.1452 |  | 0.929 | 0.929 | 0.929 | 44: 0.0003969; 45: 1.7346; 47: 37; 48: 30; 49: 26; 51: 45; 52: 38; 53: 34; 55: 306; 56: 0; 57: 242; 58: 0; 59: 212 | MDCL.01413026/FBL
MICA-DBH H14 L130 B26 / FrmL/ FBR |  |  |  | MDCL.01413026/FBR |  |  |  |  | 1170.0013 | 33.534 | 0.007685 |  | 26 | 128.813 | 128.813 | 55.3796 | 0.41947 | 306 | 37 | D06 | 874 | MDCL0.01413026/FBR |  | 874 | 0 | 2068 | 1948.5919 | 1810.0963 | H+C-3sp | 1.125 | 1.125 | 1.125 |  | 0.0003969 | 1.7346 | 2 | 0.00036735 |  | 128.813 | 128.3412 | 120.1452 |  | 0.929 | 0.929 | 0.929 | 44: 0.0003969; 45: 1.7346; 47: 37; 48: 30; 49: 26; 51: 45; 52: 38; 53: 34; 55: 306; 56: 0; 57: 242; 58: 0; 59: 212 | MDCL.01413026/FBR
MICA-DBH H14 L130 B26 / FrmL/ FDB |  |  |  | MDCL.01413026/FDB |  |  |  |  | 1170.0013 | 33.534 | 0.007685 |  | 26 | 128.813 | 128.813 | 55.3796 | 0.41947 | 306 | 37 | D06 | 874 | MDCL0.01413026/FDB |  | 874 | 0 | 2068 | 1948.5919 | 1810.0963 | H+C-3sp | 1.125 | 1.125 | 1.125 |  | 0.0003969 | 1.7346 | 2 | 0.00036735 |  | 128.813 | 128.3412 | 120.1452 |  | 0.929 | 0.929 | 0.929 | 44: 0.0003969; 45: 1.7346; 47: 37; 48: 30; 49: 26; 51: 45; 52: 38; 53: 34; 55: 306; 56: 0; 57: 242; 58: 0; 59: 212 | MDCL.01413026/FDB
MICA-DBH H14 L130 B26 / FrmL/ FNA |  |  |  | MDCL.01413026/FNA |  |  |  |  | 1170.0013 | 33.534 | 0.007685 |  | 26 | 128.813 | 128.813 | 55.3796 | 0.41947 | 306 | 37 | D06 | 874 | MDCL0.01413026/FNA |  | 874 | 0 | 2068 | 1948.5919 | 1810.0963 | H+C-3sp | 1.125 | 1.125 | 1.125 |  | 0.0003969 | 1.7346 | 2 | 0.00036735 |  | 128.813 | 128.3412 | 120.1452 |  | 0.929 | 0.929 | 0.929 | 44: 0.0003969; 45: 1.7346; 47: 37; 48: 30; 49: 26; 51: 45; 52: 38; 53: 34; 55: 306; 56: 0; 57: 242; 58: 0; 59: 212 | MDCL.01413026/FNA
MICA-DBH H14 L130 B34 / FrmL/ FBL |  |  |  | MDCL.01413034/FBL |  |  |  |  | 1527.7459 | 43.7875 | 0.01159 |  | 26 | 150.81 | 150.81 | 64.8366 | 0.27686 | 306 | 37 | D06 | 960 | MDCL0.01413034/FBL |  | 960 | 0 | 2624 | 2519.1467 | 2335.8859 | H+C-3sp | 1.103 | 1.103 | 1.103 |  | 0.0002083 | 1.724 | 2 | 0.00046183 |  | 150.81 | 148.013 | 133.3825 |  | 0.8926 | 0.8926 | 0.8926 | 44: 0.0002083; 45: 1.724; 47: 37; 48: 30; 49: 26; 51: 45; 52: 38; 53: 34; 55: 306; 56: 0; 57: 242; 58: 0; 59: 212 | MDCL.01413034/FBL
MICA-DBH H14 L130 B34 / FrmL/ FBR |  |  |  | MDCL.01413034/FBR |  |  |  |  | 1527.7459 | 43.7875 | 0.01159 |  | 26 | 150.81 | 150.81 | 64.8366 | 0.27686 | 306 | 37 | D06 | 960 | MDCL0.01413034/FBR |  | 960 | 0 | 2624 | 2519.1467 | 2335.8859 | H+C-3sp | 1.103 | 1.103 | 1.103 |  | 0.0002083 | 1.724 | 2 | 0.00046183 |  | 150.81 | 148.013 | 133.3825 |  | 0.8926 | 0.8926 | 0.8926 | 44: 0.0002083; 45: 1.724; 47: 37; 48: 30; 49: 26; 51: 45; 52: 38; 53: 34; 55: 306; 56: 0; 57: 242; 58: 0; 59: 212 | MDCL.01413034/FBR
MICA-DBH H14 L130 B34 / FrmL/ FDB |  |  |  | MDCL.01413034/FDB |  |  |  |  | 1527.7459 | 43.7875 | 0.01159 |  | 26 | 150.81 | 150.81 | 64.8366 | 0.27686 | 306 | 37 | D06 | 960 | MDCL0.01413034/FDB |  | 960 | 0 | 2624 | 2519.1467 | 2335.8859 | H+C-3sp | 1.103 | 1.103 | 1.103 |  | 0.0002083 | 1.724 | 2 | 0.00046183 |  | 150.81 | 148.013 | 133.3825 |  | 0.8926 | 0.8926 | 0.8926 | 44: 0.0002083; 45: 1.724; 47: 37; 48: 30; 49: 26; 51: 45; 52: 38; 53: 34; 55: 306; 56: 0; 57: 242; 58: 0; 59: 212 | MDCL.01413034/FDB
MICA-DBH H14 L130 B34 / FrmL/ FNA |  |  |  | MDCL.01413034/FNA |  |  |  |  | 1527.7459 | 43.7875 | 0.01159 |  | 26 | 150.81 | 150.81 | 64.8366 | 0.27686 | 306 | 37 | D06 | 960 | MDCL0.01413034/FNA |  | 960 | 0 | 2624 | 2519.1467 | 2335.8859 | H+C-3sp | 1.103 | 1.103 | 1.103 |  | 0.0002083 | 1.724 | 2 | 0.00046183 |  | 150.81 | 148.013 | 133.3825 |  | 0.8926 | 0.8926 | 0.8926 | 44: 0.0002083; 45: 1.724; 47: 37; 48: 30; 49: 26; 51: 45; 52: 38; 53: 34; 55: 306; 56: 0; 57: 242; 58: 0; 59: 212 | MDCL.01413034/FNA
MICA-DBH H14 L130 B42 / FrmL/ FBL |  |  |  | MDCL.01413042/FBL |  |  |  |  | 1793.5463 | 51.4057 | 0.012086 |  | 26 | 128.22 | 128.22 | 55.1247 | 0.12714 | 306 | 37 | D06 | 1032 | MDCL0.01413042/FBL |  | 1032 | 0 | 3072.4 | 2953.4128 | 2748.9723 | H+C-3sp | 1.1 | 1.1 | 1.1 |  | 0.0001276 | 1.7219 | 2 | 0.00037661 |  | 128.22 | 126.0139 | 115.2247 |  | 0.614 | 0.614 | 0.614 | 44: 0.0001276; 45: 1.7219; 47: 37; 48: 30; 49: 26; 51: 45; 52: 38; 53: 34; 55: 306; 56: 0; 57: 242; 58: 0; 59: 212 | MDCL.01413042/FBL
MICA-DBH H14 L130 B42 / FrmL/ FBR |  |  |  | MDCL.01413042/FBR |  |  |  |  | 1793.5463 | 51.4057 | 0.012086 |  | 26 | 128.22 | 128.22 | 55.1247 | 0.12714 | 306 | 37 | D06 | 1032 | MDCL0.01413042/FBR |  | 1032 | 0 | 3072.4 | 2953.4128 | 2748.9723 | H+C-3sp | 1.1 | 1.1 | 1.1 |  | 0.0001276 | 1.7219 | 2 | 0.00037661 |  | 128.22 | 126.0139 | 115.2247 |  | 0.614 | 0.614 | 0.614 | 44: 0.0001276; 45: 1.7219; 47: 37; 48: 30; 49: 26; 51: 45; 52: 38; 53: 34; 55: 306; 56: 0; 57: 242; 58: 0; 59: 212 | MDCL.01413042/FBR
MICA-DBH H14 L130 B42 / FrmL/ FDB |  |  |  | MDCL.01413042/FDB |  |  |  |  | 1793.5463 | 51.4057 | 0.012086 |  | 26 | 128.22 | 128.22 | 55.1247 | 0.12714 | 306 | 37 | D06 | 1032 | MDCL0.01413042/FDB |  | 1032 | 0 | 3072.4 | 2953.4128 | 2748.9723 | H+C-3sp | 1.1 | 1.1 | 1.1 |  | 0.0001276 | 1.7219 | 2 | 0.00037661 |  | 128.22 | 126.0139 | 115.2247 |  | 0.614 | 0.614 | 0.614 | 44: 0.0001276; 45: 1.7219; 47: 37; 48: 30; 49: 26; 51: 45; 52: 38; 53: 34; 55: 306; 56: 0; 57: 242; 58: 0; 59: 212 | MDCL.01413042/FDB
MICA-DBH H14 L130 B42 / FrmL/ FNA |  |  |  | MDCL.01413042/FNA |  |  |  |  | 1793.5463 | 51.4057 | 0.012086 |  | 26 | 128.22 | 128.22 | 55.1247 | 0.12714 | 306 | 37 | D06 | 1032 | MDCL0.01413042/FNA |  | 1032 | 0 | 3072.4 | 2953.4128 | 2748.9723 | H+C-3sp | 1.1 | 1.1 | 1.1 |  | 0.0001276 | 1.7219 | 2 | 0.00037661 |  | 128.22 | 126.0139 | 115.2247 |  | 0.614 | 0.614 | 0.614 | 44: 0.0001276; 45: 1.7219; 47: 37; 48: 30; 49: 26; 51: 45; 52: 38; 53: 34; 55: 306; 56: 0; 57: 242; 58: 0; 59: 212 | MDCL.01413042/FNA
MICA-DBH H14 L150 B26 / FrmL/ FBL |  |  |  | MDCL.01415026/FBL |  |  |  |  | 1428.3911 | 40.9398 | 0.012148 |  | 26 | 161.01 | 161.01 | 69.2218 | 0.61768 | 383 | 38 | D06 | 1028 | MDCL0.01415026/FBL |  | 1028 | 0 | 2566.66 | 2378.9302 | 2197.6599 | H+C-3sp | 1.125 | 1.125 | 1.125 |  | 0.0003969 | 1.7346 | 2 | 0.00036735 |  | 161.01 | 158.383 | 147.092 |  | 0.929 | 0.929 | 0.929 | 44: 0.0003969; 45: 1.7346; 47: 38; 48: 30; 49: 26; 51: 46; 52: 38; 53: 34; 55: 383; 56: 0; 57: 293; 58: 0; 59: 257 | MDCL.01415026/FBL
MICA-DBH H14 L150 B26 / FrmL/ FBR |  |  |  | MDCL.01415026/FBR |  |  |  |  | 1428.3911 | 40.9398 | 0.012148 |  | 26 | 161.01 | 161.01 | 69.2218 | 0.61768 | 383 | 38 | D06 | 1028 | MDCL0.01415026/FBR |  | 1028 | 0 | 2566.66 | 2378.9302 | 2197.6599 | H+C-3sp | 1.125 | 1.125 | 1.125 |  | 0.0003969 | 1.7346 | 2 | 0.00036735 |  | 161.01 | 158.383 | 147.092 |  | 0.929 | 0.929 | 0.929 | 44: 0.0003969; 45: 1.7346; 47: 38; 48: 30; 49: 26; 51: 46; 52: 38; 53: 34; 55: 383; 56: 0; 57: 293; 58: 0; 59: 257 | MDCL.01415026/FBR
MICA-DBH H14 L150 B26 / FrmL/ FDB |  |  |  | MDCL.01415026/FDB |  |  |  |  | 1428.3911 | 40.9398 | 0.012148 |  | 26 | 161.01 | 161.01 | 69.2218 | 0.61768 | 383 | 38 | D06 | 1028 | MDCL0.01415026/FDB |  | 1028 | 0 | 2566.66 | 2378.9302 | 2197.6599 | H+C-3sp | 1.125 | 1.125 | 1.125 |  | 0.0003969 | 1.7346 | 2 | 0.00036735 |  | 161.01 | 158.383 | 147.092 |  | 0.929 | 0.929 | 0.929 | 44: 0.0003969; 45: 1.7346; 47: 38; 48: 30; 49: 26; 51: 46; 52: 38; 53: 34; 55: 383; 56: 0; 57: 293; 58: 0; 59: 257 | MDCL.01415026/FDB
MICA-DBH H14 L150 B26 / FrmL/ FNA |  |  |  | MDCL.01415026/FNA |  |  |  |  | 1428.3911 | 40.9398 | 0.012148 |  | 26 | 161.01 | 161.01 | 69.2218 | 0.61768 | 383 | 38 | D06 | 1028 | MDCL0.01415026/FNA |  | 1028 | 0 | 2566.66 | 2378.9302 | 2197.6599 | H+C-3sp | 1.125 | 1.125 | 1.125 |  | 0.0003969 | 1.7346 | 2 | 0.00036735 |  | 161.01 | 158.383 | 147.092 |  | 0.929 | 0.929 | 0.929 | 44: 0.0003969; 45: 1.7346; 47: 38; 48: 30; 49: 26; 51: 46; 52: 38; 53: 34; 55: 383; 56: 0; 57: 293; 58: 0; 59: 257 | MDCL.01415026/FNA
MICA-DBH H14 L150 B34 / FrmL/ FBL |  |  |  | MDCL.01415034/FBL |  |  |  |  | 1865.1485 | 53.458 | 0.017821 |  | 26 | 188.56 | 188.56 | 81.0662 | 0.40694 | 383 | 38 | D06 | 1125 | MDCL0.01415034/FBL |  | 1125 | 0 | 3255.5 | 3075.5 | 2831.1135 | H+C-3sp | 1.103 | 1.103 | 1.103 |  | 0.0002083 | 1.724 | 2 | 0.00046183 |  | 188.56 | 181.3428 | 161.3492 |  | 0.8926 | 0.8926 | 0.8926 | 44: 0.0002083; 45: 1.724; 47: 38; 48: 30; 49: 26; 51: 46; 52: 38; 53: 34; 55: 383; 56: 0; 57: 293; 58: 0; 59: 257 | MDCL.01415034/FBL
MICA-DBH H14 L150 B34 / FrmL/ FBR |  |  |  | MDCL.01415034/FBR |  |  |  |  | 1865.1485 | 53.458 | 0.017821 |  | 26 | 188.56 | 188.56 | 81.0662 | 0.40694 | 383 | 38 | D06 | 1125 | MDCL0.01415034/FBR |  | 1125 | 0 | 3255.5 | 3075.5 | 2831.1135 | H+C-3sp | 1.103 | 1.103 | 1.103 |  | 0.0002083 | 1.724 | 2 | 0.00046183 |  | 188.56 | 181.3428 | 161.3492 |  | 0.8926 | 0.8926 | 0.8926 | 44: 0.0002083; 45: 1.724; 47: 38; 48: 30; 49: 26; 51: 46; 52: 38; 53: 34; 55: 383; 56: 0; 57: 293; 58: 0; 59: 257 | MDCL.01415034/FBR
MICA-DBH H14 L150 B34 / FrmL/ FDB |  |  |  | MDCL.01415034/FDB |  |  |  |  | 1865.1485 | 53.458 | 0.017821 |  | 26 | 188.56 | 188.56 | 81.0662 | 0.40694 | 383 | 38 | D06 | 1125 | MDCL0.01415034/FDB |  | 1125 | 0 | 3255.5 | 3075.5 | 2831.1135 | H+C-3sp | 1.103 | 1.103 | 1.103 |  | 0.0002083 | 1.724 | 2 | 0.00046183 |  | 188.56 | 181.3428 | 161.3492 |  | 0.8926 | 0.8926 | 0.8926 | 44: 0.0002083; 45: 1.724; 47: 38; 48: 30; 49: 26; 51: 46; 52: 38; 53: 34; 55: 383; 56: 0; 57: 293; 58: 0; 59: 257 | MDCL.01415034/FDB
MICA-DBH H14 L150 B34 / FrmL/ FNA |  |  |  | MDCL.01415034/FNA |  |  |  |  | 1865.1485 | 53.458 | 0.017821 |  | 26 | 188.56 | 188.56 | 81.0662 | 0.40694 | 383 | 38 | D06 | 1125 | MDCL0.01415034/FNA |  | 1125 | 0 | 3255.5 | 3075.5 | 2831.1135 | H+C-3sp | 1.103 | 1.103 | 1.103 |  | 0.0002083 | 1.724 | 2 | 0.00046183 |  | 188.56 | 181.3428 | 161.3492 |  | 0.8926 | 0.8926 | 0.8926 | 44: 0.0002083; 45: 1.724; 47: 38; 48: 30; 49: 26; 51: 46; 52: 38; 53: 34; 55: 383; 56: 0; 57: 293; 58: 0; 59: 257 | MDCL.01415034/FNA
MICA-DBH H14 L150 B42 / FrmL/ FBL |  |  |  | MDCL.01415042/FBL |  |  |  |  | 2190.3389 | 62.7784 | 0.018461 |  | 26 | 160.26 | 160.26 | 68.8994 | 0.18667 | 383 | 38 | D06 | 1233 | MDCL0.01415042/FBL |  | 1233 | 0 | 3810.2 | 3606.8069 | 3334.3512 | H+C-3sp | 1.1 | 1.1 | 1.1 |  | 0.0001276 | 1.7219 | 2 | 0.00037661 |  | 160.26 | 154.7629 | 140.0348 |  | 0.614 | 0.614 | 0.614 | 44: 0.0001276; 45: 1.7219; 47: 38; 48: 30; 49: 26; 51: 46; 52: 38; 53: 34; 55: 383; 56: 0; 57: 293; 58: 0; 59: 257 | MDCL.01415042/FBL
MICA-DBH H14 L150 B42 / FrmL/ FBR |  |  |  | MDCL.01415042/FBR |  |  |  |  | 2190.3389 | 62.7784 | 0.018461 |  | 26 | 160.26 | 160.26 | 68.8994 | 0.18667 | 383 | 38 | D06 | 1233 | MDCL0.01415042/FBR |  | 1233 | 0 | 3810.2 | 3606.8069 | 3334.3512 | H+C-3sp | 1.1 | 1.1 | 1.1 |  | 0.0001276 | 1.7219 | 2 | 0.00037661 |  | 160.26 | 154.7629 | 140.0348 |  | 0.614 | 0.614 | 0.614 | 44: 0.0001276; 45: 1.7219; 47: 38; 48: 30; 49: 26; 51: 46; 52: 38; 53: 34; 55: 383; 56: 0; 57: 293; 58: 0; 59: 257 | MDCL.01415042/FBR
MICA-DBH H14 L150 B42 / FrmL/ FDB |  |  |  | MDCL.01415042/FDB |  |  |  |  | 2190.3389 | 62.7784 | 0.018461 |  | 26 | 160.26 | 160.26 | 68.8994 | 0.18667 | 383 | 38 | D06 | 1233 | MDCL0.01415042/FDB |  | 1233 | 0 | 3810.2 | 3606.8069 | 3334.3512 | H+C-3sp | 1.1 | 1.1 | 1.1 |  | 0.0001276 | 1.7219 | 2 | 0.00037661 |  | 160.26 | 154.7629 | 140.0348 |  | 0.614 | 0.614 | 0.614 | 44: 0.0001276; 45: 1.7219; 47: 38; 48: 30; 49: 26; 51: 46; 52: 38; 53: 34; 55: 383; 56: 0; 57: 293; 58: 0; 59: 257 | MDCL.01415042/FDB
MICA-DBH H14 L150 B42 / FrmL/ FNA |  |  |  | MDCL.01415042/FNA |  |  |  |  | 2190.3389 | 62.7784 | 0.018461 |  | 26 | 160.26 | 160.26 | 68.8994 | 0.18667 | 383 | 38 | D06 | 1233 | MDCL0.01415042/FNA |  | 1233 | 0 | 3810.2 | 3606.8069 | 3334.3512 | H+C-3sp | 1.1 | 1.1 | 1.1 |  | 0.0001276 | 1.7219 | 2 | 0.00037661 |  | 160.26 | 154.7629 | 140.0348 |  | 0.614 | 0.614 | 0.614 | 44: 0.0001276; 45: 1.7219; 47: 38; 48: 30; 49: 26; 51: 46; 52: 38; 53: 34; 55: 383; 56: 0; 57: 293; 58: 0; 59: 257 | MDCL.01415042/FNA
MICA-DBH H14 L170 B26 / FrmL/ FBL |  |  |  | MDCL.01417026/FBL |  |  |  |  | 1682.3411 | 48.2184 | 0.017785 |  | 26 | 193.2 | 193.2 | 83.061 | 0.84736 | 460 | 38.8 | D06 | 1225 | MDCL0.01417026/FBL |  | 1225 | 0 | 3067.1 | 2801.8741 | 2577.3253 | H+C-3sp | 1.125 | 1.125 | 1.125 |  | 0.0003969 | 1.7346 | 2 | 0.00036735 |  | 193.2 | 187.7702 | 173.3098 |  | 0.929 | 0.929 | 0.929 | 44: 0.0003969; 45: 1.7346; 47: 38.8; 48: 30; 49: 26; 51: 46.8; 52: 38; 53: 34; 55: 460; 56: 0; 57: 343; 58: 0; 59: 301 | MDCL.01417026/FBL
MICA-DBH H14 L170 B26 / FrmL/ FBR |  |  |  | MDCL.01417026/FBR |  |  |  |  | 1682.3411 | 48.2184 | 0.017785 |  | 26 | 193.2 | 193.2 | 83.061 | 0.84736 | 460 | 38.8 | D06 | 1225 | MDCL0.01417026/FBR |  | 1225 | 0 | 3067.1 | 2801.8741 | 2577.3253 | H+C-3sp | 1.125 | 1.125 | 1.125 |  | 0.0003969 | 1.7346 | 2 | 0.00036735 |  | 193.2 | 187.7702 | 173.3098 |  | 0.929 | 0.929 | 0.929 | 44: 0.0003969; 45: 1.7346; 47: 38.8; 48: 30; 49: 26; 51: 46.8; 52: 38; 53: 34; 55: 460; 56: 0; 57: 343; 58: 0; 59: 301 | MDCL.01417026/FBR
MICA-DBH H14 L170 B26 / FrmL/ FDB |  |  |  | MDCL.01417026/FDB |  |  |  |  | 1682.3411 | 48.2184 | 0.017785 |  | 26 | 193.2 | 193.2 | 83.061 | 0.84736 | 460 | 38.8 | D06 | 1225 | MDCL0.01417026/FDB |  | 1225 | 0 | 3067.1 | 2801.8741 | 2577.3253 | H+C-3sp | 1.125 | 1.125 | 1.125 |  | 0.0003969 | 1.7346 | 2 | 0.00036735 |  | 193.2 | 187.7702 | 173.3098 |  | 0.929 | 0.929 | 0.929 | 44: 0.0003969; 45: 1.7346; 47: 38.8; 48: 30; 49: 26; 51: 46.8; 52: 38; 53: 34; 55: 460; 56: 0; 57: 343; 58: 0; 59: 301 | MDCL.01417026/FDB
MICA-DBH H14 L170 B26 / FrmL/ FNA |  |  |  | MDCL.01417026/FNA |  |  |  |  | 1682.3411 | 48.2184 | 0.017785 |  | 26 | 193.2 | 193.2 | 83.061 | 0.84736 | 460 | 38.8 | D06 | 1225 | MDCL0.01417026/FNA |  | 1225 | 0 | 3067.1 | 2801.8741 | 2577.3253 | H+C-3sp | 1.125 | 1.125 | 1.125 |  | 0.0003969 | 1.7346 | 2 | 0.00036735 |  | 193.2 | 187.7702 | 173.3098 |  | 0.929 | 0.929 | 0.929 | 44: 0.0003969; 45: 1.7346; 47: 38.8; 48: 30; 49: 26; 51: 46.8; 52: 38; 53: 34; 55: 460; 56: 0; 57: 343; 58: 0; 59: 301 | MDCL.01417026/FNA
MICA-DBH H14 L170 B34 / FrmL/ FBL |  |  |  | MDCL.01417034/FBL |  |  |  |  | 2196.5912 | 62.9576 | 0.02545 |  | 26 | 226.24 | 226.24 | 97.2657 | 0.5571 | 460 | 38.8 | D06 | 1342 | MDCL0.01417034/FBL |  | 1342 | 0 | 3890.4 | 3622.026 | 3315.3968 | H+C-3sp | 1.103 | 1.103 | 1.103 |  | 0.0002083 | 1.724 | 2 | 0.00046183 |  | 226.24 | 213.4911 | 188.0211 |  | 0.8926 | 0.8926 | 0.8926 | 44: 0.0002083; 45: 1.724; 47: 38.8; 48: 30; 49: 26; 51: 46.8; 52: 38; 53: 34; 55: 460; 56: 0; 57: 343; 58: 0; 59: 301 | MDCL.01417034/FBL
MICA-DBH H14 L170 B34 / FrmL/ FBR |  |  |  | MDCL.01417034/FBR |  |  |  |  | 2196.5912 | 62.9576 | 0.02545 |  | 26 | 226.24 | 226.24 | 97.2657 | 0.5571 | 460 | 38.8 | D06 | 1342 | MDCL0.01417034/FBR |  | 1342 | 0 | 3890.4 | 3622.026 | 3315.3968 | H+C-3sp | 1.103 | 1.103 | 1.103 |  | 0.0002083 | 1.724 | 2 | 0.00046183 |  | 226.24 | 213.4911 | 188.0211 |  | 0.8926 | 0.8926 | 0.8926 | 44: 0.0002083; 45: 1.724; 47: 38.8; 48: 30; 49: 26; 51: 46.8; 52: 38; 53: 34; 55: 460; 56: 0; 57: 343; 58: 0; 59: 301 | MDCL.01417034/FBR
MICA-DBH H14 L170 B34 / FrmL/ FDB |  |  |  | MDCL.01417034/FDB |  |  |  |  | 2196.5912 | 62.9576 | 0.02545 |  | 26 | 226.24 | 226.24 | 97.2657 | 0.5571 | 460 | 38.8 | D06 | 1342 | MDCL0.01417034/FDB |  | 1342 | 0 | 3890.4 | 3622.026 | 3315.3968 | H+C-3sp | 1.103 | 1.103 | 1.103 |  | 0.0002083 | 1.724 | 2 | 0.00046183 |  | 226.24 | 213.4911 | 188.0211 |  | 0.8926 | 0.8926 | 0.8926 | 44: 0.0002083; 45: 1.724; 47: 38.8; 48: 30; 49: 26; 51: 46.8; 52: 38; 53: 34; 55: 460; 56: 0; 57: 343; 58: 0; 59: 301 | MDCL.01417034/FDB
MICA-DBH H14 L170 B34 / FrmL/ FNA |  |  |  | MDCL.01417034/FNA |  |  |  |  | 2196.5912 | 62.9576 | 0.02545 |  | 26 | 226.24 | 226.24 | 97.2657 | 0.5571 | 460 | 38.8 | D06 | 1342 | MDCL0.01417034/FNA |  | 1342 | 0 | 3890.4 | 3622.026 | 3315.3968 | H+C-3sp | 1.103 | 1.103 | 1.103 |  | 0.0002083 | 1.724 | 2 | 0.00046183 |  | 226.24 | 213.4911 | 188.0211 |  | 0.8926 | 0.8926 | 0.8926 | 44: 0.0002083; 45: 1.724; 47: 38.8; 48: 30; 49: 26; 51: 46.8; 52: 38; 53: 34; 55: 460; 56: 0; 57: 343; 58: 0; 59: 301 | MDCL.01417034/FNA
MICA-DBH H14 L170 B42 / FrmL/ FBL |  |  |  | MDCL.01417042/FBL |  |  |  |  | 2580.4403 | 73.9593 | 0.026207 |  | 26 | 192.32 | 192.32 | 82.6827 | 0.25553 | 460 | 38.8 | D06 | 1468 | MDCL0.01417042/FBL |  | 1468 | 0 | 4551.6 | 4249.1824 | 3907.5168 | H+C-3sp | 1.1 | 1.1 | 1.1 |  | 0.0001276 | 1.7219 | 2 | 0.00037661 |  | 192.32 | 182.7002 | 163.9448 |  | 0.614 | 0.614 | 0.614 | 44: 0.0001276; 45: 1.7219; 47: 38.8; 48: 30; 49: 26; 51: 46.8; 52: 38; 53: 34; 55: 460; 56: 0; 57: 343; 58: 0; 59: 301 | MDCL.01417042/FBL
MICA-DBH H14 L170 B42 / FrmL/ FBR |  |  |  | MDCL.01417042/FBR |  |  |  |  | 2580.4403 | 73.9593 | 0.026207 |  | 26 | 192.32 | 192.32 | 82.6827 | 0.25553 | 460 | 38.8 | D06 | 1468 | MDCL0.01417042/FBR |  | 1468 | 0 | 4551.6 | 4249.1824 | 3907.5168 | H+C-3sp | 1.1 | 1.1 | 1.1 |  | 0.0001276 | 1.7219 | 2 | 0.00037661 |  | 192.32 | 182.7002 | 163.9448 |  | 0.614 | 0.614 | 0.614 | 44: 0.0001276; 45: 1.7219; 47: 38.8; 48: 30; 49: 26; 51: 46.8; 52: 38; 53: 34; 55: 460; 56: 0; 57: 343; 58: 0; 59: 301 | MDCL.01417042/FBR
MICA-DBH H14 L170 B42 / FrmL/ FDB |  |  |  | MDCL.01417042/FDB |  |  |  |  | 2580.4403 | 73.9593 | 0.026207 |  | 26 | 192.32 | 192.32 | 82.6827 | 0.25553 | 460 | 38.8 | D06 | 1468 | MDCL0.01417042/FDB |  | 1468 | 0 | 4551.6 | 4249.1824 | 3907.5168 | H+C-3sp | 1.1 | 1.1 | 1.1 |  | 0.0001276 | 1.7219 | 2 | 0.00037661 |  | 192.32 | 182.7002 | 163.9448 |  | 0.614 | 0.614 | 0.614 | 44: 0.0001276; 45: 1.7219; 47: 38.8; 48: 30; 49: 26; 51: 46.8; 52: 38; 53: 34; 55: 460; 56: 0; 57: 343; 58: 0; 59: 301 | MDCL.01417042/FDB
MICA-DBH H14 L170 B42 / FrmL/ FNA |  |  |  | MDCL.01417042/FNA |  |  |  |  | 2580.4403 | 73.9593 | 0.026207 |  | 26 | 192.32 | 192.32 | 82.6827 | 0.25553 | 460 | 38.8 | D06 | 1468 | MDCL0.01417042/FNA |  | 1468 | 0 | 4551.6 | 4249.1824 | 3907.5168 | H+C-3sp | 1.1 | 1.1 | 1.1 |  | 0.0001276 | 1.7219 | 2 | 0.00037661 |  | 192.32 | 182.7002 | 163.9448 |  | 0.614 | 0.614 | 0.614 | 44: 0.0001276; 45: 1.7219; 47: 38.8; 48: 30; 49: 26; 51: 46.8; 52: 38; 53: 34; 55: 460; 56: 0; 57: 343; 58: 0; 59: 301 | MDCL.01417042/FNA
MICA-DBH H14 L190 B26 / FrmL/ FBL |  |  |  | MDCL.01419026/FBL |  |  |  |  | 1938.087 | 55.5485 | 0.024795 |  | 26 | 225.41 | 225.41 | 96.9089 | 1.1072 | 536 | 39.4 | D06 | 1265 | MDCL0.01419026/FBL |  | 1265 | 0 | 3578.2 | 3227.8089 | 2959.5267 | H+C-3sp | 1.125 | 1.125 | 1.125 |  | 0.0003969 | 1.7346 | 2 | 0.00036735 |  | 225.41 | 216.622 | 198.9279 |  | 0.929 | 0.929 | 0.929 | 44: 0.0003969; 45: 1.7346; 47: 39.4; 48: 30; 49: 26; 51: 47.4; 52: 38; 53: 34; 55: 536; 56: 0; 57: 391; 58: 0; 59: 343 | MDCL.01419026/FBL
MICA-DBH H14 L190 B26 / FrmL/ FBR |  |  |  | MDCL.01419026/FBR |  |  |  |  | 1938.087 | 55.5485 | 0.024795 |  | 26 | 225.41 | 225.41 | 96.9089 | 1.1072 | 536 | 39.4 | D06 | 1265 | MDCL0.01419026/FBR |  | 1265 | 0 | 3578.2 | 3227.8089 | 2959.5267 | H+C-3sp | 1.125 | 1.125 | 1.125 |  | 0.0003969 | 1.7346 | 2 | 0.00036735 |  | 225.41 | 216.622 | 198.9279 |  | 0.929 | 0.929 | 0.929 | 44: 0.0003969; 45: 1.7346; 47: 39.4; 48: 30; 49: 26; 51: 47.4; 52: 38; 53: 34; 55: 536; 56: 0; 57: 391; 58: 0; 59: 343 | MDCL.01419026/FBR
MICA-DBH H14 L190 B26 / FrmL/ FDB |  |  |  | MDCL.01419026/FDB |  |  |  |  | 1938.087 | 55.5485 | 0.024795 |  | 26 | 225.41 | 225.41 | 96.9089 | 1.1072 | 536 | 39.4 | D06 | 1265 | MDCL0.01419026/FDB |  | 1265 | 0 | 3578.2 | 3227.8089 | 2959.5267 | H+C-3sp | 1.125 | 1.125 | 1.125 |  | 0.0003969 | 1.7346 | 2 | 0.00036735 |  | 225.41 | 216.622 | 198.9279 |  | 0.929 | 0.929 | 0.929 | 44: 0.0003969; 45: 1.7346; 47: 39.4; 48: 30; 49: 26; 51: 47.4; 52: 38; 53: 34; 55: 536; 56: 0; 57: 391; 58: 0; 59: 343 | MDCL.01419026/FDB
MICA-DBH H14 L190 B26 / FrmL/ FNA |  |  |  | MDCL.01419026/FNA |  |  |  |  | 1938.087 | 55.5485 | 0.024795 |  | 26 | 225.41 | 225.41 | 96.9089 | 1.1072 | 536 | 39.4 | D06 | 1265 | MDCL0.01419026/FNA |  | 1265 | 0 | 3578.2 | 3227.8089 | 2959.5267 | H+C-3sp | 1.125 | 1.125 | 1.125 |  | 0.0003969 | 1.7346 | 2 | 0.00036735 |  | 225.41 | 216.622 | 198.9279 |  | 0.929 | 0.929 | 0.929 | 44: 0.0003969; 45: 1.7346; 47: 39.4; 48: 30; 49: 26; 51: 47.4; 52: 38; 53: 34; 55: 536; 56: 0; 57: 391; 58: 0; 59: 343 | MDCL.01419026/FNA
MICA-DBH H14 L190 B34 / FrmL/ FBL |  |  |  | MDCL.01419034/FBL |  |  |  |  | 2529.5432 | 72.5005 | 0.034685 |  | 26 | 263.91 | 263.91 | 113.4609 | 0.72651 | 536 | 39.4 | D06 | 1397 | MDCL0.01419034/FBL |  | 1397 | 0 | 4538.5 | 4171.0407 | 3801.3606 | H+C-3sp | 1.103 | 1.103 | 1.103 |  | 0.0002083 | 1.724 | 2 | 0.00046183 |  | 263.91 | 244.6796 | 213.6324 |  | 0.8926 | 0.8926 | 0.8926 | 44: 0.0002083; 45: 1.724; 47: 39.4; 48: 30; 49: 26; 51: 47.4; 52: 38; 53: 34; 55: 536; 56: 0; 57: 391; 58: 0; 59: 343 | MDCL.01419034/FBL
MICA-DBH H14 L190 B34 / FrmL/ FBR |  |  |  | MDCL.01419034/FBR |  |  |  |  | 2529.5432 | 72.5005 | 0.034685 |  | 26 | 263.91 | 263.91 | 113.4609 | 0.72651 | 536 | 39.4 | D06 | 1397 | MDCL0.01419034/FBR |  | 1397 | 0 | 4538.5 | 4171.0407 | 3801.3606 | H+C-3sp | 1.103 | 1.103 | 1.103 |  | 0.0002083 | 1.724 | 2 | 0.00046183 |  | 263.91 | 244.6796 | 213.6324 |  | 0.8926 | 0.8926 | 0.8926 | 44: 0.0002083; 45: 1.724; 47: 39.4; 48: 30; 49: 26; 51: 47.4; 52: 38; 53: 34; 55: 536; 56: 0; 57: 391; 58: 0; 59: 343 | MDCL.01419034/FBR
MICA-DBH H14 L190 B34 / FrmL/ FDB |  |  |  | MDCL.01419034/FDB |  |  |  |  | 2529.5432 | 72.5005 | 0.034685 |  | 26 | 263.91 | 263.91 | 113.4609 | 0.72651 | 536 | 39.4 | D06 | 1397 | MDCL0.01419034/FDB |  | 1397 | 0 | 4538.5 | 4171.0407 | 3801.3606 | H+C-3sp | 1.103 | 1.103 | 1.103 |  | 0.0002083 | 1.724 | 2 | 0.00046183 |  | 263.91 | 244.6796 | 213.6324 |  | 0.8926 | 0.8926 | 0.8926 | 44: 0.0002083; 45: 1.724; 47: 39.4; 48: 30; 49: 26; 51: 47.4; 52: 38; 53: 34; 55: 536; 56: 0; 57: 391; 58: 0; 59: 343 | MDCL.01419034/FDB
MICA-DBH H14 L190 B34 / FrmL/ FNA |  |  |  | MDCL.01419034/FNA |  |  |  |  | 2529.5432 | 72.5005 | 0.034685 |  | 26 | 263.91 | 263.91 | 113.4609 | 0.72651 | 536 | 39.4 | D06 | 1397 | MDCL0.01419034/FNA |  | 1397 | 0 | 4538.5 | 4171.0407 | 3801.3606 | H+C-3sp | 1.103 | 1.103 | 1.103 |  | 0.0002083 | 1.724 | 2 | 0.00046183 |  | 263.91 | 244.6796 | 213.6324 |  | 0.8926 | 0.8926 | 0.8926 | 44: 0.0002083; 45: 1.724; 47: 39.4; 48: 30; 49: 26; 51: 47.4; 52: 38; 53: 34; 55: 536; 56: 0; 57: 391; 58: 0; 59: 343 | MDCL.01419034/FNA
MICA-DBH H14 L190 B42 / FrmL/ FBL |  |  |  | MDCL.01419042/FBL |  |  |  |  | 2973.7248 | 85.2314 | 0.03555 |  | 26 | 224.39 | 224.39 | 96.4703 | 0.33326 | 536 | 39.4 | D06 | 1536 | MDCL0.01419042/FBL |  | 1536 | 0 | 5310.4 | 4896.7997 | 4484.9456 | H+C-3sp | 1.1 | 1.1 | 1.1 |  | 0.0001276 | 1.7219 | 2 | 0.00037661 |  | 224.39 | 209.944 | 187.0865 |  | 0.614 | 0.614 | 0.614 | 44: 0.0001276; 45: 1.7219; 47: 39.4; 48: 30; 49: 26; 51: 47.4; 52: 38; 53: 34; 55: 536; 56: 0; 57: 391; 58: 0; 59: 343 | MDCL.01419042/FBL
MICA-DBH H14 L190 B42 / FrmL/ FBR |  |  |  | MDCL.01419042/FBR |  |  |  |  | 2973.7248 | 85.2314 | 0.03555 |  | 26 | 224.39 | 224.39 | 96.4703 | 0.33326 | 536 | 39.4 | D06 | 1536 | MDCL0.01419042/FBR |  | 1536 | 0 | 5310.4 | 4896.7997 | 4484.9456 | H+C-3sp | 1.1 | 1.1 | 1.1 |  | 0.0001276 | 1.7219 | 2 | 0.00037661 |  | 224.39 | 209.944 | 187.0865 |  | 0.614 | 0.614 | 0.614 | 44: 0.0001276; 45: 1.7219; 47: 39.4; 48: 30; 49: 26; 51: 47.4; 52: 38; 53: 34; 55: 536; 56: 0; 57: 391; 58: 0; 59: 343 | MDCL.01419042/FBR
MICA-DBH H14 L190 B42 / FrmL/ FDB |  |  |  | MDCL.01419042/FDB |  |  |  |  | 2973.7248 | 85.2314 | 0.03555 |  | 26 | 224.39 | 224.39 | 96.4703 | 0.33326 | 536 | 39.4 | D06 | 1536 | MDCL0.01419042/FDB |  | 1536 | 0 | 5310.4 | 4896.7997 | 4484.9456 | H+C-3sp | 1.1 | 1.1 | 1.1 |  | 0.0001276 | 1.7219 | 2 | 0.00037661 |  | 224.39 | 209.944 | 187.0865 |  | 0.614 | 0.614 | 0.614 | 44: 0.0001276; 45: 1.7219; 47: 39.4; 48: 30; 49: 26; 51: 47.4; 52: 38; 53: 34; 55: 536; 56: 0; 57: 391; 58: 0; 59: 343 | MDCL.01419042/FDB
MICA-DBH H14 L190 B42 / FrmL/ FNA |  |  |  | MDCL.01419042/FNA |  |  |  |  | 2973.7248 | 85.2314 | 0.03555 |  | 26 | 224.39 | 224.39 | 96.4703 | 0.33326 | 536 | 39.4 | D06 | 1536 | MDCL0.01419042/FNA |  | 1536 | 0 | 5310.4 | 4896.7997 | 4484.9456 | H+C-3sp | 1.1 | 1.1 | 1.1 |  | 0.0001276 | 1.7219 | 2 | 0.00037661 |  | 224.39 | 209.944 | 187.0865 |  | 0.614 | 0.614 | 0.614 | 44: 0.0001276; 45: 1.7219; 47: 39.4; 48: 30; 49: 26; 51: 47.4; 52: 38; 53: 34; 55: 536; 56: 0; 57: 391; 58: 0; 59: 343 | MDCL.01419042/FNA
MICA-DBH H14 L210 B26 / FrmL/ FBL |  |  |  | MDCL.01421026/FBL |  |  |  |  | 1972.5519 | 56.5363 | 0.027323 |  | 26 | 225.41 | 225.41 | 96.9089 | 1.1072 | 536 | 39.4 | D06 | 1438 | MDCL0.01421026/FBL |  | 1438 | 0 | 3635.6 | 3285.2089 | 3016.9267 | H+C-3sp | 1.125 | 1.125 | 1.125 |  | 0.0003969 | 1.7346 | 2 | 0.00036735 |  | 225.41 | 216.622 | 198.9279 |  | 0.929 | 0.929 | 0.929 | 44: 0.0003969; 45: 1.7346; 47: 39.4; 48: 30; 49: 26; 51: 47.4; 52: 38; 53: 34; 55: 536; 56: 0; 57: 391; 58: 0; 59: 343 | MDCL.01421026/FBL
MICA-DBH H14 L210 B26 / FrmL/ FBR |  |  |  | MDCL.01421026/FBR |  |  |  |  | 1972.5519 | 56.5363 | 0.027323 |  | 26 | 225.41 | 225.41 | 96.9089 | 1.1072 | 536 | 39.4 | D06 | 1438 | MDCL0.01421026/FBR |  | 1438 | 0 | 3635.6 | 3285.2089 | 3016.9267 | H+C-3sp | 1.125 | 1.125 | 1.125 |  | 0.0003969 | 1.7346 | 2 | 0.00036735 |  | 225.41 | 216.622 | 198.9279 |  | 0.929 | 0.929 | 0.929 | 44: 0.0003969; 45: 1.7346; 47: 39.4; 48: 30; 49: 26; 51: 47.4; 52: 38; 53: 34; 55: 536; 56: 0; 57: 391; 58: 0; 59: 343 | MDCL.01421026/FBR
MICA-DBH H14 L210 B26 / FrmL/ FDB |  |  |  | MDCL.01421026/FDB |  |  |  |  | 1972.5519 | 56.5363 | 0.027323 |  | 26 | 225.41 | 225.41 | 96.9089 | 1.1072 | 536 | 39.4 | D06 | 1438 | MDCL0.01421026/FDB |  | 1438 | 0 | 3635.6 | 3285.2089 | 3016.9267 | H+C-3sp | 1.125 | 1.125 | 1.125 |  | 0.0003969 | 1.7346 | 2 | 0.00036735 |  | 225.41 | 216.622 | 198.9279 |  | 0.929 | 0.929 | 0.929 | 44: 0.0003969; 45: 1.7346; 47: 39.4; 48: 30; 49: 26; 51: 47.4; 52: 38; 53: 34; 55: 536; 56: 0; 57: 391; 58: 0; 59: 343 | MDCL.01421026/FDB
MICA-DBH H14 L210 B26 / FrmL/ FNA |  |  |  | MDCL.01421026/FNA |  |  |  |  | 1972.5519 | 56.5363 | 0.027323 |  | 26 | 225.41 | 225.41 | 96.9089 | 1.1072 | 536 | 39.4 | D06 | 1438 | MDCL0.01421026/FNA |  | 1438 | 0 | 3635.6 | 3285.2089 | 3016.9267 | H+C-3sp | 1.125 | 1.125 | 1.125 |  | 0.0003969 | 1.7346 | 2 | 0.00036735 |  | 225.41 | 216.622 | 198.9279 |  | 0.929 | 0.929 | 0.929 | 44: 0.0003969; 45: 1.7346; 47: 39.4; 48: 30; 49: 26; 51: 47.4; 52: 38; 53: 34; 55: 536; 56: 0; 57: 391; 58: 0; 59: 343 | MDCL.01421026/FNA
MICA-DBH H14 L210 B34 / FrmL/ FBL |  |  |  | MDCL.01421034/FBL |  |  |  |  | 2575.3911 | 73.8146 | 0.037255 |  | 26 | 263.91 | 263.91 | 113.4609 | 0.72651 | 536 | 39.4 | D06 | 1609 | MDCL0.01421034/FBL |  | 1609 | 0 | 4614.1 | 4246.6407 | 3876.9606 | H+C-3sp | 1.103 | 1.103 | 1.103 |  | 0.0002083 | 1.724 | 2 | 0.00046183 |  | 263.91 | 244.6796 | 213.6324 |  | 0.8926 | 0.8926 | 0.8926 | 44: 0.0002083; 45: 1.724; 47: 39.4; 48: 30; 49: 26; 51: 47.4; 52: 38; 53: 34; 55: 536; 56: 0; 57: 391; 58: 0; 59: 343 | MDCL.01421034/FBL
MICA-DBH H14 L210 B34 / FrmL/ FBR |  |  |  | MDCL.01421034/FBR |  |  |  |  | 2575.3911 | 73.8146 | 0.037255 |  | 26 | 263.91 | 263.91 | 113.4609 | 0.72651 | 536 | 39.4 | D06 | 1609 | MDCL0.01421034/FBR |  | 1609 | 0 | 4614.1 | 4246.6407 | 3876.9606 | H+C-3sp | 1.103 | 1.103 | 1.103 |  | 0.0002083 | 1.724 | 2 | 0.00046183 |  | 263.91 | 244.6796 | 213.6324 |  | 0.8926 | 0.8926 | 0.8926 | 44: 0.0002083; 45: 1.724; 47: 39.4; 48: 30; 49: 26; 51: 47.4; 52: 38; 53: 34; 55: 536; 56: 0; 57: 391; 58: 0; 59: 343 | MDCL.01421034/FBR
MICA-DBH H14 L210 B34 / FrmL/ FDB |  |  |  | MDCL.01421034/FDB |  |  |  |  | 2575.3911 | 73.8146 | 0.037255 |  | 26 | 263.91 | 263.91 | 113.4609 | 0.72651 | 536 | 39.4 | D06 | 1609 | MDCL0.01421034/FDB |  | 1609 | 0 | 4614.1 | 4246.6407 | 3876.9606 | H+C-3sp | 1.103 | 1.103 | 1.103 |  | 0.0002083 | 1.724 | 2 | 0.00046183 |  | 263.91 | 244.6796 | 213.6324 |  | 0.8926 | 0.8926 | 0.8926 | 44: 0.0002083; 45: 1.724; 47: 39.4; 48: 30; 49: 26; 51: 47.4; 52: 38; 53: 34; 55: 536; 56: 0; 57: 391; 58: 0; 59: 343 | MDCL.01421034/FDB
MICA-DBH H14 L210 B34 / FrmL/ FNA |  |  |  | MDCL.01421034/FNA |  |  |  |  | 2575.3911 | 73.8146 | 0.037255 |  | 26 | 263.91 | 263.91 | 113.4609 | 0.72651 | 536 | 39.4 | D06 | 1609 | MDCL0.01421034/FNA |  | 1609 | 0 | 4614.1 | 4246.6407 | 3876.9606 | H+C-3sp | 1.103 | 1.103 | 1.103 |  | 0.0002083 | 1.724 | 2 | 0.00046183 |  | 263.91 | 244.6796 | 213.6324 |  | 0.8926 | 0.8926 | 0.8926 | 44: 0.0002083; 45: 1.724; 47: 39.4; 48: 30; 49: 26; 51: 47.4; 52: 38; 53: 34; 55: 536; 56: 0; 57: 391; 58: 0; 59: 343 | MDCL.01421034/FNA
MICA-DBH H14 L210 B42 / FrmL/ FBL |  |  |  | MDCL.01421042/FBL |  |  |  |  | 3030.6269 | 86.8623 | 0.037967 |  | 26 | 224.39 | 224.39 | 96.4703 | 0.33326 | 536 | 39.4 | D06 | 1733 | MDCL0.01421042/FBL |  | 1733 | 0 | 5404.1 | 4990.4997 | 4578.6456 | H+C-3sp | 1.1 | 1.1 | 1.1 |  | 0.0001276 | 1.7219 | 2 | 0.00037661 |  | 224.39 | 209.944 | 187.0865 |  | 0.614 | 0.614 | 0.614 | 44: 0.0001276; 45: 1.7219; 47: 39.4; 48: 30; 49: 26; 51: 47.4; 52: 38; 53: 34; 55: 536; 56: 0; 57: 391; 58: 0; 59: 343 | MDCL.01421042/FBL
MICA-DBH H14 L210 B42 / FrmL/ FBR |  |  |  | MDCL.01421042/FBR |  |  |  |  | 3030.6269 | 86.8623 | 0.037967 |  | 26 | 224.39 | 224.39 | 96.4703 | 0.33326 | 536 | 39.4 | D06 | 1733 | MDCL0.01421042/FBR |  | 1733 | 0 | 5404.1 | 4990.4997 | 4578.6456 | H+C-3sp | 1.1 | 1.1 | 1.1 |  | 0.0001276 | 1.7219 | 2 | 0.00037661 |  | 224.39 | 209.944 | 187.0865 |  | 0.614 | 0.614 | 0.614 | 44: 0.0001276; 45: 1.7219; 47: 39.4; 48: 30; 49: 26; 51: 47.4; 52: 38; 53: 34; 55: 536; 56: 0; 57: 391; 58: 0; 59: 343 | MDCL.01421042/FBR
MICA-DBH H14 L210 B42 / FrmL/ FDB |  |  |  | MDCL.01421042/FDB |  |  |  |  | 3030.6269 | 86.8623 | 0.037967 |  | 26 | 224.39 | 224.39 | 96.4703 | 0.33326 | 536 | 39.4 | D06 | 1733 | MDCL0.01421042/FDB |  | 1733 | 0 | 5404.1 | 4990.4997 | 4578.6456 | H+C-3sp | 1.1 | 1.1 | 1.1 |  | 0.0001276 | 1.7219 | 2 | 0.00037661 |  | 224.39 | 209.944 | 187.0865 |  | 0.614 | 0.614 | 0.614 | 44: 0.0001276; 45: 1.7219; 47: 39.4; 48: 30; 49: 26; 51: 47.4; 52: 38; 53: 34; 55: 536; 56: 0; 57: 391; 58: 0; 59: 343 | MDCL.01421042/FDB
MICA-DBH H14 L210 B42 / FrmL/ FNA |  |  |  | MDCL.01421042/FNA |  |  |  |  | 3030.6269 | 86.8623 | 0.037967 |  | 26 | 224.39 | 224.39 | 96.4703 | 0.33326 | 536 | 39.4 | D06 | 1733 | MDCL0.01421042/FNA |  | 1733 | 0 | 5404.1 | 4990.4997 | 4578.6456 | H+C-3sp | 1.1 | 1.1 | 1.1 |  | 0.0001276 | 1.7219 | 2 | 0.00037661 |  | 224.39 | 209.944 | 187.0865 |  | 0.614 | 0.614 | 0.614 | 44: 0.0001276; 45: 1.7219; 47: 39.4; 48: 30; 49: 26; 51: 47.4; 52: 38; 53: 34; 55: 536; 56: 0; 57: 391; 58: 0; 59: 343 | MDCL.01421042/FNA
MICA-DBH H14 L230 B26 / FrmL/ FBL |  |  |  | MDCL.01423026/FBL |  |  |  |  | 2196.2543 | 62.948 | 0.035374 |  | 26 | 257.61 | 257.61 | 110.7524 | 1.3958 | 613 | 40 | D06 | 1501 | MDCL0.01423026/FBL |  | 1501 | 0 | 4100 | 3657.7767 | 3345.3226 | H+C-3sp | 1.125 | 1.125 | 1.125 |  | 0.0003969 | 1.7346 | 2 | 0.00036735 |  | 257.61 | 244.9879 | 224.0062 |  | 0.929 | 0.929 | 0.929 | 44: 0.0003969; 45: 1.7346; 47: 40; 48: 30; 49: 26; 51: 48; 52: 38; 53: 34; 55: 613; 56: 0; 57: 438; 58: 0; 59: 385 | MDCL.01423026/FBL
MICA-DBH H14 L230 B26 / FrmL/ FBR |  |  |  | MDCL.01423026/FBR |  |  |  |  | 2196.2543 | 62.948 | 0.035374 |  | 26 | 257.61 | 257.61 | 110.7524 | 1.3958 | 613 | 40 | D06 | 1501 | MDCL0.01423026/FBR |  | 1501 | 0 | 4100 | 3657.7767 | 3345.3226 | H+C-3sp | 1.125 | 1.125 | 1.125 |  | 0.0003969 | 1.7346 | 2 | 0.00036735 |  | 257.61 | 244.9879 | 224.0062 |  | 0.929 | 0.929 | 0.929 | 44: 0.0003969; 45: 1.7346; 47: 40; 48: 30; 49: 26; 51: 48; 52: 38; 53: 34; 55: 613; 56: 0; 57: 438; 58: 0; 59: 385 | MDCL.01423026/FBR
MICA-DBH H14 L230 B26 / FrmL/ FDB |  |  |  | MDCL.01423026/FDB |  |  |  |  | 2196.2543 | 62.948 | 0.035374 |  | 26 | 257.61 | 257.61 | 110.7524 | 1.3958 | 613 | 40 | D06 | 1501 | MDCL0.01423026/FDB |  | 1501 | 0 | 4100 | 3657.7767 | 3345.3226 | H+C-3sp | 1.125 | 1.125 | 1.125 |  | 0.0003969 | 1.7346 | 2 | 0.00036735 |  | 257.61 | 244.9879 | 224.0062 |  | 0.929 | 0.929 | 0.929 | 44: 0.0003969; 45: 1.7346; 47: 40; 48: 30; 49: 26; 51: 48; 52: 38; 53: 34; 55: 613; 56: 0; 57: 438; 58: 0; 59: 385 | MDCL.01423026/FDB
MICA-DBH H14 L230 B26 / FrmL/ FNA |  |  |  | MDCL.01423026/FNA |  |  |  |  | 2196.2543 | 62.948 | 0.035374 |  | 26 | 257.61 | 257.61 | 110.7524 | 1.3958 | 613 | 40 | D06 | 1501 | MDCL0.01423026/FNA |  | 1501 | 0 | 4100 | 3657.7767 | 3345.3226 | H+C-3sp | 1.125 | 1.125 | 1.125 |  | 0.0003969 | 1.7346 | 2 | 0.00036735 |  | 257.61 | 244.9879 | 224.0062 |  | 0.929 | 0.929 | 0.929 | 44: 0.0003969; 45: 1.7346; 47: 40; 48: 30; 49: 26; 51: 48; 52: 38; 53: 34; 55: 613; 56: 0; 57: 438; 58: 0; 59: 385 | MDCL.01423026/FNA
MICA-DBH H14 L230 B34 / FrmL/ FBL |  |  |  | MDCL.01423034/FBL |  |  |  |  | 2893.9793 | 82.9458 | 0.048198 |  | 26 | 301.57 | 301.57 | 129.6518 | 0.91436 | 613 | 40 | D06 | 1697 | MDCL0.01423034/FBL |  | 1697 | 0 | 5248 | 4771.9705 | 4338.4302 | H+C-3sp | 1.103 | 1.103 | 1.103 |  | 0.0002083 | 1.724 | 2 | 0.00046183 |  | 301.57 | 275.0272 | 238.3131 |  | 0.8926 | 0.8926 | 0.8926 | 44: 0.0002083; 45: 1.724; 47: 40; 48: 30; 49: 26; 51: 48; 52: 38; 53: 34; 55: 613; 56: 0; 57: 438; 58: 0; 59: 385 | MDCL.01423034/FBL
MICA-DBH H14 L230 B34 / FrmL/ FBR |  |  |  | MDCL.01423034/FBR |  |  |  |  | 2893.9793 | 82.9458 | 0.048198 |  | 26 | 301.57 | 301.57 | 129.6518 | 0.91436 | 613 | 40 | D06 | 1697 | MDCL0.01423034/FBR |  | 1697 | 0 | 5248 | 4771.9705 | 4338.4302 | H+C-3sp | 1.103 | 1.103 | 1.103 |  | 0.0002083 | 1.724 | 2 | 0.00046183 |  | 301.57 | 275.0272 | 238.3131 |  | 0.8926 | 0.8926 | 0.8926 | 44: 0.0002083; 45: 1.724; 47: 40; 48: 30; 49: 26; 51: 48; 52: 38; 53: 34; 55: 613; 56: 0; 57: 438; 58: 0; 59: 385 | MDCL.01423034/FBR
MICA-DBH H14 L230 B34 / FrmL/ FDB |  |  |  | MDCL.01423034/FDB |  |  |  |  | 2893.9793 | 82.9458 | 0.048198 |  | 26 | 301.57 | 301.57 | 129.6518 | 0.91436 | 613 | 40 | D06 | 1697 | MDCL0.01423034/FDB |  | 1697 | 0 | 5248 | 4771.9705 | 4338.4302 | H+C-3sp | 1.103 | 1.103 | 1.103 |  | 0.0002083 | 1.724 | 2 | 0.00046183 |  | 301.57 | 275.0272 | 238.3131 |  | 0.8926 | 0.8926 | 0.8926 | 44: 0.0002083; 45: 1.724; 47: 40; 48: 30; 49: 26; 51: 48; 52: 38; 53: 34; 55: 613; 56: 0; 57: 438; 58: 0; 59: 385 | MDCL.01423034/FDB
MICA-DBH H14 L230 B34 / FrmL/ FNA |  |  |  | MDCL.01423034/FNA |  |  |  |  | 2893.9793 | 82.9458 | 0.048198 |  | 26 | 301.57 | 301.57 | 129.6518 | 0.91436 | 613 | 40 | D06 | 1697 | MDCL0.01423034/FNA |  | 1697 | 0 | 5248 | 4771.9705 | 4338.4302 | H+C-3sp | 1.103 | 1.103 | 1.103 |  | 0.0002083 | 1.724 | 2 | 0.00046183 |  | 301.57 | 275.0272 | 238.3131 |  | 0.8926 | 0.8926 | 0.8926 | 44: 0.0002083; 45: 1.724; 47: 40; 48: 30; 49: 26; 51: 48; 52: 38; 53: 34; 55: 613; 56: 0; 57: 438; 58: 0; 59: 385 | MDCL.01423034/FNA
MICA-DBH H14 L230 B42 / FrmL/ FBL |  |  |  | MDCL.01423042/FBL |  |  |  |  | 3406.3034 | 97.6298 | 0.048888 |  | 26 | 256.43 | 256.43 | 110.2451 | 0.41936 | 613 | 40 | D06 | 1843 | MDCL0.01423042/FBL |  | 1843 | 0 | 6144 | 5609.1221 | 5126.3201 | H+C-3sp | 1.1 | 1.1 | 1.1 |  | 0.0001276 | 1.7219 | 2 | 0.00037661 |  | 256.43 | 236.5497 | 209.526 |  | 0.614 | 0.614 | 0.614 | 44: 0.0001276; 45: 1.7219; 47: 40; 48: 30; 49: 26; 51: 48; 52: 38; 53: 34; 55: 613; 56: 0; 57: 438; 58: 0; 59: 385 | MDCL.01423042/FBL
MICA-DBH H14 L230 B42 / FrmL/ FBR |  |  |  | MDCL.01423042/FBR |  |  |  |  | 3406.3034 | 97.6298 | 0.048888 |  | 26 | 256.43 | 256.43 | 110.2451 | 0.41936 | 613 | 40 | D06 | 1843 | MDCL0.01423042/FBR |  | 1843 | 0 | 6144 | 5609.1221 | 5126.3201 | H+C-3sp | 1.1 | 1.1 | 1.1 |  | 0.0001276 | 1.7219 | 2 | 0.00037661 |  | 256.43 | 236.5497 | 209.526 |  | 0.614 | 0.614 | 0.614 | 44: 0.0001276; 45: 1.7219; 47: 40; 48: 30; 49: 26; 51: 48; 52: 38; 53: 34; 55: 613; 56: 0; 57: 438; 58: 0; 59: 385 | MDCL.01423042/FBR
MICA-DBH H14 L230 B42 / FrmL/ FDB |  |  |  | MDCL.01423042/FDB |  |  |  |  | 3406.3034 | 97.6298 | 0.048888 |  | 26 | 256.43 | 256.43 | 110.2451 | 0.41936 | 613 | 40 | D06 | 1843 | MDCL0.01423042/FDB |  | 1843 | 0 | 6144 | 5609.1221 | 5126.3201 | H+C-3sp | 1.1 | 1.1 | 1.1 |  | 0.0001276 | 1.7219 | 2 | 0.00037661 |  | 256.43 | 236.5497 | 209.526 |  | 0.614 | 0.614 | 0.614 | 44: 0.0001276; 45: 1.7219; 47: 40; 48: 30; 49: 26; 51: 48; 52: 38; 53: 34; 55: 613; 56: 0; 57: 438; 58: 0; 59: 385 | MDCL.01423042/FDB
MICA-DBH H14 L230 B42 / FrmL/ FNA |  |  |  | MDCL.01423042/FNA |  |  |  |  | 3406.3034 | 97.6298 | 0.048888 |  | 26 | 256.43 | 256.43 | 110.2451 | 0.41936 | 613 | 40 | D06 | 1843 | MDCL0.01423042/FNA |  | 1843 | 0 | 6144 | 5609.1221 | 5126.3201 | H+C-3sp | 1.1 | 1.1 | 1.1 |  | 0.0001276 | 1.7219 | 2 | 0.00037661 |  | 256.43 | 236.5497 | 209.526 |  | 0.614 | 0.614 | 0.614 | 44: 0.0001276; 45: 1.7219; 47: 40; 48: 30; 49: 26; 51: 48; 52: 38; 53: 34; 55: 613; 56: 0; 57: 438; 58: 0; 59: 385 | MDCL.01423042/FNA
MICA-DBH H14 L250 B26 / FrmL/ FBL |  |  |  | MDCL.01425026/FBL |  |  |  |  | 2458.4843 | 70.4639 | 0.046043 |  | 26 | 289.83 | 289.83 | 124.6045 | 1.7124 | 689 | 40.5 | D06 | 1658 | MDCL0.01425026/FBL |  | 1658 | 0 | 4634.3 | 4094.5106 | 3737.5182 | H+C-3sp | 1.125 | 1.125 | 1.125 |  | 0.0003969 | 1.7346 | 2 | 0.00036735 |  | 289.83 | 272.9384 | 248.6171 |  | 0.929 | 0.929 | 0.929 | 44: 0.0003969; 45: 1.7346; 47: 40.5; 48: 30; 49: 26; 51: 48.5; 52: 38; 53: 34; 55: 689; 56: 0; 57: 485; 58: 0; 59: 426 | MDCL.01425026/FBL
MICA-DBH H14 L250 B26 / FrmL/ FBR |  |  |  | MDCL.01425026/FBR |  |  |  |  | 2458.4843 | 70.4639 | 0.046043 |  | 26 | 289.83 | 289.83 | 124.6045 | 1.7124 | 689 | 40.5 | D06 | 1658 | MDCL0.01425026/FBR |  | 1658 | 0 | 4634.3 | 4094.5106 | 3737.5182 | H+C-3sp | 1.125 | 1.125 | 1.125 |  | 0.0003969 | 1.7346 | 2 | 0.00036735 |  | 289.83 | 272.9384 | 248.6171 |  | 0.929 | 0.929 | 0.929 | 44: 0.0003969; 45: 1.7346; 47: 40.5; 48: 30; 49: 26; 51: 48.5; 52: 38; 53: 34; 55: 689; 56: 0; 57: 485; 58: 0; 59: 426 | MDCL.01425026/FBR
MICA-DBH H14 L250 B26 / FrmL/ FDB |  |  |  | MDCL.01425026/FDB |  |  |  |  | 2458.4843 | 70.4639 | 0.046043 |  | 26 | 289.83 | 289.83 | 124.6045 | 1.7124 | 689 | 40.5 | D06 | 1658 | MDCL0.01425026/FDB |  | 1658 | 0 | 4634.3 | 4094.5106 | 3737.5182 | H+C-3sp | 1.125 | 1.125 | 1.125 |  | 0.0003969 | 1.7346 | 2 | 0.00036735 |  | 289.83 | 272.9384 | 248.6171 |  | 0.929 | 0.929 | 0.929 | 44: 0.0003969; 45: 1.7346; 47: 40.5; 48: 30; 49: 26; 51: 48.5; 52: 38; 53: 34; 55: 689; 56: 0; 57: 485; 58: 0; 59: 426 | MDCL.01425026/FDB
MICA-DBH H14 L250 B26 / FrmL/ FNA |  |  |  | MDCL.01425026/FNA |  |  |  |  | 2458.4843 | 70.4639 | 0.046043 |  | 26 | 289.83 | 289.83 | 124.6045 | 1.7124 | 689 | 40.5 | D06 | 1658 | MDCL0.01425026/FNA |  | 1658 | 0 | 4634.3 | 4094.5106 | 3737.5182 | H+C-3sp | 1.125 | 1.125 | 1.125 |  | 0.0003969 | 1.7346 | 2 | 0.00036735 |  | 289.83 | 272.9384 | 248.6171 |  | 0.929 | 0.929 | 0.929 | 44: 0.0003969; 45: 1.7346; 47: 40.5; 48: 30; 49: 26; 51: 48.5; 52: 38; 53: 34; 55: 689; 56: 0; 57: 485; 58: 0; 59: 426 | MDCL.01425026/FNA
MICA-DBH H14 L250 B34 / FrmL/ FBL |  |  |  | MDCL.01425034/FBL |  |  |  |  | 3206.179 | 91.8939 | 0.060554 |  | 26 | 339.34 | 339.34 | 145.8899 | 1.1206 | 689 | 40.5 | D06 | 1869 | MDCL0.01425034/FBL |  | 1869 | 0 | 5880 | 5286.766 | 4788.5715 | H+C-3sp | 1.103 | 1.103 | 1.103 |  | 0.0002083 | 1.724 | 2 | 0.00046183 |  | 339.34 | 304.7185 | 262.2483 |  | 0.8926 | 0.8926 | 0.8926 | 44: 0.0002083; 45: 1.724; 47: 40.5; 48: 30; 49: 26; 51: 48.5; 52: 38; 53: 34; 55: 689; 56: 0; 57: 485; 58: 0; 59: 426 | MDCL.01425034/FBL
MICA-DBH H14 L250 B34 / FrmL/ FBR |  |  |  | MDCL.01425034/FBR |  |  |  |  | 3206.179 | 91.8939 | 0.060554 |  | 26 | 339.34 | 339.34 | 145.8899 | 1.1206 | 689 | 40.5 | D06 | 1869 | MDCL0.01425034/FBR |  | 1869 | 0 | 5880 | 5286.766 | 4788.5715 | H+C-3sp | 1.103 | 1.103 | 1.103 |  | 0.0002083 | 1.724 | 2 | 0.00046183 |  | 339.34 | 304.7185 | 262.2483 |  | 0.8926 | 0.8926 | 0.8926 | 44: 0.0002083; 45: 1.724; 47: 40.5; 48: 30; 49: 26; 51: 48.5; 52: 38; 53: 34; 55: 689; 56: 0; 57: 485; 58: 0; 59: 426 | MDCL.01425034/FBR
MICA-DBH H14 L250 B34 / FrmL/ FDB |  |  |  | MDCL.01425034/FDB |  |  |  |  | 3206.179 | 91.8939 | 0.060554 |  | 26 | 339.34 | 339.34 | 145.8899 | 1.1206 | 689 | 40.5 | D06 | 1869 | MDCL0.01425034/FDB |  | 1869 | 0 | 5880 | 5286.766 | 4788.5715 | H+C-3sp | 1.103 | 1.103 | 1.103 |  | 0.0002083 | 1.724 | 2 | 0.00046183 |  | 339.34 | 304.7185 | 262.2483 |  | 0.8926 | 0.8926 | 0.8926 | 44: 0.0002083; 45: 1.724; 47: 40.5; 48: 30; 49: 26; 51: 48.5; 52: 38; 53: 34; 55: 689; 56: 0; 57: 485; 58: 0; 59: 426 | MDCL.01425034/FDB
MICA-DBH H14 L250 B34 / FrmL/ FNA |  |  |  | MDCL.01425034/FNA |  |  |  |  | 3206.179 | 91.8939 | 0.060554 |  | 26 | 339.34 | 339.34 | 145.8899 | 1.1206 | 689 | 40.5 | D06 | 1869 | MDCL0.01425034/FNA |  | 1869 | 0 | 5880 | 5286.766 | 4788.5715 | H+C-3sp | 1.103 | 1.103 | 1.103 |  | 0.0002083 | 1.724 | 2 | 0.00046183 |  | 339.34 | 304.7185 | 262.2483 |  | 0.8926 | 0.8926 | 0.8926 | 44: 0.0002083; 45: 1.724; 47: 40.5; 48: 30; 49: 26; 51: 48.5; 52: 38; 53: 34; 55: 689; 56: 0; 57: 485; 58: 0; 59: 426 | MDCL.01425034/FNA
MICA-DBH H14 L250 B42 / FrmL/ FBL |  |  |  | MDCL.01425042/FBL |  |  |  |  | 3775.4227 | 108.2093 | 0.061174 |  | 26 | 288.47 | 288.47 | 124.0198 | 0.51361 | 689 | 40.5 | D06 | 2027 | MDCL0.01425042/FBL |  | 2027 | 0 | 6883.4 | 6216.9467 | 5662.1351 | H+C-3sp | 1.1 | 1.1 | 1.1 |  | 0.0001276 | 1.7219 | 2 | 0.00037661 |  | 288.47 | 262.6181 | 231.3705 |  | 0.614 | 0.614 | 0.614 | 44: 0.0001276; 45: 1.7219; 47: 40.5; 48: 30; 49: 26; 51: 48.5; 52: 38; 53: 34; 55: 689; 56: 0; 57: 485; 58: 0; 59: 426 | MDCL.01425042/FBL
MICA-DBH H14 L250 B42 / FrmL/ FBR |  |  |  | MDCL.01425042/FBR |  |  |  |  | 3775.4227 | 108.2093 | 0.061174 |  | 26 | 288.47 | 288.47 | 124.0198 | 0.51361 | 689 | 40.5 | D06 | 2027 | MDCL0.01425042/FBR |  | 2027 | 0 | 6883.4 | 6216.9467 | 5662.1351 | H+C-3sp | 1.1 | 1.1 | 1.1 |  | 0.0001276 | 1.7219 | 2 | 0.00037661 |  | 288.47 | 262.6181 | 231.3705 |  | 0.614 | 0.614 | 0.614 | 44: 0.0001276; 45: 1.7219; 47: 40.5; 48: 30; 49: 26; 51: 48.5; 52: 38; 53: 34; 55: 689; 56: 0; 57: 485; 58: 0; 59: 426 | MDCL.01425042/FBR
MICA-DBH H14 L250 B42 / FrmL/ FDB |  |  |  | MDCL.01425042/FDB |  |  |  |  | 3775.4227 | 108.2093 | 0.061174 |  | 26 | 288.47 | 288.47 | 124.0198 | 0.51361 | 689 | 40.5 | D06 | 2027 | MDCL0.01425042/FDB |  | 2027 | 0 | 6883.4 | 6216.9467 | 5662.1351 | H+C-3sp | 1.1 | 1.1 | 1.1 |  | 0.0001276 | 1.7219 | 2 | 0.00037661 |  | 288.47 | 262.6181 | 231.3705 |  | 0.614 | 0.614 | 0.614 | 44: 0.0001276; 45: 1.7219; 47: 40.5; 48: 30; 49: 26; 51: 48.5; 52: 38; 53: 34; 55: 689; 56: 0; 57: 485; 58: 0; 59: 426 | MDCL.01425042/FDB
MICA-DBH H14 L250 B42 / FrmL/ FNA |  |  |  | MDCL.01425042/FNA |  |  |  |  | 3775.4227 | 108.2093 | 0.061174 |  | 26 | 288.47 | 288.47 | 124.0198 | 0.51361 | 689 | 40.5 | D06 | 2027 | MDCL0.01425042/FNA |  | 2027 | 0 | 6883.4 | 6216.9467 | 5662.1351 | H+C-3sp | 1.1 | 1.1 | 1.1 |  | 0.0001276 | 1.7219 | 2 | 0.00037661 |  | 288.47 | 262.6181 | 231.3705 |  | 0.614 | 0.614 | 0.614 | 44: 0.0001276; 45: 1.7219; 47: 40.5; 48: 30; 49: 26; 51: 48.5; 52: 38; 53: 34; 55: 689; 56: 0; 57: 485; 58: 0; 59: 426 | MDCL.01425042/FNA
MICA-DBH H14 L270 B26 / FrmL/ FBL |  |  |  | MDCL.01427026/FBL |  |  |  |  | 2696.3183 | 77.2805 | 0.057493 |  | 26 | 322 | 322 | 138.4351 | 2.0554 | 766 | 41 | D06 | 1702 | MDCL0.01427026/FBL |  | 1702 | 0 | 5133.5 | 4490.6139 | 4088.624 | H+C-3sp | 1.125 | 1.125 | 1.125 |  | 0.0003969 | 1.7346 | 2 | 0.00036735 |  | 322 | 300.4702 | 272.7693 |  | 0.929 | 0.929 | 0.929 | 44: 0.0003969; 45: 1.7346; 47: 41; 48: 30; 49: 26; 51: 49; 52: 38; 53: 34; 55: 766; 56: 0; 57: 531; 58: 0; 59: 467 | MDCL.01427026/FBL
MICA-DBH H14 L270 B26 / FrmL/ FBR |  |  |  | MDCL.01427026/FBR |  |  |  |  | 2696.3183 | 77.2805 | 0.057493 |  | 26 | 322 | 322 | 138.4351 | 2.0554 | 766 | 41 | D06 | 1702 | MDCL0.01427026/FBR |  | 1702 | 0 | 5133.5 | 4490.6139 | 4088.624 | H+C-3sp | 1.125 | 1.125 | 1.125 |  | 0.0003969 | 1.7346 | 2 | 0.00036735 |  | 322 | 300.4702 | 272.7693 |  | 0.929 | 0.929 | 0.929 | 44: 0.0003969; 45: 1.7346; 47: 41; 48: 30; 49: 26; 51: 49; 52: 38; 53: 34; 55: 766; 56: 0; 57: 531; 58: 0; 59: 467 | MDCL.01427026/FBR
MICA-DBH H14 L270 B26 / FrmL/ FDB |  |  |  | MDCL.01427026/FDB |  |  |  |  | 2696.3183 | 77.2805 | 0.057493 |  | 26 | 322 | 322 | 138.4351 | 2.0554 | 766 | 41 | D06 | 1702 | MDCL0.01427026/FDB |  | 1702 | 0 | 5133.5 | 4490.6139 | 4088.624 | H+C-3sp | 1.125 | 1.125 | 1.125 |  | 0.0003969 | 1.7346 | 2 | 0.00036735 |  | 322 | 300.4702 | 272.7693 |  | 0.929 | 0.929 | 0.929 | 44: 0.0003969; 45: 1.7346; 47: 41; 48: 30; 49: 26; 51: 49; 52: 38; 53: 34; 55: 766; 56: 0; 57: 531; 58: 0; 59: 467 | MDCL.01427026/FDB
MICA-DBH H14 L270 B26 / FrmL/ FNA |  |  |  | MDCL.01427026/FNA |  |  |  |  | 2696.3183 | 77.2805 | 0.057493 |  | 26 | 322 | 322 | 138.4351 | 2.0554 | 766 | 41 | D06 | 1702 | MDCL0.01427026/FNA |  | 1702 | 0 | 5133.5 | 4490.6139 | 4088.624 | H+C-3sp | 1.125 | 1.125 | 1.125 |  | 0.0003969 | 1.7346 | 2 | 0.00036735 |  | 322 | 300.4702 | 272.7693 |  | 0.929 | 0.929 | 0.929 | 44: 0.0003969; 45: 1.7346; 47: 41; 48: 30; 49: 26; 51: 49; 52: 38; 53: 34; 55: 766; 56: 0; 57: 531; 58: 0; 59: 467 | MDCL.01427026/FNA
MICA-DBH H14 L270 B34 / FrmL/ FBL |  |  |  | MDCL.01427034/FBL |  |  |  |  | 3513.574 | 100.7043 | 0.074372 |  | 26 | 376.98 | 376.98 | 162.0722 | 1.3435 | 766 | 41 | D06 | 1926 | MDCL0.01427034/FBL |  | 1926 | 0 | 6511.1 | 5793.639 | 5230.2231 | H+C-3sp | 1.103 | 1.103 | 1.103 |  | 0.0002083 | 1.724 | 2 | 0.00046183 |  | 376.98 | 333.6601 | 285.3723 |  | 0.8926 | 0.8926 | 0.8926 | 44: 0.0002083; 45: 1.724; 47: 41; 48: 30; 49: 26; 51: 49; 52: 38; 53: 34; 55: 766; 56: 0; 57: 531; 58: 0; 59: 467 | MDCL.01427034/FBL
MICA-DBH H14 L270 B34 / FrmL/ FBR |  |  |  | MDCL.01427034/FBR |  |  |  |  | 3513.574 | 100.7043 | 0.074372 |  | 26 | 376.98 | 376.98 | 162.0722 | 1.3435 | 766 | 41 | D06 | 1926 | MDCL0.01427034/FBR |  | 1926 | 0 | 6511.1 | 5793.639 | 5230.2231 | H+C-3sp | 1.103 | 1.103 | 1.103 |  | 0.0002083 | 1.724 | 2 | 0.00046183 |  | 376.98 | 333.6601 | 285.3723 |  | 0.8926 | 0.8926 | 0.8926 | 44: 0.0002083; 45: 1.724; 47: 41; 48: 30; 49: 26; 51: 49; 52: 38; 53: 34; 55: 766; 56: 0; 57: 531; 58: 0; 59: 467 | MDCL.01427034/FBR
MICA-DBH H14 L270 B34 / FrmL/ FDB |  |  |  | MDCL.01427034/FDB |  |  |  |  | 3513.574 | 100.7043 | 0.074372 |  | 26 | 376.98 | 376.98 | 162.0722 | 1.3435 | 766 | 41 | D06 | 1926 | MDCL0.01427034/FDB |  | 1926 | 0 | 6511.1 | 5793.639 | 5230.2231 | H+C-3sp | 1.103 | 1.103 | 1.103 |  | 0.0002083 | 1.724 | 2 | 0.00046183 |  | 376.98 | 333.6601 | 285.3723 |  | 0.8926 | 0.8926 | 0.8926 | 44: 0.0002083; 45: 1.724; 47: 41; 48: 30; 49: 26; 51: 49; 52: 38; 53: 34; 55: 766; 56: 0; 57: 531; 58: 0; 59: 467 | MDCL.01427034/FDB
MICA-DBH H14 L270 B34 / FrmL/ FNA |  |  |  | MDCL.01427034/FNA |  |  |  |  | 3513.574 | 100.7043 | 0.074372 |  | 26 | 376.98 | 376.98 | 162.0722 | 1.3435 | 766 | 41 | D06 | 1926 | MDCL0.01427034/FNA |  | 1926 | 0 | 6511.1 | 5793.639 | 5230.2231 | H+C-3sp | 1.103 | 1.103 | 1.103 |  | 0.0002083 | 1.724 | 2 | 0.00046183 |  | 376.98 | 333.6601 | 285.3723 |  | 0.8926 | 0.8926 | 0.8926 | 44: 0.0002083; 45: 1.724; 47: 41; 48: 30; 49: 26; 51: 49; 52: 38; 53: 34; 55: 766; 56: 0; 57: 531; 58: 0; 59: 467 | MDCL.01427034/FNA
MICA-DBH H14 L270 B42 / FrmL/ FBL |  |  |  | MDCL.01427042/FBL |  |  |  |  | 4139.0788 | 118.6322 | 0.074846 |  | 26 | 320.52 | 320.52 | 137.7988 | 0.61577 | 766 | 41 | D06 | 2097 | MDCL0.01427042/FBL |  | 2097 | 0 | 7621.7 | 6815.7753 | 6188.3201 | H+C-3sp | 1.1 | 1.1 | 1.1 |  | 0.0001276 | 1.7219 | 2 | 0.00037661 |  | 320.52 | 288.2037 | 252.6774 |  | 0.614 | 0.614 | 0.614 | 44: 0.0001276; 45: 1.7219; 47: 41; 48: 30; 49: 26; 51: 49; 52: 38; 53: 34; 55: 766; 56: 0; 57: 531; 58: 0; 59: 467 | MDCL.01427042/FBL
MICA-DBH H14 L270 B42 / FrmL/ FBR |  |  |  | MDCL.01427042/FBR |  |  |  |  | 4139.0788 | 118.6322 | 0.074846 |  | 26 | 320.52 | 320.52 | 137.7988 | 0.61577 | 766 | 41 | D06 | 2097 | MDCL0.01427042/FBR |  | 2097 | 0 | 7621.7 | 6815.7753 | 6188.3201 | H+C-3sp | 1.1 | 1.1 | 1.1 |  | 0.0001276 | 1.7219 | 2 | 0.00037661 |  | 320.52 | 288.2037 | 252.6774 |  | 0.614 | 0.614 | 0.614 | 44: 0.0001276; 45: 1.7219; 47: 41; 48: 30; 49: 26; 51: 49; 52: 38; 53: 34; 55: 766; 56: 0; 57: 531; 58: 0; 59: 467 | MDCL.01427042/FBR
MICA-DBH H14 L270 B42 / FrmL/ FDB |  |  |  | MDCL.01427042/FDB |  |  |  |  | 4139.0788 | 118.6322 | 0.074846 |  | 26 | 320.52 | 320.52 | 137.7988 | 0.61577 | 766 | 41 | D06 | 2097 | MDCL0.01427042/FDB |  | 2097 | 0 | 7621.7 | 6815.7753 | 6188.3201 | H+C-3sp | 1.1 | 1.1 | 1.1 |  | 0.0001276 | 1.7219 | 2 | 0.00037661 |  | 320.52 | 288.2037 | 252.6774 |  | 0.614 | 0.614 | 0.614 | 44: 0.0001276; 45: 1.7219; 47: 41; 48: 30; 49: 26; 51: 49; 52: 38; 53: 34; 55: 766; 56: 0; 57: 531; 58: 0; 59: 467 | MDCL.01427042/FDB
MICA-DBH H14 L270 B42 / FrmL/ FNA |  |  |  | MDCL.01427042/FNA |  |  |  |  | 4139.0788 | 118.6322 | 0.074846 |  | 26 | 320.52 | 320.52 | 137.7988 | 0.61577 | 766 | 41 | D06 | 2097 | MDCL0.01427042/FNA |  | 2097 | 0 | 7621.7 | 6815.7753 | 6188.3201 | H+C-3sp | 1.1 | 1.1 | 1.1 |  | 0.0001276 | 1.7219 | 2 | 0.00037661 |  | 320.52 | 288.2037 | 252.6774 |  | 0.614 | 0.614 | 0.614 | 44: 0.0001276; 45: 1.7219; 47: 41; 48: 30; 49: 26; 51: 49; 52: 38; 53: 34; 55: 766; 56: 0; 57: 531; 58: 0; 59: 467 | MDCL.01427042/FNA
MICA-DBH H14 L290 B26 / FrmL/ FBL |  |  |  | MDCL.01429026/FBL |  |  |  |  | 2930.9455 | 84.0053 | 0.07039 |  | 26 | 361.58 | 361.58 | 155.4514 | 2.5132 | 757 | 38.1 | D06 | 1887 | MDCL0.01429026/FBL |  | 1887 | 0 | 5555.5 | 4881.3764 | 4434.1198 | H+C-3sp | 1.125 | 1.125 | 1.125 |  | 0.0003969 | 1.7346 | 2 | 0.00036735 |  | 361.58 | 327.7066 | 296.5775 |  | 0.929 | 0.929 | 0.929 | 44: 0.0003969; 45: 1.7346; 47: 38.1; 48: 30; 49: 26; 51: 46.1; 52: 38; 53: 34; 55: 757; 56: 0; 57: 576; 58: 0; 59: 506 | MDCL.01429026/FBL
MICA-DBH H14 L290 B26 / FrmL/ FBR |  |  |  | MDCL.01429026/FBR |  |  |  |  | 2930.9455 | 84.0053 | 0.07039 |  | 26 | 361.58 | 361.58 | 155.4514 | 2.5132 | 757 | 38.1 | D06 | 1887 | MDCL0.01429026/FBR |  | 1887 | 0 | 5555.5 | 4881.3764 | 4434.1198 | H+C-3sp | 1.125 | 1.125 | 1.125 |  | 0.0003969 | 1.7346 | 2 | 0.00036735 |  | 361.58 | 327.7066 | 296.5775 |  | 0.929 | 0.929 | 0.929 | 44: 0.0003969; 45: 1.7346; 47: 38.1; 48: 30; 49: 26; 51: 46.1; 52: 38; 53: 34; 55: 757; 56: 0; 57: 576; 58: 0; 59: 506 | MDCL.01429026/FBR
MICA-DBH H14 L290 B26 / FrmL/ FDB |  |  |  | MDCL.01429026/FDB |  |  |  |  | 2930.9455 | 84.0053 | 0.07039 |  | 26 | 361.58 | 361.58 | 155.4514 | 2.5132 | 757 | 38.1 | D06 | 1887 | MDCL0.01429026/FDB |  | 1887 | 0 | 5555.5 | 4881.3764 | 4434.1198 | H+C-3sp | 1.125 | 1.125 | 1.125 |  | 0.0003969 | 1.7346 | 2 | 0.00036735 |  | 361.58 | 327.7066 | 296.5775 |  | 0.929 | 0.929 | 0.929 | 44: 0.0003969; 45: 1.7346; 47: 38.1; 48: 30; 49: 26; 51: 46.1; 52: 38; 53: 34; 55: 757; 56: 0; 57: 576; 58: 0; 59: 506 | MDCL.01429026/FDB
MICA-DBH H14 L290 B26 / FrmL/ FNA |  |  |  | MDCL.01429026/FNA |  |  |  |  | 2930.9455 | 84.0053 | 0.07039 |  | 26 | 361.58 | 361.58 | 155.4514 | 2.5132 | 757 | 38.1 | D06 | 1887 | MDCL0.01429026/FNA |  | 1887 | 0 | 5555.5 | 4881.3764 | 4434.1198 | H+C-3sp | 1.125 | 1.125 | 1.125 |  | 0.0003969 | 1.7346 | 2 | 0.00036735 |  | 361.58 | 327.7066 | 296.5775 |  | 0.929 | 0.929 | 0.929 | 44: 0.0003969; 45: 1.7346; 47: 38.1; 48: 30; 49: 26; 51: 46.1; 52: 38; 53: 34; 55: 757; 56: 0; 57: 576; 58: 0; 59: 506 | MDCL.01429026/FNA
MICA-DBH H14 L290 B34 / FrmL/ FBL |  |  |  | MDCL.01429034/FBL |  |  |  |  | 3817.4779 | 109.4147 | 0.089708 |  | 26 | 424.294 | 424.294 | 182.4136 | 1.6472 | 757 | 38.1 | D06 | 2126 | MDCL0.01429034/FBL |  | 2126 | 0 | 7138.48 | 6294.7554 | 5665.295 | H+C-3sp | 1.103 | 1.103 | 1.103 |  | 0.0002083 | 1.724 | 2 | 0.00046183 |  | 424.294 | 362.0461 | 307.8621 |  | 0.8926 | 0.8926 | 0.8926 | 44: 0.0002083; 45: 1.724; 47: 38.1; 48: 30; 49: 26; 51: 46.1; 52: 38; 53: 34; 55: 757; 56: 0; 57: 576; 58: 0; 59: 506 | MDCL.01429034/FBL
MICA-DBH H14 L290 B34 / FrmL/ FBR |  |  |  | MDCL.01429034/FBR |  |  |  |  | 3817.4779 | 109.4147 | 0.089708 |  | 26 | 424.294 | 424.294 | 182.4136 | 1.6472 | 757 | 38.1 | D06 | 2126 | MDCL0.01429034/FBR |  | 2126 | 0 | 7138.48 | 6294.7554 | 5665.295 | H+C-3sp | 1.103 | 1.103 | 1.103 |  | 0.0002083 | 1.724 | 2 | 0.00046183 |  | 424.294 | 362.0461 | 307.8621 |  | 0.8926 | 0.8926 | 0.8926 | 44: 0.0002083; 45: 1.724; 47: 38.1; 48: 30; 49: 26; 51: 46.1; 52: 38; 53: 34; 55: 757; 56: 0; 57: 576; 58: 0; 59: 506 | MDCL.01429034/FBR
MICA-DBH H14 L290 B34 / FrmL/ FDB |  |  |  | MDCL.01429034/FDB |  |  |  |  | 3817.4779 | 109.4147 | 0.089708 |  | 26 | 424.294 | 424.294 | 182.4136 | 1.6472 | 757 | 38.1 | D06 | 2126 | MDCL0.01429034/FDB |  | 2126 | 0 | 7138.48 | 6294.7554 | 5665.295 | H+C-3sp | 1.103 | 1.103 | 1.103 |  | 0.0002083 | 1.724 | 2 | 0.00046183 |  | 424.294 | 362.0461 | 307.8621 |  | 0.8926 | 0.8926 | 0.8926 | 44: 0.0002083; 45: 1.724; 47: 38.1; 48: 30; 49: 26; 51: 46.1; 52: 38; 53: 34; 55: 757; 56: 0; 57: 576; 58: 0; 59: 506 | MDCL.01429034/FDB
MICA-DBH H14 L290 B34 / FrmL/ FNA |  |  |  | MDCL.01429034/FNA |  |  |  |  | 3817.4779 | 109.4147 | 0.089708 |  | 26 | 424.294 | 424.294 | 182.4136 | 1.6472 | 757 | 38.1 | D06 | 2126 | MDCL0.01429034/FNA |  | 2126 | 0 | 7138.48 | 6294.7554 | 5665.295 | H+C-3sp | 1.103 | 1.103 | 1.103 |  | 0.0002083 | 1.724 | 2 | 0.00046183 |  | 424.294 | 362.0461 | 307.8621 |  | 0.8926 | 0.8926 | 0.8926 | 44: 0.0002083; 45: 1.724; 47: 38.1; 48: 30; 49: 26; 51: 46.1; 52: 38; 53: 34; 55: 757; 56: 0; 57: 576; 58: 0; 59: 506 | MDCL.01429034/FNA
MICA-DBH H14 L290 B42 / FrmL/ FBL |  |  |  | MDCL.01429042/FBL |  |  |  |  | 4498.1764 | 128.9245 | 0.08993 |  | 26 | 359.3571 | 359.3571 | 154.4957 | 0.7498 | 757 | 38.1 | D06 | 2309 | MDCL0.01429042/FBL |  | 2309 | 0 | 8350.2 | 7407.0972 | 6706.3008 | H+C-3sp | 1.1 | 1.1 | 1.1 |  | 0.0001276 | 1.7219 | 2 | 0.00037661 |  | 359.3571 | 313.3304 | 273.4771 |  | 0.614 | 0.614 | 0.614 | 44: 0.0001276; 45: 1.7219; 47: 38.1; 48: 30; 49: 26; 51: 46.1; 52: 38; 53: 34; 55: 757; 56: 0; 57: 576; 58: 0; 59: 506 | MDCL.01429042/FBL
MICA-DBH H14 L290 B42 / FrmL/ FBR |  |  |  | MDCL.01429042/FBR |  |  |  |  | 4498.1764 | 128.9245 | 0.08993 |  | 26 | 359.3571 | 359.3571 | 154.4957 | 0.7498 | 757 | 38.1 | D06 | 2309 | MDCL0.01429042/FBR |  | 2309 | 0 | 8350.2 | 7407.0972 | 6706.3008 | H+C-3sp | 1.1 | 1.1 | 1.1 |  | 0.0001276 | 1.7219 | 2 | 0.00037661 |  | 359.3571 | 313.3304 | 273.4771 |  | 0.614 | 0.614 | 0.614 | 44: 0.0001276; 45: 1.7219; 47: 38.1; 48: 30; 49: 26; 51: 46.1; 52: 38; 53: 34; 55: 757; 56: 0; 57: 576; 58: 0; 59: 506 | MDCL.01429042/FBR
MICA-DBH H14 L290 B42 / FrmL/ FDB |  |  |  | MDCL.01429042/FDB |  |  |  |  | 4498.1764 | 128.9245 | 0.08993 |  | 26 | 359.3571 | 359.3571 | 154.4957 | 0.7498 | 757 | 38.1 | D06 | 2309 | MDCL0.01429042/FDB |  | 2309 | 0 | 8350.2 | 7407.0972 | 6706.3008 | H+C-3sp | 1.1 | 1.1 | 1.1 |  | 0.0001276 | 1.7219 | 2 | 0.00037661 |  | 359.3571 | 313.3304 | 273.4771 |  | 0.614 | 0.614 | 0.614 | 44: 0.0001276; 45: 1.7219; 47: 38.1; 48: 30; 49: 26; 51: 46.1; 52: 38; 53: 34; 55: 757; 56: 0; 57: 576; 58: 0; 59: 506 | MDCL.01429042/FDB
MICA-DBH H14 L290 B42 / FrmL/ FNA |  |  |  | MDCL.01429042/FNA |  |  |  |  | 4498.1764 | 128.9245 | 0.08993 |  | 26 | 359.3571 | 359.3571 | 154.4957 | 0.7498 | 757 | 38.1 | D06 | 2309 | MDCL0.01429042/FNA |  | 2309 | 0 | 8350.2 | 7407.0972 | 6706.3008 | H+C-3sp | 1.1 | 1.1 | 1.1 |  | 0.0001276 | 1.7219 | 2 | 0.00037661 |  | 359.3571 | 313.3304 | 273.4771 |  | 0.614 | 0.614 | 0.614 | 44: 0.0001276; 45: 1.7219; 47: 38.1; 48: 30; 49: 26; 51: 46.1; 52: 38; 53: 34; 55: 757; 56: 0; 57: 576; 58: 0; 59: 506 | MDCL.01429042/FNA
MICA-DBH H14 L310 B26 / FrmL/ FBL |  |  |  | MDCL.01431026/FBL |  |  |  |  | 3165.4818 | 90.7275 | 0.084916 |  | 26 | 386.1868 | 386.1868 | 166.0304 | 2.8172 | 733 | 35 | D06 | 2044 | MDCL0.01431026/FBL |  | 2044 | 0 | 5800 | 5271.9876 | 4779.0489 | H+C-3sp | 1.125 | 1.125 | 1.125 |  | 0.0003969 | 1.7346 | 2 | 0.00036735 |  | 386.1868 | 354.567 | 319.9787 |  | 0.929 | 0.929 | 0.929 | 44: 0.0003969; 45: 1.7346; 47: 35; 48: 30; 49: 26; 51: 43; 52: 38; 53: 34; 55: 733; 56: 0; 57: 621; 58: 0; 59: 546 | MDCL.01431026/FBL
MICA-DBH H14 L310 B26 / FrmL/ FBR |  |  |  | MDCL.01431026/FBR |  |  |  |  | 3165.4818 | 90.7275 | 0.084916 |  | 26 | 386.1868 | 386.1868 | 166.0304 | 2.8172 | 733 | 35 | D06 | 2044 | MDCL0.01431026/FBR |  | 2044 | 0 | 5800 | 5271.9876 | 4779.0489 | H+C-3sp | 1.125 | 1.125 | 1.125 |  | 0.0003969 | 1.7346 | 2 | 0.00036735 |  | 386.1868 | 354.567 | 319.9787 |  | 0.929 | 0.929 | 0.929 | 44: 0.0003969; 45: 1.7346; 47: 35; 48: 30; 49: 26; 51: 43; 52: 38; 53: 34; 55: 733; 56: 0; 57: 621; 58: 0; 59: 546 | MDCL.01431026/FBR
MICA-DBH H14 L310 B26 / FrmL/ FDB |  |  |  | MDCL.01431026/FDB |  |  |  |  | 3165.4818 | 90.7275 | 0.084916 |  | 26 | 386.1868 | 386.1868 | 166.0304 | 2.8172 | 733 | 35 | D06 | 2044 | MDCL0.01431026/FDB |  | 2044 | 0 | 5800 | 5271.9876 | 4779.0489 | H+C-3sp | 1.125 | 1.125 | 1.125 |  | 0.0003969 | 1.7346 | 2 | 0.00036735 |  | 386.1868 | 354.567 | 319.9787 |  | 0.929 | 0.929 | 0.929 | 44: 0.0003969; 45: 1.7346; 47: 35; 48: 30; 49: 26; 51: 43; 52: 38; 53: 34; 55: 733; 56: 0; 57: 621; 58: 0; 59: 546 | MDCL.01431026/FDB
MICA-DBH H14 L310 B26 / FrmL/ FNA |  |  |  | MDCL.01431026/FNA |  |  |  |  | 3165.4818 | 90.7275 | 0.084916 |  | 26 | 386.1868 | 386.1868 | 166.0304 | 2.8172 | 733 | 35 | D06 | 2044 | MDCL0.01431026/FNA |  | 2044 | 0 | 5800 | 5271.9876 | 4779.0489 | H+C-3sp | 1.125 | 1.125 | 1.125 |  | 0.0003969 | 1.7346 | 2 | 0.00036735 |  | 386.1868 | 354.567 | 319.9787 |  | 0.929 | 0.929 | 0.929 | 44: 0.0003969; 45: 1.7346; 47: 35; 48: 30; 49: 26; 51: 43; 52: 38; 53: 34; 55: 733; 56: 0; 57: 621; 58: 0; 59: 546 | MDCL.01431026/FNA
MICA-DBH H14 L310 B34 / FrmL/ FBL |  |  |  | MDCL.01431034/FBL |  |  |  |  | 4119.7881 | 118.0793 | 0.10667 |  | 26 | 446.226 | 446.226 | 191.8426 | 1.7967 | 733 | 35 | D06 | 2296 | MDCL0.01431034/FBL |  | 2296 | 0 | 7494.9 | 6793.2439 | 6097.3376 | H+C-3sp | 1.103 | 1.103 | 1.103 |  | 0.0002083 | 1.724 | 2 | 0.00046183 |  | 446.226 | 389.8878 | 329.7473 |  | 0.8926 | 0.8926 | 0.8926 | 44: 0.0002083; 45: 1.724; 47: 35; 48: 30; 49: 26; 51: 43; 52: 38; 53: 34; 55: 733; 56: 0; 57: 621; 58: 0; 59: 546 | MDCL.01431034/FBL
MICA-DBH H14 L310 B34 / FrmL/ FBR |  |  |  | MDCL.01431034/FBR |  |  |  |  | 4119.7881 | 118.0793 | 0.10667 |  | 26 | 446.226 | 446.226 | 191.8426 | 1.7967 | 733 | 35 | D06 | 2296 | MDCL0.01431034/FBR |  | 2296 | 0 | 7494.9 | 6793.2439 | 6097.3376 | H+C-3sp | 1.103 | 1.103 | 1.103 |  | 0.0002083 | 1.724 | 2 | 0.00046183 |  | 446.226 | 389.8878 | 329.7473 |  | 0.8926 | 0.8926 | 0.8926 | 44: 0.0002083; 45: 1.724; 47: 35; 48: 30; 49: 26; 51: 43; 52: 38; 53: 34; 55: 733; 56: 0; 57: 621; 58: 0; 59: 546 | MDCL.01431034/FBR
MICA-DBH H14 L310 B34 / FrmL/ FDB |  |  |  | MDCL.01431034/FDB |  |  |  |  | 4119.7881 | 118.0793 | 0.10667 |  | 26 | 446.226 | 446.226 | 191.8426 | 1.7967 | 733 | 35 | D06 | 2296 | MDCL0.01431034/FDB |  | 2296 | 0 | 7494.9 | 6793.2439 | 6097.3376 | H+C-3sp | 1.103 | 1.103 | 1.103 |  | 0.0002083 | 1.724 | 2 | 0.00046183 |  | 446.226 | 389.8878 | 329.7473 |  | 0.8926 | 0.8926 | 0.8926 | 44: 0.0002083; 45: 1.724; 47: 35; 48: 30; 49: 26; 51: 43; 52: 38; 53: 34; 55: 733; 56: 0; 57: 621; 58: 0; 59: 546 | MDCL.01431034/FDB
MICA-DBH H14 L310 B34 / FrmL/ FNA |  |  |  | MDCL.01431034/FNA |  |  |  |  | 4119.7881 | 118.0793 | 0.10667 |  | 26 | 446.226 | 446.226 | 191.8426 | 1.7967 | 733 | 35 | D06 | 2296 | MDCL0.01431034/FNA |  | 2296 | 0 | 7494.9 | 6793.2439 | 6097.3376 | H+C-3sp | 1.103 | 1.103 | 1.103 |  | 0.0002083 | 1.724 | 2 | 0.00046183 |  | 446.226 | 389.8878 | 329.7473 |  | 0.8926 | 0.8926 | 0.8926 | 44: 0.0002083; 45: 1.724; 47: 35; 48: 30; 49: 26; 51: 43; 52: 38; 53: 34; 55: 733; 56: 0; 57: 621; 58: 0; 59: 546 | MDCL.01431034/FNA
MICA-DBH H14 L310 B42 / FrmL/ FBL |  |  |  | MDCL.01431042/FBL |  |  |  |  | 4856.1505 | 139.1846 | 0.10657 |  | 26 | 379.5952 | 379.5952 | 163.1966 | 0.82398 | 733 | 35 | D06 | 2492 | MDCL0.01431042/FBL |  | 2492 | 0 | 8779.26 | 7996.5693 | 7221.8601 | H+C-3sp | 1.1 | 1.1 | 1.1 |  | 0.0001276 | 1.7219 | 2 | 0.00037661 |  | 379.5952 | 338.0642 | 293.8368 |  | 0.614 | 0.614 | 0.614 | 44: 0.0001276; 45: 1.7219; 47: 35; 48: 30; 49: 26; 51: 43; 52: 38; 53: 34; 55: 733; 56: 0; 57: 621; 58: 0; 59: 546 | MDCL.01431042/FBL
MICA-DBH H14 L310 B42 / FrmL/ FBR |  |  |  | MDCL.01431042/FBR |  |  |  |  | 4856.1505 | 139.1846 | 0.10657 |  | 26 | 379.5952 | 379.5952 | 163.1966 | 0.82398 | 733 | 35 | D06 | 2492 | MDCL0.01431042/FBR |  | 2492 | 0 | 8779.26 | 7996.5693 | 7221.8601 | H+C-3sp | 1.1 | 1.1 | 1.1 |  | 0.0001276 | 1.7219 | 2 | 0.00037661 |  | 379.5952 | 338.0642 | 293.8368 |  | 0.614 | 0.614 | 0.614 | 44: 0.0001276; 45: 1.7219; 47: 35; 48: 30; 49: 26; 51: 43; 52: 38; 53: 34; 55: 733; 56: 0; 57: 621; 58: 0; 59: 546 | MDCL.01431042/FBR
MICA-DBH H14 L310 B42 / FrmL/ FDB |  |  |  | MDCL.01431042/FDB |  |  |  |  | 4856.1505 | 139.1846 | 0.10657 |  | 26 | 379.5952 | 379.5952 | 163.1966 | 0.82398 | 733 | 35 | D06 | 2492 | MDCL0.01431042/FDB |  | 2492 | 0 | 8779.26 | 7996.5693 | 7221.8601 | H+C-3sp | 1.1 | 1.1 | 1.1 |  | 0.0001276 | 1.7219 | 2 | 0.00037661 |  | 379.5952 | 338.0642 | 293.8368 |  | 0.614 | 0.614 | 0.614 | 44: 0.0001276; 45: 1.7219; 47: 35; 48: 30; 49: 26; 51: 43; 52: 38; 53: 34; 55: 733; 56: 0; 57: 621; 58: 0; 59: 546 | MDCL.01431042/FDB
MICA-DBH H14 L310 B42 / FrmL/ FNA |  |  |  | MDCL.01431042/FNA |  |  |  |  | 4856.1505 | 139.1846 | 0.10657 |  | 26 | 379.5952 | 379.5952 | 163.1966 | 0.82398 | 733 | 35 | D06 | 2492 | MDCL0.01431042/FNA |  | 2492 | 0 | 8779.26 | 7996.5693 | 7221.8601 | H+C-3sp | 1.1 | 1.1 | 1.1 |  | 0.0001276 | 1.7219 | 2 | 0.00037661 |  | 379.5952 | 338.0642 | 293.8368 |  | 0.614 | 0.614 | 0.614 | 44: 0.0001276; 45: 1.7219; 47: 35; 48: 30; 49: 26; 51: 43; 52: 38; 53: 34; 55: 733; 56: 0; 57: 621; 58: 0; 59: 546 | MDCL.01431042/FNA
Mini-Canl H09 L070 B14 Geen Kader & Rstr |  |  |  | MICL.00907014/000 | [15 empty] | A04 | 300 | MICL0.00907014/000 |  | 300 | 0 | [43 empty] | MICL.00907014/000
Mini-Canal H09 L070 B14/ FrmL/ FBL |  |  |  | MICL.00907014/FBL | [15 empty] | A04 | 350 | MICL0.00907014/FBL |  | 350 | 0 | [43 empty] | MICL.00907014/FBL
Mini-Canal H09 L070 B14/ FrmL/ FBR |  |  |  | MICL.00907014/FBR | [15 empty] | A04 | 350 | MICL0.00907014/FBR |  | 350 | 0 | [43 empty] | MICL.00907014/FBR
Mini-Canal H09 L070 B14/ FrmL/ FDB |  |  |  | MICL.00907014/FDB | [15 empty] | A04 | 350 | MICL0.00907014/FDB |  | 350 | 0 | [43 empty] | MICL.00907014/FDB
Mini-Canal H09 L070 B14/ FrmL/ FNA |  |  |  | MICL.00907014/FNA | [15 empty] | A04 | 350 | MICL0.00907014/FNA |  | 350 | 0 | [43 empty] | MICL.00907014/FNA
Mini-Canl H09 L070 B18 Geen Kader & Rstr |  |  |  | MICL.00907018/000 | [15 empty] | A04 | 292 | MICL0.00907018/000 |  | 292 | 0 | [43 empty] | MICL.00907018/000
Mini-Canal H09 L070 B18/ FrmL/ FBL |  |  |  | MICL.00907018/FBL | [15 empty] | A04 | 343 | MICL0.00907018/FBL |  | 343 | 0 | [43 empty] | MICL.00907018/FBL
Mini-Canal H09 L070 B18/ FrmL/ FBR |  |  |  | MICL.00907018/FBR | [15 empty] | A04 | 343 | MICL0.00907018/FBR |  | 343 | 0 | [43 empty] | MICL.00907018/FBR
Mini-Canal H09 L070 B18/ FrmL/ FDB |  |  |  | MICL.00907018/FDB | [15 empty] | A04 | 343 | MICL0.00907018/FDB |  | 343 | 0 | [43 empty] | MICL.00907018/FDB
Mini-Canal H09 L070 B18/ FrmL/ FNA |  |  |  | MICL.00907018/FNA | [15 empty] | A04 | 343 | MICL0.00907018/FNA |  | 343 | 0 | [43 empty] | MICL.00907018/FNA
Mini-Canl H09 L070 B26 Geen Kader & Rstr |  |  |  | MICL.00907026/000 | [15 empty] | A04 | 324 | MICL0.00907026/000 |  | 324 | 0 | [43 empty] | MICL.00907026/000
Mini-Canal H09 L070 B26/ FrmL/ FBL |  |  |  | MICL.00907026/FBL | [15 empty] | A04 | 376 | MICL0.00907026/FBL |  | 376 | 0 | [43 empty] | MICL.00907026/FBL
Mini-Canal H09 L070 B26/ FrmL/ FBR |  |  |  | MICL.00907026/FBR | [15 empty] | A04 | 376 | MICL0.00907026/FBR |  | 376 | 0 | [43 empty] | MICL.00907026/FBR
Mini-Canal H09 L070 B26/ FrmL/ FDB |  |  |  | MICL.00907026/FDB | [15 empty] | A04 | 376 | MICL0.00907026/FDB |  | 376 | 0 | [43 empty] | MICL.00907026/FDB
Mini-Canal H09 L070 B26/ FrmL/ FNA |  |  |  | MICL.00907026/FNA | [15 empty] | A04 | 376 | MICL0.00907026/FNA |  | 376 | 0 | [43 empty] | MICL.00907026/FNA
Mini-Canl H09 L070 B34 Geen Kader & Rstr |  |  |  | MICL.00907034/000 | [15 empty] | A04 | 365 | MICL0.00907034/000 |  | 365 | 0 | [43 empty] | MICL.00907034/000
Mini-Canal H09 L070 B34/ FrmL/ FBL |  |  |  | MICL.00907034/FBL | [15 empty] | A04 | 419 | MICL0.00907034/FBL |  | 419 | 0 | [43 empty] | MICL.00907034/FBL
Mini-Canal H09 L070 B34/ FrmL/ FBR |  |  |  | MICL.00907034/FBR | [15 empty] | A04 | 419 | MICL0.00907034/FBR |  | 419 | 0 | [43 empty] | MICL.00907034/FBR
Mini-Canal H09 L070 B34/ FrmL/ FDB |  |  |  | MICL.00907034/FDB | [15 empty] | A04 | 419 | MICL0.00907034/FDB |  | 419 | 0 | [43 empty] | MICL.00907034/FDB
Mini-Canal H09 L070 B34/ FrmL/ FNA |  |  |  | MICL.00907034/FNA | [15 empty] | A04 | 419 | MICL0.00907034/FNA |  | 419 | 0 | [43 empty] | MICL.00907034/FNA
Mini-Canl H09 L070 B42 Geen Kader & Rstr |  |  |  | MICL.00907042/000 | [15 empty] | A04 | 399 | MICL0.00907042/000 |  | 399 | 0 | [43 empty] | MICL.00907042/000
Mini-Canal H09 L070 B42/ FrmL/ FBL |  |  |  | MICL.00907042/FBL | [15 empty] | A04 | 454 | MICL0.00907042/FBL |  | 454 | 0 | [43 empty] | MICL.00907042/FBL
Mini-Canal H09 L070 B42/ FrmL/ FBR |  |  |  | MICL.00907042/FBR | [15 empty] | A04 | 454 | MICL0.00907042/FBR |  | 454 | 0 | [43 empty] | MICL.00907042/FBR
Mini-Canal H09 L070 B42/ FrmL/ FDB |  |  |  | MICL.00907042/FDB | [15 empty] | A04 | 454 | MICL0.00907042/FDB |  | 454 | 0 | [43 empty] | MICL.00907042/FDB
Mini-Canal H09 L070 B42/ FrmL/ FNA |  |  |  | MICL.00907042/FNA | [15 empty] | A04 | 454 | MICL0.00907042/FNA |  | 454 | 0 | [43 empty] | MICL.00907042/FNA
Mini-Canl H09 L080 B14 Geen Kader & Rstr |  |  |  | MICL.00908014/000 | [15 empty] | A04 | 314 | MICL0.00908014/000 |  | 314 | 0 | [43 empty] | MICL.00908014/000
Mini-Canal H09 L080 B14/ FrmL/ FBL |  |  |  | MICL.00908014/FBL | [15 empty] | A04 | 372 | MICL0.00908014/FBL |  | 372 | 0 | [43 empty] | MICL.00908014/FBL
Mini-Canal H09 L080 B14/ FrmL/ FBR |  |  |  | MICL.00908014/FBR | [15 empty] | A04 | 372 | MICL0.00908014/FBR |  | 372 | 0 | [43 empty] | MICL.00908014/FBR
Mini-Canal H09 L080 B14/ FrmL/ FDB |  |  |  | MICL.00908014/FDB | [15 empty] | A04 | 372 | MICL0.00908014/FDB |  | 372 | 0 | [43 empty] | MICL.00908014/FDB
Mini-Canal H09 L080 B14/ FrmL/ FNA |  |  |  | MICL.00908014/FNA | [15 empty] | A04 | 372 | MICL0.00908014/FNA |  | 372 | 0 | [43 empty] | MICL.00908014/FNA
Mini-Canl H09 L080 B18 Geen Kader & Rstr |  |  |  | MICL.00908018/000 | [15 empty] | A04 | 312 | MICL0.00908018/000 |  | 312 | 0 | [43 empty] | MICL.00908018/000
Mini-Canal H09 L080 B18/ FrmL/ FBL |  |  |  | MICL.00908018/FBL | [15 empty] | A04 | 458 | MICL0.00908018/FBL |  | 458 | 0 | [43 empty] | MICL.00908018/FBL
Mini-Canal H09 L080 B18/ FrmL/ FBR |  |  |  | MICL.00908018/FBR | [15 empty] | A04 | 458 | MICL0.00908018/FBR |  | 458 | 0 | [43 empty] | MICL.00908018/FBR
Mini-Canal H09 L080 B18/ FrmL/ FDB |  |  |  | MICL.00908018/FDB | [15 empty] | A04 | 458 | MICL0.00908018/FDB |  | 458 | 0 | [43 empty] | MICL.00908018/FDB
Mini-Canal H09 L080 B18/ FrmL/ FNA |  |  |  | MICL.00908018/FNA | [15 empty] | A04 | 458 | MICL0.00908018/FNA |  | 458 | 0 | [43 empty] | MICL.00908018/FNA
Mini-Canl H09 L080 B26 Geen Kader & Rstr |  |  |  | MICL.00908026/000 | [15 empty] | A04 | 345 | MICL0.00908026/000 |  | 345 | 0 | [43 empty] | MICL.00908026/000
Mini-Canal H09 L080 B26/ FrmL/ FBL |  |  |  | MICL.00908026/FBL | [15 empty] | A04 | 405 | MICL0.00908026/FBL |  | 405 | 0 | [43 empty] | MICL.00908026/FBL
Mini-Canal H09 L080 B26/ FrmL/ FBR |  |  |  | MICL.00908026/FBR | [15 empty] | A04 | 405 | MICL0.00908026/FBR |  | 405 | 0 | [43 empty] | MICL.00908026/FBR
Mini-Canal H09 L080 B26/ FrmL/ FDB |  |  |  | MICL.00908026/FDB | [15 empty] | A04 | 405 | MICL0.00908026/FDB |  | 405 | 0 | [43 empty] | MICL.00908026/FDB
Mini-Canal H09 L080 B26/ FrmL/ FNA |  |  |  | MICL.00908026/FNA | [15 empty] | A04 | 405 | MICL0.00908026/FNA |  | 405 | 0 | [43 empty] | MICL.00908026/FNA
Mini-Canl H09 L080 B34 Geen Kader & Rstr |  |  |  | MICL.00908034/000 | [15 empty] | A04 | 397 | MICL0.00908034/000 |  | 397 | 0 | [43 empty] | MICL.00908034/000
Mini-Canal H09 L080 B34/ FrmL/ FBL |  |  |  | MICL.00908034/FBL | [15 empty] | A04 | 458 | MICL0.00908034/FBL |  | 458 | 0 | [43 empty] | MICL.00908034/FBL
Mini-Canal H09 L080 B34/ FrmL/ FBR |  |  |  | MICL.00908034/FBR | [15 empty] | A04 | 458 | MICL0.00908034/FBR |  | 458 | 0 | [43 empty] | MICL.00908034/FBR
Mini-Canal H09 L080 B34/ FrmL/ FDB |  |  |  | MICL.00908034/FDB | [15 empty] | A04 | 458 | MICL0.00908034/FDB |  | 458 | 0 | [43 empty] | MICL.00908034/FDB
Mini-Canal H09 L080 B34/ FrmL/ FNA |  |  |  | MICL.00908034/FNA | [15 empty] | A04 | 458 | MICL0.00908034/FNA |  | 458 | 0 | [43 empty] | MICL.00908034/FNA
Mini-Canl H09 L080 B42 Geen Kader & Rstr |  |  |  | MICL.00908042/000 | [15 empty] | A04 | 437 | MICL0.00908042/000 |  | 437 | 0 | [43 empty] | MICL.00908042/000
Mini-Canal H09 L080 B42/ FrmL/ FBL |  |  |  | MICL.00908042/FBL | [15 empty] | A04 | 501 | MICL0.00908042/FBL |  | 501 | 0 | [43 empty] | MICL.00908042/FBL
Mini-Canal H09 L080 B42/ FrmL/ FBR |  |  |  | MICL.00908042/FBR | [15 empty] | A04 | 501 | MICL0.00908042/FBR |  | 501 | 0 | [43 empty] | MICL.00908042/FBR
Mini-Canal H09 L080 B42/ FrmL/ FDB |  |  |  | MICL.00908042/FDB | [15 empty] | A04 | 501 | MICL0.00908042/FDB |  | 501 | 0 | [43 empty] | MICL.00908042/FDB
Mini-Canal H09 L080 B42/ FrmL/ FNA |  |  |  | MICL.00908042/FNA | [15 empty] | A04 | 501 | MICL0.00908042/FNA |  | 501 | 0 | [43 empty] | MICL.00908042/FNA
Mini-Canl H09 L090 B14 Geen Kader & Rstr |  |  |  | MICL.00909014/000 | [15 empty] | A04 | 330 | MICL0.00909014/000 |  | 330 | 0 | [43 empty] | MICL.00909014/000
Mini-Canal H09 L090 B14/ FrmL/ FBL |  |  |  | MICL.00909014/FBL | [15 empty] | A04 | 394 | MICL0.00909014/FBL |  | 394 | 0 | [43 empty] | MICL.00909014/FBL
Mini-Canal H09 L090 B14/ FrmL/ FBR |  |  |  | MICL.00909014/FBR | [15 empty] | A04 | 394 | MICL0.00909014/FBR |  | 394 | 0 | [43 empty] | MICL.00909014/FBR
Mini-Canal H09 L090 B14/ FrmL/ FDB |  |  |  | MICL.00909014/FDB | [15 empty] | A04 | 394 | MICL0.00909014/FDB |  | 394 | 0 | [43 empty] | MICL.00909014/FDB
Mini-Canal H09 L090 B14/ FrmL/ FNA |  |  |  | MICL.00909014/FNA | [15 empty] | A04 | 394 | MICL0.00909014/FNA |  | 394 | 0 | [43 empty] | MICL.00909014/FNA
Mini-Canl H09 L090 B18 Geen Kader & Rstr |  |  |  | MICL.00909018/000 | [15 empty] | A04 | 324 | MICL0.00909018/000 |  | 324 | 0 | [43 empty] | MICL.00909018/000
Mini-Canal H09 L090 B18/ FrmL/ FBL |  |  |  | MICL.00909018/FBL | [15 empty] | A04 | 390 | MICL0.00909018/FBL |  | 390 | 0 | [43 empty] | MICL.00909018/FBL
Mini-Canal H09 L090 B18/ FrmL/ FBR |  |  |  | MICL.00909018/FBR | [15 empty] | A04 | 390 | MICL0.00909018/FBR |  | 390 | 0 | [43 empty] | MICL.00909018/FBR
Mini-Canal H09 L090 B18/ FrmL/ FDB |  |  |  | MICL.00909018/FDB | [15 empty] | A04 | 390 | MICL0.00909018/FDB |  | 390 | 0 | [43 empty] | MICL.00909018/FDB
Mini-Canal H09 L090 B18/ FrmL/ FNA |  |  |  | MICL.00909018/FNA | [15 empty] | A04 | 390 | MICL0.00909018/FNA |  | 390 | 0 | [43 empty] | MICL.00909018/FNA
Mini-Canl H09 L090 B26 Geen Kader & Rstr |  |  |  | MICL.00909026/000 | [15 empty] | A04 | 360 | MICL0.00909026/000 |  | 360 | 0 | [43 empty] | MICL.00909026/000
Mini-Canal H09 L090 B26/ FrmL/ FBL |  |  |  | MICL.00909026/FBL | [15 empty] | A04 | 427 | MICL0.00909026/FBL |  | 427 | 0 | [43 empty] | MICL.00909026/FBL
Mini-Canal H09 L090 B26/ FrmL/ FBR |  |  |  | MICL.00909026/FBR | [15 empty] | A04 | 427 | MICL0.00909026/FBR |  | 427 | 0 | [43 empty] | MICL.00909026/FBR
Mini-Canal H09 L090 B26/ FrmL/ FDB |  |  |  | MICL.00909026/FDB | [15 empty] | A04 | 427 | MICL0.00909026/FDB |  | 427 | 0 | [43 empty] | MICL.00909026/FDB
Mini-Canal H09 L090 B26/ FrmL/ FNA |  |  |  | MICL.00909026/FNA | [15 empty] | A04 | 427 | MICL0.00909026/FNA |  | 427 | 0 | [43 empty] | MICL.00909026/FNA
Mini-Canl H09 L090 B34 Geen Kader & Rstr |  |  |  | MICL.00909034/000 | [15 empty] | A04 | 415 | MICL0.00909034/000 |  | 415 | 0 | [43 empty] | MICL.00909034/000
Mini-Canal H09 L090 B34/ FrmL/ FBL |  |  |  | MICL.00909034/FBL | [15 empty] | A04 | 486 | MICL0.00909034/FBL |  | 486 | 0 | [43 empty] | MICL.00909034/FBL
Mini-Canal H09 L090 B34/ FrmL/ FBR |  |  |  | MICL.00909034/FBR | [15 empty] | A04 | 486 | MICL0.00909034/FBR |  | 486 | 0 | [43 empty] | MICL.00909034/FBR
Mini-Canal H09 L090 B34/ FrmL/ FDB |  |  |  | MICL.00909034/FDB | [15 empty] | A04 | 486 | MICL0.00909034/FDB |  | 486 | 0 | [43 empty] | MICL.00909034/FDB
Mini-Canal H09 L090 B34/ FrmL/ FNA |  |  |  | MICL.00909034/FNA | [15 empty] | A04 | 486 | MICL0.00909034/FNA |  | 486 | 0 | [43 empty] | MICL.00909034/FNA
Mini-Canl H09 L090 B42 Geen Kader & Rstr |  |  |  | MICL.00909042/000 | [15 empty] | A04 | 461 | MICL0.00909042/000 |  | 461 | 0 | [43 empty] | MICL.00909042/000
Mini-Canal H09 L090 B42/ FrmL/ FBL |  |  |  | MICL.00909042/FBL | [15 empty] | A04 | 531 | MICL0.00909042/FBL |  | 531 | 0 | [43 empty] | MICL.00909042/FBL
Mini-Canal H09 L090 B42/ FrmL/ FBR |  |  |  | MICL.00909042/FBR | [15 empty] | A04 | 531 | MICL0.00909042/FBR |  | 531 | 0 | [43 empty] | MICL.00909042/FBR
Mini-Canal H09 L090 B42/ FrmL/ FDB |  |  |  | MICL.00909042/FDB | [15 empty] | A04 | 531 | MICL0.00909042/FDB |  | 531 | 0 | [43 empty] | MICL.00909042/FDB
Mini-Canal H09 L090 B42/ FrmL/ FNA |  |  |  | MICL.00909042/FNA | [15 empty] | A04 | 531 | MICL0.00909042/FNA |  | 531 | 0 | [43 empty] | MICL.00909042/FNA
Mini-Canl H09 L100 B14 Geen Kader & Rstr |  |  |  | MICL.00910014/000 | [15 empty] | A04 | 343 | MICL0.00910014/000 |  | 343 | 0 | [43 empty] | MICL.00910014/000
Mini-Canal H09 L100 B14/ FrmL/ FBL |  |  |  | MICL.00910014/FBL | [15 empty] | A04 | 416 | MICL0.00910014/FBL |  | 416 | 0 | [43 empty] | MICL.00910014/FBL
Mini-Canal H09 L100 B14/ FrmL/ FBR |  |  |  | MICL.00910014/FBR | [15 empty] | A04 | 416 | MICL0.00910014/FBR |  | 416 | 0 | [43 empty] | MICL.00910014/FBR
Mini-Canal H09 L100 B14/ FrmL/ FDB |  |  |  | MICL.00910014/FDB | [15 empty] | A04 | 416 | MICL0.00910014/FDB |  | 416 | 0 | [43 empty] | MICL.00910014/FDB
Mini-Canal H09 L100 B14/ FrmL/ FNA |  |  |  | MICL.00910014/FNA | [15 empty] | A04 | 416 | MICL0.00910014/FNA |  | 416 | 0 | [43 empty] | MICL.00910014/FNA
Mini-Canl H09 L100 B18 Geen Kader & Rstr |  |  |  | MICL.00910018/000 | [15 empty] | A04 | 337 | MICL0.00910018/000 |  | 337 | 0 | [43 empty] | MICL.00910018/000
Mini-Canal H09 L100 B18/ FrmL/ FBL |  |  |  | MICL.00910018/FBL | [15 empty] | A04 | 409 | MICL0.00910018/FBL |  | 409 | 0 | [43 empty] | MICL.00910018/FBL
Mini-Canal H09 L100 B18/ FrmL/ FBR |  |  |  | MICL.00910018/FBR | [15 empty] | A04 | 409 | MICL0.00910018/FBR |  | 409 | 0 | [43 empty] | MICL.00910018/FBR
Mini-Canal H09 L100 B18/ FrmL/ FDB |  |  |  | MICL.00910018/FDB | [15 empty] | A04 | 409 | MICL0.00910018/FDB |  | 409 | 0 | [43 empty] | MICL.00910018/FDB
Mini-Canal H09 L100 B18/ FrmL/ FNA |  |  |  | MICL.00910018/FNA | [15 empty] | A04 | 409 | MICL0.00910018/FNA |  | 409 | 0 | [43 empty] | MICL.00910018/FNA
Mini-Canl H09 L100 B26 Geen Kader & Rstr |  |  |  | MICL.00910026/000 | [15 empty] | A04 | 374 | MICL0.00910026/000 |  | 374 | 0 | [43 empty] | MICL.00910026/000
Mini-Canal H09 L100 B26/ FrmL/ FBL |  |  |  | MICL.00910026/FBL | [15 empty] | A04 | 449 | MICL0.00910026/FBL |  | 449 | 0 | [43 empty] | MICL.00910026/FBL
Mini-Canal H09 L100 B26/ FrmL/ FBR |  |  |  | MICL.00910026/FBR | [15 empty] | A04 | 449 | MICL0.00910026/FBR |  | 449 | 0 | [43 empty] | MICL.00910026/FBR
Mini-Canal H09 L100 B26/ FrmL/ FDB |  |  |  | MICL.00910026/FDB | [15 empty] | A04 | 449 | MICL0.00910026/FDB |  | 449 | 0 | [43 empty] | MICL.00910026/FDB
Mini-Canal H09 L100 B26/ FrmL/ FNA |  |  |  | MICL.00910026/FNA | [15 empty] | A04 | 449 | MICL0.00910026/FNA |  | 449 | 0 | [43 empty] | MICL.00910026/FNA
Mini-Canl H09 L100 B34 Geen Kader & Rstr |  |  |  | MICL.00910034/000 | [15 empty] | A04 | 434 | MICL0.00910034/000 |  | 434 | 0 | [43 empty] | MICL.00910034/000
Mini-Canal H09 L100 B34/ FrmL/ FBL |  |  |  | MICL.00910034/FBL | [15 empty] | A04 | 512 | MICL0.00910034/FBL |  | 512 | 0 | [43 empty] | MICL.00910034/FBL
Mini-Canal H09 L100 B34/ FrmL/ FBR |  |  |  | MICL.00910034/FBR | [15 empty] | A04 | 512 | MICL0.00910034/FBR |  | 512 | 0 | [43 empty] | MICL.00910034/FBR
Mini-Canal H09 L100 B34/ FrmL/ FDB |  |  |  | MICL.00910034/FDB | [15 empty] | A04 | 512 | MICL0.00910034/FDB |  | 512 | 0 | [43 empty] | MICL.00910034/FDB
Mini-Canal H09 L100 B34/ FrmL/ FNA |  |  |  | MICL.00910034/FNA | [15 empty] | A04 | 512 | MICL0.00910034/FNA |  | 512 | 0 | [43 empty] | MICL.00910034/FNA
Mini-Canl H09 L100 B42 Geen Kader & Rstr |  |  |  | MICL.00910042/000 | [15 empty] | A04 | 484 | MICL0.00910042/000 |  | 484 | 0 | [43 empty] | MICL.00910042/000
Mini-Canal H09 L100 B42/ FrmL/ FBL |  |  |  | MICL.00910042/FBL | [15 empty] | A04 | 565 | MICL0.00910042/FBL |  | 565 | 0 | [43 empty] | MICL.00910042/FBL
Mini-Canal H09 L100 B42/ FrmL/ FBR |  |  |  | MICL.00910042/FBR | [15 empty] | A04 | 565 | MICL0.00910042/FBR |  | 565 | 0 | [43 empty] | MICL.00910042/FBR
Mini-Canal H09 L100 B42/ FrmL/ FDB |  |  |  | MICL.00910042/FDB | [15 empty] | A04 | 565 | MICL0.00910042/FDB |  | 565 | 0 | [43 empty] | MICL.00910042/FDB
Mini-Canal H09 L100 B42/ FrmL/ FNA |  |  |  | MICL.00910042/FNA | [15 empty] | A04 | 565 | MICL0.00910042/FNA |  | 565 | 0 | [43 empty] | MICL.00910042/FNA
Mini-Canl H09 L110 B14 Geen Kader & Rstr |  |  |  | MICL.00911014/000 | [15 empty] | A04 | 363 | MICL0.00911014/000 |  | 363 | 0 | [43 empty] | MICL.00911014/000
Mini-Canal H09 L110 B14/ FrmL/ FBL |  |  |  | MICL.00911014/FBL | [15 empty] | A04 | 443 | MICL0.00911014/FBL |  | 443 | 0 | [43 empty] | MICL.00911014/FBL
Mini-Canal H09 L110 B14/ FrmL/ FBR |  |  |  | MICL.00911014/FBR | [15 empty] | A04 | 443 | MICL0.00911014/FBR |  | 443 | 0 | [43 empty] | MICL.00911014/FBR
Mini-Canal H09 L110 B14/ FrmL/ FDB |  |  |  | MICL.00911014/FDB | [15 empty] | A04 | 443 | MICL0.00911014/FDB |  | 443 | 0 | [43 empty] | MICL.00911014/FDB
Mini-Canal H09 L110 B14/ FrmL/ FNA |  |  |  | MICL.00911014/FNA | [15 empty] | A04 | 443 | MICL0.00911014/FNA |  | 443 | 0 | [43 empty] | MICL.00911014/FNA
Mini-Canl H09 L110 B18 Geen Kader & Rstr |  |  |  | MICL.00911018/000 | [15 empty] | A04 | 358 | MICL0.00911018/000 |  | 358 | 0 | [43 empty] | MICL.00911018/000
Mini-Canal H09 L110 B18/ FrmL/ FBL |  |  |  | MICL.00911018/FBL | [15 empty] | A04 | 439 | MICL0.00911018/FBL |  | 439 | 0 | [43 empty] | MICL.00911018/FBL
Mini-Canal H09 L110 B18/ FrmL/ FBR |  |  |  | MICL.00911018/FBR | [15 empty] | A04 | 439 | MICL0.00911018/FBR |  | 439 | 0 | [43 empty] | MICL.00911018/FBR
Mini-Canal H09 L110 B18/ FrmL/ FDB |  |  |  | MICL.00911018/FDB | [15 empty] | A04 | 439 | MICL0.00911018/FDB |  | 439 | 0 | [43 empty] | MICL.00911018/FDB
Mini-Canal H09 L110 B18/ FrmL/ FNA |  |  |  | MICL.00911018/FNA | [15 empty] | A04 | 439 | MICL0.00911018/FNA |  | 439 | 0 | [43 empty] | MICL.00911018/FNA
Mini-Canl H09 L110 B26 Geen Kader & Rstr |  |  |  | MICL.00911026/000 | [15 empty] | A04 | 397 | MICL0.00911026/000 |  | 397 | 0 | [43 empty] | MICL.00911026/000
Mini-Canal H09 L110 B26/ FrmL/ FBL |  |  |  | MICL.00911026/FBL | [15 empty] | A04 | 479 | MICL0.00911026/FBL |  | 479 | 0 | [43 empty] | MICL.00911026/FBL
Mini-Canal H09 L110 B26/ FrmL/ FBR |  |  |  | MICL.00911026/FBR | [15 empty] | A04 | 479 | MICL0.00911026/FBR |  | 479 | 0 | [43 empty] | MICL.00911026/FBR
Mini-Canal H09 L110 B26/ FrmL/ FDB |  |  |  | MICL.00911026/FDB | [15 empty] | A04 | 479 | MICL0.00911026/FDB |  | 479 | 0 | [43 empty] | MICL.00911026/FDB
Mini-Canal H09 L110 B26/ FrmL/ FNA |  |  |  | MICL.00911026/FNA | [15 empty] | A04 | 479 | MICL0.00911026/FNA |  | 479 | 0 | [43 empty] | MICL.00911026/FNA
Mini-Canl H09 L110 B34 Geen Kader & Rstr |  |  |  | MICL.00911034/000 | [15 empty] | A04 | 466 | MICL0.00911034/000 |  | 466 | 0 | [43 empty] | MICL.00911034/000
Mini-Canal H09 L110 B34/ FrmL/ FBL |  |  |  | MICL.00911034/FBL | [15 empty] | A04 | 551 | MICL0.00911034/FBL |  | 551 | 0 | [43 empty] | MICL.00911034/FBL
Mini-Canal H09 L110 B34/ FrmL/ FBR |  |  |  | MICL.00911034/FBR | [15 empty] | A04 | 551 | MICL0.00911034/FBR |  | 551 | 0 | [43 empty] | MICL.00911034/FBR
Mini-Canal H09 L110 B34/ FrmL/ FDB |  |  |  | MICL.00911034/FDB | [15 empty] | A04 | 551 | MICL0.00911034/FDB |  | 551 | 0 | [43 empty] | MICL.00911034/FDB
Mini-Canal H09 L110 B34/ FrmL/ FNA |  |  |  | MICL.00911034/FNA | [15 empty] | A04 | 551 | MICL0.00911034/FNA |  | 551 | 0 | [43 empty] | MICL.00911034/FNA
Mini-Canl H09 L110 B42 Geen Kader & Rstr |  |  |  | MICL.00911042/000 | [15 empty] | A04 | 521 | MICL0.00911042/000 |  | 521 | 0 | [43 empty] | MICL.00911042/000
Mini-Canal H09 L110 B42/ FrmL/ FBL |  |  |  | MICL.00911042/FBL | [15 empty] | A04 | 608 | MICL0.00911042/FBL |  | 608 | 0 | [43 empty] | MICL.00911042/FBL
Mini-Canal H09 L110 B42/ FrmL/ FBR |  |  |  | MICL.00911042/FBR | [15 empty] | A04 | 608 | MICL0.00911042/FBR |  | 608 | 0 | [43 empty] | MICL.00911042/FBR
Mini-Canal H09 L110 B42/ FrmL/ FDB |  |  |  | MICL.00911042/FDB | [15 empty] | A04 | 608 | MICL0.00911042/FDB |  | 608 | 0 | [43 empty] | MICL.00911042/FDB
Mini-Canal H09 L110 B42/ FrmL/ FNA |  |  |  | MICL.00911042/FNA | [15 empty] | A04 | 608 | MICL0.00911042/FNA |  | 608 | 0 | [43 empty] | MICL.00911042/FNA
Mini-Canl H09 L120 B14 Geen Kader & Rstr |  |  |  | MICL.00912014/000 | [15 empty] | A04 | 378 | MICL0.00912014/000 |  | 378 | 0 | [43 empty] | MICL.00912014/000
Mini-Canal H09 L120 B14/ FrmL/ FBL |  |  |  | MICL.00912014/FBL | [15 empty] | A04 | 465 | MICL0.00912014/FBL |  | 465 | 0 | [43 empty] | MICL.00912014/FBL
Mini-Canal H09 L120 B14/ FrmL/ FBR |  |  |  | MICL.00912014/FBR | [15 empty] | A04 | 465 | MICL0.00912014/FBR |  | 465 | 0 | [43 empty] | MICL.00912014/FBR
Mini-Canal H09 L120 B14/ FrmL/ FDB |  |  |  | MICL.00912014/FDB | [15 empty] | A04 | 465 | MICL0.00912014/FDB |  | 465 | 0 | [43 empty] | MICL.00912014/FDB
Mini-Canal H09 L120 B14/ FrmL/ FNA |  |  |  | MICL.00912014/FNA | [15 empty] | A04 | 465 | MICL0.00912014/FNA |  | 465 | 0 | [43 empty] | MICL.00912014/FNA
Mini-Canl H09 L120 B18 Geen Kader & Rstr |  |  |  | MICL.00912018/000 | [15 empty] | A04 | 370 | MICL0.00912018/000 |  | 370 | 0 | [43 empty] | MICL.00912018/000
Mini-Canal H09 L120 B18/ FrmL/ FBL |  |  |  | MICL.00912018/FBL | [15 empty] | A04 | 458 | MICL0.00912018/FBL |  | 458 | 0 | [43 empty] | MICL.00912018/FBL
Mini-Canal H09 L120 B18/ FrmL/ FBR |  |  |  | MICL.00912018/FBR | [15 empty] | A04 | 458 | MICL0.00912018/FBR |  | 458 | 0 | [43 empty] | MICL.00912018/FBR
Mini-Canal H09 L120 B18/ FrmL/ FDB |  |  |  | MICL.00912018/FDB | [15 empty] | A04 | 458 | MICL0.00912018/FDB |  | 458 | 0 | [43 empty] | MICL.00912018/FDB
Mini-Canal H09 L120 B18/ FrmL/ FNA |  |  |  | MICL.00912018/FNA | [15 empty] | A04 | 458 | MICL0.00912018/FNA |  | 458 | 0 | [43 empty] | MICL.00912018/FNA
Mini-Canl H09 L120 B26 Geen Kader & Rstr |  |  |  | MICL.00912026/000 | [15 empty] | A04 | 412 | MICL0.00912026/000 |  | 412 | 0 | [43 empty] | MICL.00912026/000
Mini-Canal H09 L120 B26/ FrmL/ FBL |  |  |  | MICL.00912026/FBL | [15 empty] | A04 | 501 | MICL0.00912026/FBL |  | 501 | 0 | [43 empty] | MICL.00912026/FBL
Mini-Canal H09 L120 B26/ FrmL/ FBR |  |  |  | MICL.00912026/FBR | [15 empty] | A04 | 501 | MICL0.00912026/FBR |  | 501 | 0 | [43 empty] | MICL.00912026/FBR
Mini-Canal H09 L120 B26/ FrmL/ FDB |  |  |  | MICL.00912026/FDB | [15 empty] | A04 | 501 | MICL0.00912026/FDB |  | 501 | 0 | [43 empty] | MICL.00912026/FDB
Mini-Canal H09 L120 B26/ FrmL/ FNA |  |  |  | MICL.00912026/FNA | [15 empty] | A04 | 501 | MICL0.00912026/FNA |  | 501 | 0 | [43 empty] | MICL.00912026/FNA
Mini-Canl H09 L120 B34 Geen Kader & Rstr |  |  |  | MICL.00912034/000 | [15 empty] | A04 | 487 | MICL0.00912034/000 |  | 487 | 0 | [43 empty] | MICL.00912034/000
Mini-Canal H09 L120 B34/ FrmL/ FBL |  |  |  | MICL.00912034/FBL | [15 empty] | A04 | 579 | MICL0.00912034/FBL |  | 579 | 0 | [43 empty] | MICL.00912034/FBL
Mini-Canal H09 L120 B34/ FrmL/ FBR |  |  |  | MICL.00912034/FBR | [15 empty] | A04 | 579 | MICL0.00912034/FBR |  | 579 | 0 | [43 empty] | MICL.00912034/FBR
Mini-Canal H09 L120 B34/ FrmL/ FDB |  |  |  | MICL.00912034/FDB | [15 empty] | A04 | 579 | MICL0.00912034/FDB |  | 579 | 0 | [43 empty] | MICL.00912034/FDB
Mini-Canal H09 L120 B34/ FrmL/ FNA |  |  |  | MICL.00912034/FNA | [15 empty] | A04 | 579 | MICL0.00912034/FNA |  | 579 | 0 | [43 empty] | MICL.00912034/FNA
Mini-Canl H09 L120 B42 Geen Kader & Rstr |  |  |  | MICL.00912042/000 | [15 empty] | A04 | 549 | MICL0.00912042/000 |  | 549 | 0 | [43 empty] | MICL.00912042/000
Mini-Canal H09 L120 B42/ FrmL/ FBL |  |  |  | MICL.00912042/FBL | [15 empty] | A04 | 644 | MICL0.00912042/FBL |  | 644 | 0 | [43 empty] | MICL.00912042/FBL
Mini-Canal H09 L120 B42/ FrmL/ FBR |  |  |  | MICL.00912042/FBR | [15 empty] | A04 | 644 | MICL0.00912042/FBR |  | 644 | 0 | [43 empty] | MICL.00912042/FBR
Mini-Canal H09 L120 B42/ FrmL/ FDB |  |  |  | MICL.00912042/FDB | [15 empty] | A04 | 644 | MICL0.00912042/FDB |  | 644 | 0 | [43 empty] | MICL.00912042/FDB
Mini-Canal H09 L120 B42/ FrmL/ FNA |  |  |  | MICL.00912042/FNA | [15 empty] | A04 | 644 | MICL0.00912042/FNA |  | 644 | 0 | [43 empty] | MICL.00912042/FNA
Mini-Canl H09 L130 B14 Geen Kader & Rstr |  |  |  | MICL.00913014/000 | [15 empty] | A04 | 413 | MICL0.00913014/000 |  | 413 | 0 | [43 empty] | MICL.00913014/000
Mini-Canal H09 L130 B14/ FrmL/ FBL |  |  |  | MICL.00913014/FBL | [15 empty] | A04 | 506 | MICL0.00913014/FBL |  | 506 | 0 | [43 empty] | MICL.00913014/FBL
Mini-Canal H09 L130 B14/ FrmL/ FBR |  |  |  | MICL.00913014/FBR | [15 empty] | A04 | 506 | MICL0.00913014/FBR |  | 506 | 0 | [43 empty] | MICL.00913014/FBR
Mini-Canal H09 L130 B14/ FrmL/ FDB |  |  |  | MICL.00913014/FDB | [15 empty] | A04 | 506 | MICL0.00913014/FDB |  | 506 | 0 | [43 empty] | MICL.00913014/FDB
Mini-Canal H09 L130 B14/ FrmL/ FNA |  |  |  | MICL.00913014/FNA | [15 empty] | A04 | 506 | MICL0.00913014/FNA |  | 506 | 0 | [43 empty] | MICL.00913014/FNA
Mini-Canl H09 L130 B18 Geen Kader & Rstr |  |  |  | MICL.00913018/000 | [15 empty] | A04 | 404 | MICL0.00913018/000 |  | 404 | 0 | [43 empty] | MICL.00913018/000
Mini-Canal H09 L130 B18/ FrmL/ FBL |  |  |  | MICL.00913018/FBL | [15 empty] | A04 | 499 | MICL0.00913018/FBL |  | 499 | 0 | [43 empty] | MICL.00913018/FBL
Mini-Canal H09 L130 B18/ FrmL/ FBR |  |  |  | MICL.00913018/FBR | [15 empty] | A04 | 499 | MICL0.00913018/FBR |  | 499 | 0 | [43 empty] | MICL.00913018/FBR
Mini-Canal H09 L130 B18/ FrmL/ FDB |  |  |  | MICL.00913018/FDB | [15 empty] | A04 | 499 | MICL0.00913018/FDB |  | 499 | 0 | [43 empty] | MICL.00913018/FDB
Mini-Canal H09 L130 B18/ FrmL/ FNA |  |  |  | MICL.00913018/FNA | [15 empty] | A04 | 499 | MICL0.00913018/FNA |  | 499 | 0 | [43 empty] | MICL.00913018/FNA
Mini-Canl H09 L130 B26 Geen Kader & Rstr |  |  |  | MICL.00913026/000 | [15 empty] | A04 | 445 | MICL0.00913026/000 |  | 445 | 0 | [43 empty] | MICL.00913026/000
Mini-Canal H09 L130 B26/ FrmL/ FBL |  |  |  | MICL.00913026/FBL | [15 empty] | A04 | 543 | MICL0.00913026/FBL |  | 543 | 0 | [43 empty] | MICL.00913026/FBL
Mini-Canal H09 L130 B26/ FrmL/ FBR |  |  |  | MICL.00913026/FBR | [15 empty] | A04 | 543 | MICL0.00913026/FBR |  | 543 | 0 | [43 empty] | MICL.00913026/FBR
Mini-Canal H09 L130 B26/ FrmL/ FDB |  |  |  | MICL.00913026/FDB | [15 empty] | A04 | 543 | MICL0.00913026/FDB |  | 543 | 0 | [43 empty] | MICL.00913026/FDB
Mini-Canal H09 L130 B26/ FrmL/ FNA |  |  |  | MICL.00913026/FNA | [15 empty] | A04 | 543 | MICL0.00913026/FNA |  | 543 | 0 | [43 empty] | MICL.00913026/FNA
Mini-Canl H09 L130 B34 Geen Kader & Rstr |  |  |  | MICL.00913034/000 | [15 empty] | A04 | 527 | MICL0.00913034/000 |  | 527 | 0 | [43 empty] | MICL.00913034/000
Mini-Canal H09 L130 B34/ FrmL/ FBL |  |  |  | MICL.00913034/FBL | [15 empty] | A04 | 627 | MICL0.00913034/FBL |  | 627 | 0 | [43 empty] | MICL.00913034/FBL
Mini-Canal H09 L130 B34/ FrmL/ FBR |  |  |  | MICL.00913034/FBR | [15 empty] | A04 | 627 | MICL0.00913034/FBR |  | 627 | 0 | [43 empty] | MICL.00913034/FBR
Mini-Canal H09 L130 B34/ FrmL/ FDB |  |  |  | MICL.00913034/FDB | [15 empty] | A04 | 627 | MICL0.00913034/FDB |  | 627 | 0 | [43 empty] | MICL.00913034/FDB
Mini-Canal H09 L130 B34/ FrmL/ FNA |  |  |  | MICL.00913034/FNA | [15 empty] | A04 | 627 | MICL0.00913034/FNA |  | 627 | 0 | [43 empty] | MICL.00913034/FNA
Mini-Canl H09 L130 B42 Geen Kader & Rstr |  |  |  | MICL.00913042/000 | [15 empty] | A04 | 594 | MICL0.00913042/000 |  | 594 | 0 | [43 empty] | MICL.00913042/000
Mini-Canal H09 L130 B42/ FrmL/ FBL |  |  |  | MICL.00913042/FBL | [15 empty] | A04 | 698 | MICL0.00913042/FBL |  | 698 | 0 | [43 empty] | MICL.00913042/FBL
Mini-Canal H09 L130 B42/ FrmL/ FBR |  |  |  | MICL.00913042/FBR | [15 empty] | A04 | 698 | MICL0.00913042/FBR |  | 698 | 0 | [43 empty] | MICL.00913042/FBR
Mini-Canal H09 L130 B42/ FrmL/ FDB |  |  |  | MICL.00913042/FDB | [15 empty] | A04 | 698 | MICL0.00913042/FDB |  | 698 | 0 | [43 empty] | MICL.00913042/FDB
Mini-Canal H09 L130 B42/ FrmL/ FNA |  |  |  | MICL.00913042/FNA | [15 empty] | A04 | 698 | MICL0.00913042/FNA |  | 698 | 0 | [43 empty] | MICL.00913042/FNA
Mini-Canl H09 L150 B14 Geen Kader & Rstr |  |  |  | MICL.00915014/000 | [15 empty] | A04 | #N/A | MICL0.00915014/000 | #N/A | 425 | 0 | [43 empty] | MICL.00915014/000
Mini-Canal H09 L150 B14/ FrmL/ FBL |  |  |  | MICL.00915014/FBL | [15 empty] | A04 | 551 | MICL0.00915014/FBL |  | 551 | 0 | [43 empty] | MICL.00915014/FBL
Mini-Canal H09 L150 B14/ FrmL/ FBR |  |  |  | MICL.00915014/FBR | [15 empty] | A04 | 551 | MICL0.00915014/FBR |  | 551 | 0 | [43 empty] | MICL.00915014/FBR
Mini-Canal H09 L150 B14/ FrmL/ FDB |  |  |  | MICL.00915014/FDB | [15 empty] | A04 | 551 | MICL0.00915014/FDB |  | 551 | 0 | [43 empty] | MICL.00915014/FDB
Mini-Canal H09 L150 B14/ FrmL/ FNA |  |  |  | MICL.00915014/FNA | [15 empty] | A04 | 551 | MICL0.00915014/FNA |  | 551 | 0 | [43 empty] | MICL.00915014/FNA
Mini-Canl H09 L150 B18 Geen Kader & Rstr |  |  |  | MICL.00915018/000 | [15 empty] | A04 | #N/A | MICL0.00915018/000 | #N/A | 409 | 0 | [43 empty] | MICL.00915018/000
Mini-Canal H09 L150 B18/ FrmL/ FBL |  |  |  | MICL.00915018/FBL | [15 empty] | A04 | 535 | MICL0.00915018/FBL |  | 535 | 0 | [43 empty] | MICL.00915018/FBL
Mini-Canal H09 L150 B18/ FrmL/ FBR |  |  |  | MICL.00915018/FBR | [15 empty] | A04 | 535 | MICL0.00915018/FBR |  | 535 | 0 | [43 empty] | MICL.00915018/FBR
Mini-Canal H09 L150 B18/ FrmL/ FDB |  |  |  | MICL.00915018/FDB | [15 empty] | A04 | 535 | MICL0.00915018/FDB |  | 535 | 0 | [43 empty] | MICL.00915018/FDB
Mini-Canal H09 L150 B18/ FrmL/ FNA |  |  |  | MICL.00915018/FNA | [15 empty] | A04 | 535 | MICL0.00915018/FNA |  | 535 | 0 | [43 empty] | MICL.00915018/FNA
Mini-Canl H09 L150 B26 Geen Kader & Rstr |  |  |  | MICL.00915026/000 | [15 empty] | A04 | #N/A | MICL0.00915026/000 | #N/A | 455 | 0 | [43 empty] | MICL.00915026/000
Mini-Canal H09 L150 B26/ FrmL/ FBL |  |  |  | MICL.00915026/FBL | [15 empty] | A04 | 583 | MICL0.00915026/FBL |  | 583 | 0 | [43 empty] | MICL.00915026/FBL
Mini-Canal H09 L150 B26/ FrmL/ FBR |  |  |  | MICL.00915026/FBR | [15 empty] | A04 | 583 | MICL0.00915026/FBR |  | 583 | 0 | [43 empty] | MICL.00915026/FBR
Mini-Canal H09 L150 B26/ FrmL/ FDB |  |  |  | MICL.00915026/FDB | [15 empty] | A04 | 583 | MICL0.00915026/FDB |  | 583 | 0 | [43 empty] | MICL.00915026/FDB
Mini-Canal H09 L150 B26/ FrmL/ FNA |  |  |  | MICL.00915026/FNA | [15 empty] | A04 | 583 | MICL0.00915026/FNA |  | 583 | 0 | [43 empty] | MICL.00915026/FNA
Mini-Canl H09 L150 B34 Geen Kader & Rstr |  |  |  | MICL.00915034/000 | [15 empty] | A04 | #N/A | MICL0.00915034/000 | #N/A | 543 | 0 | [43 empty] | MICL.00915034/000
Mini-Canal H09 L150 B34/ FrmL/ FBL |  |  |  | MICL.00915034/FBL | [15 empty] | A04 | 680 | MICL0.00915034/FBL |  | 680 | 0 | [43 empty] | MICL.00915034/FBL
Mini-Canal H09 L150 B34/ FrmL/ FBR |  |  |  | MICL.00915034/FBR | [15 empty] | A04 | 680 | MICL0.00915034/FBR |  | 680 | 0 | [43 empty] | MICL.00915034/FBR
Mini-Canal H09 L150 B34/ FrmL/ FDB |  |  |  | MICL.00915034/FDB | [15 empty] | A04 | 680 | MICL0.00915034/FDB |  | 680 | 0 | [43 empty] | MICL.00915034/FDB
Mini-Canal H09 L150 B34/ FrmL/ FNA |  |  |  | MICL.00915034/FNA | [15 empty] | A04 | 680 | MICL0.00915034/FNA |  | 680 | 0 | [43 empty] | MICL.00915034/FNA
Mini-Canl H09 L150 B42 Geen Kader & Rstr |  |  |  | MICL.00915042/000 | [15 empty] | A04 | #N/A | MICL0.00915042/000 | #N/A | 638 | 0 | [43 empty] | MICL.00915042/000
Mini-Canal H09 L150 B42/ FrmL/ FBL |  |  |  | MICL.00915042/FBL | [15 empty] | A04 | 783 | MICL0.00915042/FBL |  | 783 | 0 | [43 empty] | MICL.00915042/FBL
Mini-Canal H09 L150 B42/ FrmL/ FBR |  |  |  | MICL.00915042/FBR | [15 empty] | A04 | 783 | MICL0.00915042/FBR |  | 783 | 0 | [43 empty] | MICL.00915042/FBR
Mini-Canal H09 L150 B42/ FrmL/ FDB |  |  |  | MICL.00915042/FDB | [15 empty] | A04 | 783 | MICL0.00915042/FDB |  | 783 | 0 | [43 empty] | MICL.00915042/FDB
Mini-Canal H09 L150 B42/ FrmL/ FNA |  |  |  | MICL.00915042/FNA | [15 empty] | A04 | 783 | MICL0.00915042/FNA |  | 783 | 0 | [43 empty] | MICL.00915042/FNA
Mini-Canl H09 L170 B14 Geen Kader & Rstr |  |  |  | MICL.00917014/000 | [15 empty] | A04 | 500 | MICL0.00917014/000 |  | 500 | 0 | [43 empty] | MICL.00917014/000
Mini-Canal H09 L170 B14/ FrmL/ FBL |  |  |  | MICL.00917014/FBL | [15 empty] | A04 | 624 | MICL0.00917014/FBL |  | 624 | 0 | [43 empty] | MICL.00917014/FBL
Mini-Canal H09 L170 B14/ FrmL/ FBR |  |  |  | MICL.00917014/FBR | [15 empty] | A04 | 624 | MICL0.00917014/FBR |  | 624 | 0 | [43 empty] | MICL.00917014/FBR
Mini-Canal H09 L170 B14/ FrmL/ FDB |  |  |  | MICL.00917014/FDB | [15 empty] | A04 | 624 | MICL0.00917014/FDB |  | 624 | 0 | [43 empty] | MICL.00917014/FDB
Mini-Canal H09 L170 B14/ FrmL/ FNA |  |  |  | MICL.00917014/FNA | [15 empty] | A04 | 624 | MICL0.00917014/FNA |  | 624 | 0 | [43 empty] | MICL.00917014/FNA
Mini-Canl H09 L170 B18 Geen Kader & Rstr |  |  |  | MICL.00917018/000 | [15 empty] | A04 | 493 | MICL0.00917018/000 |  | 493 | 0 | [43 empty] | MICL.00917018/000
Mini-Canal H09 L170 B18/ FrmL/ FBL |  |  |  | MICL.00917018/FBL | [15 empty] | A04 | 618 | MICL0.00917018/FBL |  | 618 | 0 | [43 empty] | MICL.00917018/FBL
Mini-Canal H09 L170 B18/ FrmL/ FBR |  |  |  | MICL.00917018/FBR | [15 empty] | A04 | 618 | MICL0.00917018/FBR |  | 618 | 0 | [43 empty] | MICL.00917018/FBR
Mini-Canal H09 L170 B18/ FrmL/ FDB |  |  |  | MICL.00917018/FDB | [15 empty] | A04 | 618 | MICL0.00917018/FDB |  | 618 | 0 | [43 empty] | MICL.00917018/FDB
Mini-Canal H09 L170 B18/ FrmL/ FNA |  |  |  | MICL.00917018/FNA | [15 empty] | A04 | 618 | MICL0.00917018/FNA |  | 618 | 0 | [43 empty] | MICL.00917018/FNA
Mini-Canl H09 L170 B26 Geen Kader & Rstr |  |  |  | MICL.00917026/000 | [15 empty] | A04 | 547 | MICL0.00917026/000 |  | 547 | 0 | [43 empty] | MICL.00917026/000
Mini-Canal H09 L170 B26/ FrmL/ FBL |  |  |  | MICL.00917026/FBL | [15 empty] | A04 | 673 | MICL0.00917026/FBL |  | 673 | 0 | [43 empty] | MICL.00917026/FBL
Mini-Canal H09 L170 B26/ FrmL/ FBR |  |  |  | MICL.00917026/FBR | [15 empty] | A04 | 673 | MICL0.00917026/FBR |  | 673 | 0 | [43 empty] | MICL.00917026/FBR
Mini-Canal H09 L170 B26/ FrmL/ FDB |  |  |  | MICL.00917026/FDB | [15 empty] | A04 | 673 | MICL0.00917026/FDB |  | 673 | 0 | [43 empty] | MICL.00917026/FDB
Mini-Canal H09 L170 B26/ FrmL/ FNA |  |  |  | MICL.00917026/FNA | [15 empty] | A04 | 673 | MICL0.00917026/FNA |  | 673 | 0 | [43 empty] | MICL.00917026/FNA
Mini-Canl H09 L170 B34 Geen Kader & Rstr |  |  |  | MICL.00917034/000 | [15 empty] | A04 | 655 | MICL0.00917034/000 |  | 655 | 0 | [43 empty] | MICL.00917034/000
Mini-Canal H09 L170 B34/ FrmL/ FBL |  |  |  | MICL.00917034/FBL | [15 empty] | A04 | 785 | MICL0.00917034/FBL |  | 785 | 0 | [43 empty] | MICL.00917034/FBL
Mini-Canal H09 L170 B34/ FrmL/ FBR |  |  |  | MICL.00917034/FBR | [15 empty] | A04 | 785 | MICL0.00917034/FBR |  | 785 | 0 | [43 empty] | MICL.00917034/FBR
Mini-Canal H09 L170 B34/ FrmL/ FDB |  |  |  | MICL.00917034/FDB | [15 empty] | A04 | 785 | MICL0.00917034/FDB |  | 785 | 0 | [43 empty] | MICL.00917034/FDB
Mini-Canal H09 L170 B34/ FrmL/ FNA |  |  |  | MICL.00917034/FNA | [15 empty] | A04 | 785 | MICL0.00917034/FNA |  | 785 | 0 | [43 empty] | MICL.00917034/FNA
Mini-Canl H09 L170 B42 Geen Kader & Rstr |  |  |  | MICL.00917042/000 | [15 empty] | A04 | 772 | MICL0.00917042/000 |  | 772 | 0 | [43 empty] | MICL.00917042/000
Mini-Canal H09 L170 B42/ FrmL/ FBL |  |  |  | MICL.00917042/FBL | [15 empty] | A04 | 908 | MICL0.00917042/FBL |  | 908 | 0 | [43 empty] | MICL.00917042/FBL
Mini-Canal H09 L170 B42/ FrmL/ FBR |  |  |  | MICL.00917042/FBR | [15 empty] | A04 | 908 | MICL0.00917042/FBR |  | 908 | 0 | [43 empty] | MICL.00917042/FBR
Mini-Canal H09 L170 B42/ FrmL/ FDB |  |  |  | MICL.00917042/FDB | [15 empty] | A04 | 908 | MICL0.00917042/FDB |  | 908 | 0 | [43 empty] | MICL.00917042/FDB
Mini-Canal H09 L170 B42/ FrmL/ FNA |  |  |  | MICL.00917042/FNA | [15 empty] | A04 | 908 | MICL0.00917042/FNA |  | 908 | 0 | [43 empty] | MICL.00917042/FNA
Mini-Canl H09 L190 B14 Geen Kader & Rstr |  |  |  | MICL.00919014/000 | [15 empty] | A04 | 528 | MICL0.00919014/000 |  | 528 | 0 | [43 empty] | MICL.00919014/000
Mini-Canal H09 L190 B14/ FrmL/ FBL |  |  |  | MICL.00919014/FBL | [15 empty] | A04 | 667 | MICL0.00919014/FBL |  | 667 | 0 | [43 empty] | MICL.00919014/FBL
Mini-Canal H09 L190 B14/ FrmL/ FBR |  |  |  | MICL.00919014/FBR | [15 empty] | A04 | 667 | MICL0.00919014/FBR |  | 667 | 0 | [43 empty] | MICL.00919014/FBR
Mini-Canal H09 L190 B14/ FrmL/ FDB |  |  |  | MICL.00919014/FDB | [15 empty] | A04 | 667 | MICL0.00919014/FDB |  | 667 | 0 | [43 empty] | MICL.00919014/FDB
Mini-Canal H09 L190 B14/ FrmL/ FNA |  |  |  | MICL.00919014/FNA | [15 empty] | A04 | 667 | MICL0.00919014/FNA |  | 667 | 0 | [43 empty] | MICL.00919014/FNA
Mini-Canl H09 L190 B18 Geen Kader & Rstr |  |  |  | MICL.00919018/000 | [15 empty] | A04 | 517 | MICL0.00919018/000 |  | 517 | 0 | [43 empty] | MICL.00919018/000
Mini-Canal H09 L190 B18/ FrmL/ FBL |  |  |  | MICL.00919018/FBL | [15 empty] | A04 | 655 | MICL0.00919018/FBL |  | 655 | 0 | [43 empty] | MICL.00919018/FBL
Mini-Canal H09 L190 B18/ FrmL/ FBR |  |  |  | MICL.00919018/FBR | [15 empty] | A04 | 655 | MICL0.00919018/FBR |  | 655 | 0 | [43 empty] | MICL.00919018/FBR
Mini-Canal H09 L190 B18/ FrmL/ FDB |  |  |  | MICL.00919018/FDB | [15 empty] | A04 | 655 | MICL0.00919018/FDB |  | 655 | 0 | [43 empty] | MICL.00919018/FDB
Mini-Canal H09 L190 B18/ FrmL/ FNA |  |  |  | MICL.00919018/FNA | [15 empty] | A04 | 655 | MICL0.00919018/FNA |  | 655 | 0 | [43 empty] | MICL.00919018/FNA
Mini-Canl H09 L190 B26 Geen Kader & Rstr |  |  |  | MICL.00919026/000 | [15 empty] | A04 | 572 | MICL0.00919026/000 |  | 572 | 0 | [43 empty] | MICL.00919026/000
Mini-Canal H09 L190 B26/ FrmL/ FBL |  |  |  | MICL.00919026/FBL | [15 empty] | A04 | 714 | MICL0.00919026/FBL |  | 714 | 0 | [43 empty] | MICL.00919026/FBL
Mini-Canal H09 L190 B26/ FrmL/ FBR |  |  |  | MICL.00919026/FBR | [15 empty] | A04 | 714 | MICL0.00919026/FBR |  | 714 | 0 | [43 empty] | MICL.00919026/FBR
Mini-Canal H09 L190 B26/ FrmL/ FDB |  |  |  | MICL.00919026/FDB | [15 empty] | A04 | 714 | MICL0.00919026/FDB |  | 714 | 0 | [43 empty] | MICL.00919026/FDB
Mini-Canal H09 L190 B26/ FrmL/ FNA |  |  |  | MICL.00919026/FNA | [15 empty] | A04 | 714 | MICL0.00919026/FNA |  | 714 | 0 | [43 empty] | MICL.00919026/FNA
Mini-Canl H09 L190 B34 Geen Kader & Rstr |  |  |  | MICL.00919034/000 | [15 empty] | A04 | 694 | MICL0.00919034/000 |  | 694 | 0 | [43 empty] | MICL.00919034/000
Mini-Canal H09 L190 B34/ FrmL/ FBL |  |  |  | MICL.00919034/FBL | [15 empty] | A04 | 840 | MICL0.00919034/FBL |  | 840 | 0 | [43 empty] | MICL.00919034/FBL
Mini-Canal H09 L190 B34/ FrmL/ FBR |  |  |  | MICL.00919034/FBR | [15 empty] | A04 | 840 | MICL0.00919034/FBR |  | 840 | 0 | [43 empty] | MICL.00919034/FBR
Mini-Canal H09 L190 B34/ FrmL/ FDB |  |  |  | MICL.00919034/FDB | [15 empty] | A04 | 840 | MICL0.00919034/FDB |  | 840 | 0 | [43 empty] | MICL.00919034/FDB
Mini-Canal H09 L190 B34/ FrmL/ FNA |  |  |  | MICL.00919034/FNA | [15 empty] | A04 | 840 | MICL0.00919034/FNA |  | 840 | 0 | [43 empty] | MICL.00919034/FNA
Mini-Canl H09 L190 B42 Geen Kader & Rstr |  |  |  | MICL.00919042/000 | [15 empty] | A04 | 824 | MICL0.00919042/000 |  | 824 | 0 | [43 empty] | MICL.00919042/000
Mini-Canal H09 L190 B42/ FrmL/ FBL |  |  |  | MICL.00919042/FBL | [15 empty] | A04 | 974 | MICL0.00919042/FBL |  | 974 | 0 | [43 empty] | MICL.00919042/FBL
Mini-Canal H09 L190 B42/ FrmL/ FBR |  |  |  | MICL.00919042/FBR | [15 empty] | A04 | 974 | MICL0.00919042/FBR |  | 974 | 0 | [43 empty] | MICL.00919042/FBR
Mini-Canal H09 L190 B42/ FrmL/ FDB |  |  |  | MICL.00919042/FDB | [15 empty] | A04 | 974 | MICL0.00919042/FDB |  | 974 | 0 | [43 empty] | MICL.00919042/FDB
Mini-Canal H09 L190 B42/ FrmL/ FNA |  |  |  | MICL.00919042/FNA | [15 empty] | A04 | 974 | MICL0.00919042/FNA |  | 974 | 0 | [43 empty] | MICL.00919042/FNA
Mini-Canl H09 L210 B14 Geen Kader & Rstr |  |  |  | MICL.00921014/000 | [15 empty] | A04 | 578 | MICL0.00921014/000 |  | 578 | 0 | [43 empty] | MICL.00921014/000
Mini-Canal H09 L210 B14/ FrmL/ FBL |  |  |  | MICL.00921014/FBL | [15 empty] | A04 | 730 | MICL0.00921014/FBL |  | 730 | 0 | [43 empty] | MICL.00921014/FBL
Mini-Canal H09 L210 B14/ FrmL/ FBR |  |  |  | MICL.00921014/FBR | [15 empty] | A04 | 730 | MICL0.00921014/FBR |  | 730 | 0 | [43 empty] | MICL.00921014/FBR
Mini-Canal H09 L210 B14/ FrmL/ FDB |  |  |  | MICL.00921014/FDB | [15 empty] | A04 | 730 | MICL0.00921014/FDB |  | 730 | 0 | [43 empty] | MICL.00921014/FDB
Mini-Canal H09 L210 B14/ FrmL/ FNA |  |  |  | MICL.00921014/FNA | [15 empty] | A04 | 730 | MICL0.00921014/FNA |  | 730 | 0 | [43 empty] | MICL.00921014/FNA
Mini-Canl H09 L210 B18 Geen Kader & Rstr |  |  |  | MICL.00921018/000 | [15 empty] | A04 | 562 | MICL0.00921018/000 |  | 562 | 0 | [43 empty] | MICL.00921018/000
Mini-Canal H09 L210 B18/ FrmL/ FBL |  |  |  | MICL.00921018/FBL | [15 empty] | A04 | 714 | MICL0.00921018/FBL |  | 714 | 0 | [43 empty] | MICL.00921018/FBL
Mini-Canal H09 L210 B18/ FrmL/ FBR |  |  |  | MICL.00921018/FBR | [15 empty] | A04 | 714 | MICL0.00921018/FBR |  | 714 | 0 | [43 empty] | MICL.00921018/FBR
Mini-Canal H09 L210 B18/ FrmL/ FDB |  |  |  | MICL.00921018/FDB | [15 empty] | A04 | 714 | MICL0.00921018/FDB |  | 714 | 0 | [43 empty] | MICL.00921018/FDB
Mini-Canal H09 L210 B18/ FrmL/ FNA |  |  |  | MICL.00921018/FNA | [15 empty] | A04 | 714 | MICL0.00921018/FNA |  | 714 | 0 | [43 empty] | MICL.00921018/FNA
Mini-Canl H09 L210 B26 Geen Kader & Rstr |  |  |  | MICL.00921026/000 | [15 empty] | A04 | 621 | MICL0.00921026/000 |  | 621 | 0 | [43 empty] | MICL.00921026/000
Mini-Canal H09 L210 B26/ FrmL/ FBL |  |  |  | MICL.00921026/FBL | [15 empty] | A04 | 778 | MICL0.00921026/FBL |  | 778 | 0 | [43 empty] | MICL.00921026/FBL
Mini-Canal H09 L210 B26/ FrmL/ FBR |  |  |  | MICL.00921026/FBR | [15 empty] | A04 | 778 | MICL0.00921026/FBR |  | 778 | 0 | [43 empty] | MICL.00921026/FBR
Mini-Canal H09 L210 B26/ FrmL/ FDB |  |  |  | MICL.00921026/FDB | [15 empty] | A04 | 778 | MICL0.00921026/FDB |  | 778 | 0 | [43 empty] | MICL.00921026/FDB
Mini-Canal H09 L210 B26/ FrmL/ FNA |  |  |  | MICL.00921026/FNA | [15 empty] | A04 | 778 | MICL0.00921026/FNA |  | 778 | 0 | [43 empty] | MICL.00921026/FNA
Mini-Canl H09 L210 B34 Geen Kader & Rstr |  |  |  | MICL.00921034/000 | [15 empty] | A04 | 779 | MICL0.00921034/000 |  | 779 | 0 | [43 empty] | MICL.00921034/000
Mini-Canal H09 L210 B34/ FrmL/ FBL |  |  |  | MICL.00921034/FBL | [15 empty] | A04 | 941 | MICL0.00921034/FBL |  | 941 | 0 | [43 empty] | MICL.00921034/FBL
Mini-Canal H09 L210 B34/ FrmL/ FBR |  |  |  | MICL.00921034/FBR | [15 empty] | A04 | 941 | MICL0.00921034/FBR |  | 941 | 0 | [43 empty] | MICL.00921034/FBR
Mini-Canal H09 L210 B34/ FrmL/ FDB |  |  |  | MICL.00921034/FDB | [15 empty] | A04 | 941 | MICL0.00921034/FDB |  | 941 | 0 | [43 empty] | MICL.00921034/FDB
Mini-Canal H09 L210 B34/ FrmL/ FNA |  |  |  | MICL.00921034/FNA | [15 empty] | A04 | 941 | MICL0.00921034/FNA |  | 941 | 0 | [43 empty] | MICL.00921034/FNA
Mini-Canl H09 L210 B42 Geen Kader & Rstr |  |  |  | MICL.00921042/000 | [15 empty] | A04 | 894 | MICL0.00921042/000 |  | 894 | 0 | [43 empty] | MICL.00921042/000
Mini-Canal H09 L210 B42/ FrmL/ FBL |  |  |  | MICL.00921042/FBL | [15 empty] | A04 | 1062 | MICL0.00921042/FBL |  | 1062 | 0 | [43 empty] | MICL.00921042/FBL
Mini-Canal H09 L210 B42/ FrmL/ FBR |  |  |  | MICL.00921042/FBR | [15 empty] | A04 | 1062 | MICL0.00921042/FBR |  | 1062 | 0 | [43 empty] | MICL.00921042/FBR
Mini-Canal H09 L210 B42/ FrmL/ FDB |  |  |  | MICL.00921042/FDB | [15 empty] | A04 | 1062 | MICL0.00921042/FDB |  | 1062 | 0 | [43 empty] | MICL.00921042/FDB
Mini-Canal H09 L210 B42/ FrmL/ FNA |  |  |  | MICL.00921042/FNA | [15 empty] | A04 | 1062 | MICL0.00921042/FNA |  | 1062 | 0 | [43 empty] | MICL.00921042/FNA
Mini-Canl H09 L230 B14 Geen Kader & Rstr |  |  |  | MICL.00923014/000 | [15 empty] | A04 | 605 | MICL0.00923014/000 |  | 605 | 0 | [43 empty] | MICL.00923014/000
Mini-Canal H09 L230 B14/ FrmL/ FBL |  |  |  | MICL.00923014/FBL | [15 empty] | A04 | 772 | MICL0.00923014/FBL |  | 772 | 0 | [43 empty] | MICL.00923014/FBL
Mini-Canal H09 L230 B14/ FrmL/ FBR |  |  |  | MICL.00923014/FBR | [15 empty] | A04 | 772 | MICL0.00923014/FBR |  | 772 | 0 | [43 empty] | MICL.00923014/FBR
Mini-Canal H09 L230 B14/ FrmL/ FDB |  |  |  | MICL.00923014/FDB | [15 empty] | A04 | 772 | MICL0.00923014/FDB |  | 772 | 0 | [43 empty] | MICL.00923014/FDB
Mini-Canal H09 L230 B14/ FrmL/ FNA |  |  |  | MICL.00923014/FNA | [15 empty] | A04 | 772 | MICL0.00923014/FNA |  | 772 | 0 | [43 empty] | MICL.00923014/FNA
Mini-Canl H09 L230 B18 Geen Kader & Rstr |  |  |  | MICL.00923018/000 | [15 empty] | A04 | 605 | MICL0.00923018/000 |  | 605 | 0 | [43 empty] | MICL.00923018/000
Mini-Canal H09 L230 B18/ FrmL/ FBL |  |  |  | MICL.00923018/FBL | [15 empty] | A04 | 773 | MICL0.00923018/FBL |  | 773 | 0 | [43 empty] | MICL.00923018/FBL
Mini-Canal H09 L230 B18/ FrmL/ FBR |  |  |  | MICL.00923018/FBR | [15 empty] | A04 | 773 | MICL0.00923018/FBR |  | 773 | 0 | [43 empty] | MICL.00923018/FBR
Mini-Canal H09 L230 B18/ FrmL/ FDB |  |  |  | MICL.00923018/FDB | [15 empty] | A04 | 773 | MICL0.00923018/FDB |  | 773 | 0 | [43 empty] | MICL.00923018/FDB
Mini-Canal H09 L230 B18/ FrmL/ FNA |  |  |  | MICL.00923018/FNA | [15 empty] | A04 | 773 | MICL0.00923018/FNA |  | 773 | 0 | [43 empty] | MICL.00923018/FNA
Mini-Canl H09 L230 B26 Geen Kader & Rstr |  |  |  | MICL.00923026/000 | [15 empty] | A04 | 669 | MICL0.00923026/000 |  | 669 | 0 | [43 empty] | MICL.00923026/000
Mini-Canal H09 L230 B26/ FrmL/ FBL |  |  |  | MICL.00923026/FBL | [15 empty] | A04 | 841 | MICL0.00923026/FBL |  | 841 | 0 | [43 empty] | MICL.00923026/FBL
Mini-Canal H09 L230 B26/ FrmL/ FBR |  |  |  | MICL.00923026/FBR | [15 empty] | A04 | 841 | MICL0.00923026/FBR |  | 841 | 0 | [43 empty] | MICL.00923026/FBR
Mini-Canal H09 L230 B26/ FrmL/ FDB |  |  |  | MICL.00923026/FDB | [15 empty] | A04 | 841 | MICL0.00923026/FDB |  | 841 | 0 | [43 empty] | MICL.00923026/FDB
Mini-Canal H09 L230 B26/ FrmL/ FNA |  |  |  | MICL.00923026/FNA | [15 empty] | A04 | 841 | MICL0.00923026/FNA |  | 841 | 0 | [43 empty] | MICL.00923026/FNA
Mini-Canl H09 L230 B34 Geen Kader & Rstr |  |  |  | MICL.00923034/000 | [15 empty] | A04 | 851 | MICL0.00923034/000 |  | 851 | 0 | [43 empty] | MICL.00923034/000
Mini-Canal H09 L230 B34/ FrmL/ FBL |  |  |  | MICL.00923034/FBL | [15 empty] | A04 | 1029 | MICL0.00923034/FBL |  | 1029 | 0 | [43 empty] | MICL.00923034/FBL
Mini-Canal H09 L230 B34/ FrmL/ FBR |  |  |  | MICL.00923034/FBR | [15 empty] | A04 | 1029 | MICL0.00923034/FBR |  | 1029 | 0 | [43 empty] | MICL.00923034/FBR
Mini-Canal H09 L230 B34/ FrmL/ FDB |  |  |  | MICL.00923034/FDB | [15 empty] | A04 | 1029 | MICL0.00923034/FDB |  | 1029 | 0 | [43 empty] | MICL.00923034/FDB
Mini-Canal H09 L230 B34/ FrmL/ FNA |  |  |  | MICL.00923034/FNA | [15 empty] | A04 | 1029 | MICL0.00923034/FNA |  | 1029 | 0 | [43 empty] | MICL.00923034/FNA
Mini-Canl H09 L230 B42 Geen Kader & Rstr |  |  |  | MICL.00923042/000 | [15 empty] | A04 | 986 | MICL0.00923042/000 |  | 986 | 0 | [43 empty] | MICL.00923042/000
Mini-Canal H09 L230 B42/ FrmL/ FBL |  |  |  | MICL.00923042/FBL | [15 empty] | A04 | 1169 | MICL0.00923042/FBL |  | 1169 | 0 | [43 empty] | MICL.00923042/FBL
Mini-Canal H09 L230 B42/ FrmL/ FBR |  |  |  | MICL.00923042/FBR | [15 empty] | A04 | 1169 | MICL0.00923042/FBR |  | 1169 | 0 | [43 empty] | MICL.00923042/FBR
Mini-Canal H09 L230 B42/ FrmL/ FDB |  |  |  | MICL.00923042/FDB | [15 empty] | A04 | 1169 | MICL0.00923042/FDB |  | 1169 | 0 | [43 empty] | MICL.00923042/FDB
Mini-Canal H09 L230 B42/ FrmL/ FNA |  |  |  | MICL.00923042/FNA | [15 empty] | A04 | 1169 | MICL0.00923042/FNA |  | 1169 | 0 | [43 empty] | MICL.00923042/FNA
Mini-Canl H09 L250 B14 Geen Kader & Rstr |  |  |  | MICL.00925014/000 | [15 empty] | A04 | 634 | MICL0.00925014/000 |  | 634 | 0 | [43 empty] | MICL.00925014/000
Mini-Canal H09 L250 B14/ FrmL/ FBL |  |  |  | MICL.00925014/FBL | [15 empty] | A04 | 816 | MICL0.00925014/FBL |  | 816 | 0 | [43 empty] | MICL.00925014/FBL
Mini-Canal H09 L250 B14/ FrmL/ FBR |  |  |  | MICL.00925014/FBR | [15 empty] | A04 | 816 | MICL0.00925014/FBR |  | 816 | 0 | [43 empty] | MICL.00925014/FBR
Mini-Canal H09 L250 B14/ FrmL/ FDB |  |  |  | MICL.00925014/FDB | [15 empty] | A04 | 816 | MICL0.00925014/FDB |  | 816 | 0 | [43 empty] | MICL.00925014/FDB
Mini-Canal H09 L250 B14/ FrmL/ FNA |  |  |  | MICL.00925014/FNA | [15 empty] | A04 | 816 | MICL0.00925014/FNA |  | 816 | 0 | [43 empty] | MICL.00925014/FNA
Mini-Canl H09 L250 B18 Geen Kader & Rstr |  |  |  | MICL.00925018/000 | [15 empty] | A04 | 631 | MICL0.00925018/000 |  | 631 | 0 | [43 empty] | MICL.00925018/000
Mini-Canal H09 L250 B18/ FrmL/ FBL |  |  |  | MICL.00925018/FBL | [15 empty] | A04 | 814 | MICL0.00925018/FBL |  | 814 | 0 | [43 empty] | MICL.00925018/FBL
Mini-Canal H09 L250 B18/ FrmL/ FBR |  |  |  | MICL.00925018/FBR | [15 empty] | A04 | 814 | MICL0.00925018/FBR |  | 814 | 0 | [43 empty] | MICL.00925018/FBR
Mini-Canal H09 L250 B18/ FrmL/ FDB |  |  |  | MICL.00925018/FDB | [15 empty] | A04 | 814 | MICL0.00925018/FDB |  | 814 | 0 | [43 empty] | MICL.00925018/FDB
Mini-Canal H09 L250 B18/ FrmL/ FNA |  |  |  | MICL.00925018/FNA | [15 empty] | A04 | 814 | MICL0.00925018/FNA |  | 814 | 0 | [43 empty] | MICL.00925018/FNA
Mini-Canl H09 L250 B26 Geen Kader & Rstr |  |  |  | MICL.00925026/000 | [15 empty] | A04 | 700 | MICL0.00925026/000 |  | 700 | 0 | [43 empty] | MICL.00925026/000
Mini-Canal H09 L250 B26/ FrmL/ FBL |  |  |  | MICL.00925026/FBL | [15 empty] | A04 | 885 | MICL0.00925026/FBL |  | 885 | 0 | [43 empty] | MICL.00925026/FBL
Mini-Canal H09 L250 B26/ FrmL/ FBR |  |  |  | MICL.00925026/FBR | [15 empty] | A04 | 885 | MICL0.00925026/FBR |  | 885 | 0 | [43 empty] | MICL.00925026/FBR
Mini-Canal H09 L250 B26/ FrmL/ FDB |  |  |  | MICL.00925026/FDB | [15 empty] | A04 | 885 | MICL0.00925026/FDB |  | 885 | 0 | [43 empty] | MICL.00925026/FDB
Mini-Canal H09 L250 B26/ FrmL/ FNA |  |  |  | MICL.00925026/FNA | [15 empty] | A04 | 885 | MICL0.00925026/FNA |  | 885 | 0 | [43 empty] | MICL.00925026/FNA
Mini-Canl H09 L250 B34 Geen Kader & Rstr |  |  |  | MICL.00925034/000 | [15 empty] | A04 | 893 | MICL0.00925034/000 |  | 893 | 0 | [43 empty] | MICL.00925034/000
Mini-Canal H09 L250 B34/ FrmL/ FBL |  |  |  | MICL.00925034/FBL | [15 empty] | A04 | 1086 | MICL0.00925034/FBL |  | 1086 | 0 | [43 empty] | MICL.00925034/FBL
Mini-Canal H09 L250 B34/ FrmL/ FBR |  |  |  | MICL.00925034/FBR | [15 empty] | A04 | 1086 | MICL0.00925034/FBR |  | 1086 | 0 | [43 empty] | MICL.00925034/FBR
Mini-Canal H09 L250 B34/ FrmL/ FDB |  |  |  | MICL.00925034/FDB | [15 empty] | A04 | 1086 | MICL0.00925034/FDB |  | 1086 | 0 | [43 empty] | MICL.00925034/FDB
Mini-Canal H09 L250 B34/ FrmL/ FNA |  |  |  | MICL.00925034/FNA | [15 empty] | A04 | 1086 | MICL0.00925034/FNA |  | 1086 | 0 | [43 empty] | MICL.00925034/FNA
Mini-Canl H09 L250 B42 Geen Kader & Rstr |  |  |  | MICL.00925042/000 | [15 empty] | A04 | 1041 | MICL0.00925042/000 |  | 1041 | 0 | [43 empty] | MICL.00925042/000
Mini-Canal H09 L250 B42/ FrmL/ FBL |  |  |  | MICL.00925042/FBL | [15 empty] | A04 | 1240 | MICL0.00925042/FBL |  | 1240 | 0 | [43 empty] | MICL.00925042/FBL
Mini-Canal H09 L250 B42/ FrmL/ FBR |  |  |  | MICL.00925042/FBR | [15 empty] | A04 | 1240 | MICL0.00925042/FBR |  | 1240 | 0 | [43 empty] | MICL.00925042/FBR
Mini-Canal H09 L250 B42/ FrmL/ FDB |  |  |  | MICL.00925042/FDB | [15 empty] | A04 | 1240 | MICL0.00925042/FDB |  | 1240 | 0 | [43 empty] | MICL.00925042/FDB
Mini-Canal H09 L250 B42/ FrmL/ FNA |  |  |  | MICL.00925042/FNA | [15 empty] | A04 | 1240 | MICL0.00925042/FNA |  | 1240 | 0 | [43 empty] | MICL.00925042/FNA
Mini-Canl H09 L270 B14 Geen Kader & Rstr |  |  |  | MICL.00927014/000 | [15 empty] | A04 | 662 | MICL0.00927014/000 |  | 662 | 0 | [43 empty] | MICL.00927014/000
Mini-Canal H09 L270 B14/ FrmL/ FBL |  |  |  | MICL.00927014/FBL | [15 empty] | A04 | 858 | MICL0.00927014/FBL |  | 858 | 0 | [43 empty] | MICL.00927014/FBL
Mini-Canal H09 L270 B14/ FrmL/ FBR |  |  |  | MICL.00927014/FBR | [15 empty] | A04 | 858 | MICL0.00927014/FBR |  | 858 | 0 | [43 empty] | MICL.00927014/FBR
Mini-Canal H09 L270 B14/ FrmL/ FDB |  |  |  | MICL.00927014/FDB | [15 empty] | A04 | 858 | MICL0.00927014/FDB |  | 858 | 0 | [43 empty] | MICL.00927014/FDB
Mini-Canal H09 L270 B14/ FrmL/ FNA |  |  |  | MICL.00927014/FNA | [15 empty] | A04 | 858 | MICL0.00927014/FNA |  | 858 | 0 | [43 empty] | MICL.00927014/FNA
Mini-Canl H09 L270 B18 Geen Kader & Rstr |  |  |  | MICL.00927018/000 | [15 empty] | A04 | 658 | MICL0.00927018/000 |  | 658 | 0 | [43 empty] | MICL.00927018/000
Mini-Canal H09 L270 B18/ FrmL/ FBL |  |  |  | MICL.00927018/FBL | [15 empty] | A04 | 856 | MICL0.00927018/FBL |  | 856 | 0 | [43 empty] | MICL.00927018/FBL
Mini-Canal H09 L270 B18/ FrmL/ FBR |  |  |  | MICL.00927018/FBR | [15 empty] | A04 | 856 | MICL0.00927018/FBR |  | 856 | 0 | [43 empty] | MICL.00927018/FBR
Mini-Canal H09 L270 B18/ FrmL/ FDB |  |  |  | MICL.00927018/FDB | [15 empty] | A04 | 856 | MICL0.00927018/FDB |  | 856 | 0 | [43 empty] | MICL.00927018/FDB
Mini-Canal H09 L270 B18/ FrmL/ FNA |  |  |  | MICL.00927018/FNA | [15 empty] | A04 | 856 | MICL0.00927018/FNA |  | 856 | 0 | [43 empty] | MICL.00927018/FNA
Mini-Canl H09 L270 B26 Geen Kader & Rstr |  |  |  | MICL.00927026/000 | [15 empty] | A04 | 730 | MICL0.00927026/000 |  | 730 | 0 | [43 empty] | MICL.00927026/000
Mini-Canal H09 L270 B26/ FrmL/ FBL |  |  |  | MICL.00927026/FBL | [15 empty] | A04 | 931 | MICL0.00927026/FBL |  | 931 | 0 | [43 empty] | MICL.00927026/FBL
Mini-Canal H09 L270 B26/ FrmL/ FBR |  |  |  | MICL.00927026/FBR | [15 empty] | A04 | 931 | MICL0.00927026/FBR |  | 931 | 0 | [43 empty] | MICL.00927026/FBR
Mini-Canal H09 L270 B26/ FrmL/ FDB |  |  |  | MICL.00927026/FDB | [15 empty] | A04 | 931 | MICL0.00927026/FDB |  | 931 | 0 | [43 empty] | MICL.00927026/FDB
Mini-Canal H09 L270 B26/ FrmL/ FNA |  |  |  | MICL.00927026/FNA | [15 empty] | A04 | 931 | MICL0.00927026/FNA |  | 931 | 0 | [43 empty] | MICL.00927026/FNA
Mini-Canl H09 L270 B34 Geen Kader & Rstr |  |  |  | MICL.00927034/000 | [15 empty] | A04 | 936 | MICL0.00927034/000 |  | 936 | 0 | [43 empty] | MICL.00927034/000
Mini-Canal H09 L270 B34/ FrmL/ FBL |  |  |  | MICL.00927034/FBL | [15 empty] | A04 | 1144 | MICL0.00927034/FBL |  | 1144 | 0 | [43 empty] | MICL.00927034/FBL
Mini-Canal H09 L270 B34/ FrmL/ FBR |  |  |  | MICL.00927034/FBR | [15 empty] | A04 | 1144 | MICL0.00927034/FBR |  | 1144 | 0 | [43 empty] | MICL.00927034/FBR
Mini-Canal H09 L270 B34/ FrmL/ FDB |  |  |  | MICL.00927034/FDB | [15 empty] | A04 | 1144 | MICL0.00927034/FDB |  | 1144 | 0 | [43 empty] | MICL.00927034/FDB
Mini-Canal H09 L270 B34/ FrmL/ FNA |  |  |  | MICL.00927034/FNA | [15 empty] | A04 | 1144 | MICL0.00927034/FNA |  | 1144 | 0 | [43 empty] | MICL.00927034/FNA
Mini-Canl H09 L270 B42 Geen Kader & Rstr |  |  |  | MICL.00927042/000 | [15 empty] | A04 | 1095 | MICL0.00927042/000 |  | 1095 | 0 | [43 empty] | MICL.00927042/000
Mini-Canal H09 L270 B42/ FrmL/ FBL |  |  |  | MICL.00927042/FBL | [15 empty] | A04 | 1309 | MICL0.00927042/FBL |  | 1309 | 0 | [43 empty] | MICL.00927042/FBL
Mini-Canal H09 L270 B42/ FrmL/ FBR |  |  |  | MICL.00927042/FBR | [15 empty] | A04 | 1309 | MICL0.00927042/FBR |  | 1309 | 0 | [43 empty] | MICL.00927042/FBR
Mini-Canal H09 L270 B42/ FrmL/ FDB |  |  |  | MICL.00927042/FDB | [15 empty] | A04 | 1309 | MICL0.00927042/FDB |  | 1309 | 0 | [43 empty] | MICL.00927042/FDB
Mini-Canal H09 L270 B42/ FrmL/ FNA |  |  |  | MICL.00927042/FNA | [15 empty] | A04 | 1309 | MICL0.00927042/FNA |  | 1309 | 0 | [43 empty] | MICL.00927042/FNA
Mini-Canl H09 L290 B14 Geen Kader & Rstr |  |  |  | MICL.00929014/000 | [15 empty] | A04 | 725 | MICL0.00929014/000 |  | 725 | 0 | [43 empty] | MICL.00929014/000
Mini-Canal H09 L290 B14/ FrmL/ FBL |  |  |  | MICL.00929014/FBL | [15 empty] | A04 | 935 | MICL0.00929014/FBL |  | 935 | 0 | [43 empty] | MICL.00929014/FBL
Mini-Canal H09 L290 B14/ FrmL/ FBR |  |  |  | MICL.00929014/FBR | [15 empty] | A04 | 935 | MICL0.00929014/FBR |  | 935 | 0 | [43 empty] | MICL.00929014/FBR
Mini-Canal H09 L290 B14/ FrmL/ FDB |  |  |  | MICL.00929014/FDB | [15 empty] | A04 | 935 | MICL0.00929014/FDB |  | 935 | 0 | [43 empty] | MICL.00929014/FDB
Mini-Canal H09 L290 B14/ FrmL/ FNA |  |  |  | MICL.00929014/FNA | [15 empty] | A04 | 935 | MICL0.00929014/FNA |  | 935 | 0 | [43 empty] | MICL.00929014/FNA
Mini-Canl H09 L290 B18 Geen Kader & Rstr |  |  |  | MICL.00929018/000 | [15 empty] | A04 | 714 | MICL0.00929018/000 |  | 714 | 0 | [43 empty] | MICL.00929018/000
Mini-Canal H09 L290 B18/ FrmL/ FBL |  |  |  | MICL.00929018/FBL | [15 empty] | A04 | 927 | MICL0.00929018/FBL |  | 927 | 0 | [43 empty] | MICL.00929018/FBL
Mini-Canal H09 L290 B18/ FrmL/ FBR |  |  |  | MICL.00929018/FBR | [15 empty] | A04 | 927 | MICL0.00929018/FBR |  | 927 | 0 | [43 empty] | MICL.00929018/FBR
Mini-Canal H09 L290 B18/ FrmL/ FDB |  |  |  | MICL.00929018/FDB | [15 empty] | A04 | 927 | MICL0.00929018/FDB |  | 927 | 0 | [43 empty] | MICL.00929018/FDB
Mini-Canal H09 L290 B18/ FrmL/ FNA |  |  |  | MICL.00929018/FNA | [15 empty] | A04 | 927 | MICL0.00929018/FNA |  | 927 | 0 | [43 empty] | MICL.00929018/FNA
Mini-Canl H09 L290 B26 Geen Kader & Rstr |  |  |  | MICL.00929026/000 | [15 empty] | A04 | 791 | MICL0.00929026/000 |  | 791 | 0 | [43 empty] | MICL.00929026/000
Mini-Canal H09 L290 B26/ FrmL/ FBL |  |  |  | MICL.00929026/FBL | [15 empty] | A04 | 1008 | MICL0.00929026/FBL |  | 1008 | 0 | [43 empty] | MICL.00929026/FBL
Mini-Canal H09 L290 B26/ FrmL/ FBR |  |  |  | MICL.00929026/FBR | [15 empty] | A04 | 1008 | MICL0.00929026/FBR |  | 1008 | 0 | [43 empty] | MICL.00929026/FBR
Mini-Canal H09 L290 B26/ FrmL/ FDB |  |  |  | MICL.00929026/FDB | [15 empty] | A04 | 1008 | MICL0.00929026/FDB |  | 1008 | 0 | [43 empty] | MICL.00929026/FDB
Mini-Canal H09 L290 B26/ FrmL/ FNA |  |  |  | MICL.00929026/FNA | [15 empty] | A04 | 1008 | MICL0.00929026/FNA |  | 1008 | 0 | [43 empty] | MICL.00929026/FNA
Mini-Canl H09 L290 B34 Geen Kader & Rstr |  |  |  | MICL.00929034/000 | [15 empty] | A04 | 1012 | MICL0.00929034/000 |  | 1012 | 0 | [43 empty] | MICL.00929034/000
Mini-Canal H09 L290 B34/ FrmL/ FBL |  |  |  | MICL.00929034/FBL | [15 empty] | A04 | 1234 | MICL0.00929034/FBL |  | 1234 | 0 | [43 empty] | MICL.00929034/FBL
Mini-Canal H09 L290 B34/ FrmL/ FBR |  |  |  | MICL.00929034/FBR | [15 empty] | A04 | 1234 | MICL0.00929034/FBR |  | 1234 | 0 | [43 empty] | MICL.00929034/FBR
Mini-Canal H09 L290 B34/ FrmL/ FDB |  |  |  | MICL.00929034/FDB | [15 empty] | A04 | 1234 | MICL0.00929034/FDB |  | 1234 | 0 | [43 empty] | MICL.00929034/FDB
Mini-Canal H09 L290 B34/ FrmL/ FNA |  |  |  | MICL.00929034/FNA | [15 empty] | A04 | 1234 | MICL0.00929034/FNA |  | 1234 | 0 | [43 empty] | MICL.00929034/FNA
Mini-Canl H09 L290 B42 Geen Kader & Rstr |  |  |  | MICL.00929042/000 | [15 empty] | A04 | 1180 | MICL0.00929042/000 |  | 1180 | 0 | [43 empty] | MICL.00929042/000
Mini-Canal H09 L290 B42/ FrmL/ FBL |  |  |  | MICL.00929042/FBL | [15 empty] | A04 | 1411 | MICL0.00929042/FBL |  | 1411 | 0 | [43 empty] | MICL.00929042/FBL
Mini-Canal H09 L290 B42/ FrmL/ FBR |  |  |  | MICL.00929042/FBR | [15 empty] | A04 | 1411 | MICL0.00929042/FBR |  | 1411 | 0 | [43 empty] | MICL.00929042/FBR
Mini-Canal H09 L290 B42/ FrmL/ FDB |  |  |  | MICL.00929042/FDB | [15 empty] | A04 | 1411 | MICL0.00929042/FDB |  | 1411 | 0 | [43 empty] | MICL.00929042/FDB
Mini-Canal H09 L290 B42/ FrmL/ FNA |  |  |  | MICL.00929042/FNA | [15 empty] | A04 | 1411 | MICL0.00929042/FNA |  | 1411 | 0 | [43 empty] | MICL.00929042/FNA
Mini-Canl H09 L310 B14 Geen Kader & Rstr |  |  |  | MICL.00931014/000 | [15 empty] | A04 | 753 | MICL0.00931014/000 |  | 753 | 0 | [43 empty] | MICL.00931014/000
Mini-Canal H09 L310 B14/ FrmL/ FBL |  |  |  | MICL.00931014/FBL | [15 empty] | A04 | 978 | MICL0.00931014/FBL |  | 978 | 0 | [43 empty] | MICL.00931014/FBL
Mini-Canal H09 L310 B14/ FrmL/ FBR |  |  |  | MICL.00931014/FBR | [15 empty] | A04 | 978 | MICL0.00931014/FBR |  | 978 | 0 | [43 empty] | MICL.00931014/FBR
Mini-Canal H09 L310 B14/ FrmL/ FDB |  |  |  | MICL.00931014/FDB | [15 empty] | A04 | 978 | MICL0.00931014/FDB |  | 978 | 0 | [43 empty] | MICL.00931014/FDB
Mini-Canal H09 L310 B14/ FrmL/ FNA |  |  |  | MICL.00931014/FNA | [15 empty] | A04 | 978 | MICL0.00931014/FNA |  | 978 | 0 | [43 empty] | MICL.00931014/FNA
Mini-Canl H09 L310 B18 Geen Kader & Rstr |  |  |  | MICL.00931018/000 | [15 empty] | A04 | 742 | MICL0.00931018/000 |  | 742 | 0 | [43 empty] | MICL.00931018/000
Mini-Canal H09 L310 B18/ FrmL/ FBL |  |  |  | MICL.00931018/FBL | [15 empty] | A04 | 968 | MICL0.00931018/FBL |  | 968 | 0 | [43 empty] | MICL.00931018/FBL
Mini-Canal H09 L310 B18/ FrmL/ FBR |  |  |  | MICL.00931018/FBR | [15 empty] | A04 | 968 | MICL0.00931018/FBR |  | 968 | 0 | [43 empty] | MICL.00931018/FBR
Mini-Canal H09 L310 B18/ FrmL/ FDB |  |  |  | MICL.00931018/FDB | [15 empty] | A04 | 968 | MICL0.00931018/FDB |  | 968 | 0 | [43 empty] | MICL.00931018/FDB
Mini-Canal H09 L310 B18/ FrmL/ FNA |  |  |  | MICL.00931018/FNA | [15 empty] | A04 | 968 | MICL0.00931018/FNA |  | 968 | 0 | [43 empty] | MICL.00931018/FNA
Mini-Canl H09 L310 B26 Geen Kader & Rstr |  |  |  | MICL.00931026/000 | [15 empty] | A04 | 823 | MICL0.00931026/000 |  | 823 | 0 | [43 empty] | MICL.00931026/000
Mini-Canal H09 L310 B26/ FrmL/ FBL |  |  |  | MICL.00931026/FBL | [15 empty] | A04 | 1055 | MICL0.00931026/FBL |  | 1055 | 0 | [43 empty] | MICL.00931026/FBL
Mini-Canal H09 L310 B26/ FrmL/ FBR |  |  |  | MICL.00931026/FBR | [15 empty] | A04 | 1055 | MICL0.00931026/FBR |  | 1055 | 0 | [43 empty] | MICL.00931026/FBR
Mini-Canal H09 L310 B26/ FrmL/ FDB |  |  |  | MICL.00931026/FDB | [15 empty] | A04 | 1055 | MICL0.00931026/FDB |  | 1055 | 0 | [43 empty] | MICL.00931026/FDB
Mini-Canal H09 L310 B26/ FrmL/ FNA |  |  |  | MICL.00931026/FNA | [15 empty] | A04 | 1055 | MICL0.00931026/FNA |  | 1055 | 0 | [43 empty] | MICL.00931026/FNA
Mini-Canl H09 L310 B34 Geen Kader & Rstr |  |  |  | MICL.00931034/000 | [15 empty] | A04 | 1061 | MICL0.00931034/000 |  | 1061 | 0 | [43 empty] | MICL.00931034/000
Mini-Canal H09 L310 B34/ FrmL/ FBL |  |  |  | MICL.00931034/FBL | [15 empty] | A04 | 1299 | MICL0.00931034/FBL |  | 1299 | 0 | [43 empty] | MICL.00931034/FBL
Mini-Canal H09 L310 B34/ FrmL/ FBR |  |  |  | MICL.00931034/FBR | [15 empty] | A04 | 1299 | MICL0.00931034/FBR |  | 1299 | 0 | [43 empty] | MICL.00931034/FBR
Mini-Canal H09 L310 B34/ FrmL/ FDB |  |  |  | MICL.00931034/FDB | [15 empty] | A04 | 1299 | MICL0.00931034/FDB |  | 1299 | 0 | [43 empty] | MICL.00931034/FDB
Mini-Canal H09 L310 B34/ FrmL/ FNA |  |  |  | MICL.00931034/FNA | [15 empty] | A04 | 1299 | MICL0.00931034/FNA |  | 1299 | 0 | [43 empty] | MICL.00931034/FNA
Mini-Canl H09 L310 B42 Geen Kader & Rstr |  |  |  | MICL.00931042/000 | [15 empty] | A04 | 1248 | MICL0.00931042/000 |  | 1248 | 0 | [43 empty] | MICL.00931042/000
Mini-Canal H09 L310 B42/ FrmL/ FBL |  |  |  | MICL.00931042/FBL | [15 empty] | A04 | 1497 | MICL0.00931042/FBL |  | 1497 | 0 | [43 empty] | MICL.00931042/FBL
Mini-Canal H09 L310 B42/ FrmL/ FBR |  |  |  | MICL.00931042/FBR | [15 empty] | A04 | 1497 | MICL0.00931042/FBR |  | 1497 | 0 | [43 empty] | MICL.00931042/FBR
Mini-Canal H09 L310 B42/ FrmL/ FDB |  |  |  | MICL.00931042/FDB | [15 empty] | A04 | 1497 | MICL0.00931042/FDB |  | 1497 | 0 | [43 empty] | MICL.00931042/FDB
Mini-Canal H09 L310 B42/ FrmL/ FNA |  |  |  | MICL.00931042/FNA | [15 empty] | A04 | 1497 | MICL0.00931042/FNA |  | 1497 | 0 | [43 empty] | MICL.00931042/FNA
Mini-Canl H09 L330 B14 Geen Kader & Rstr |  |  |  | MICL.00933014/000 | [15 empty] | A04 | 782 | MICL0.00933014/000 |  | 782 | 0 | [43 empty] | MICL.00933014/000
Mini-Canal H09 L330 B14/ FrmL/ FBL |  |  |  | MICL.00933014/FBL | [15 empty] | A04 | 1021 | MICL0.00933014/FBL |  | 1021 | 0 | [43 empty] | MICL.00933014/FBL
Mini-Canal H09 L330 B14/ FrmL/ FBR |  |  |  | MICL.00933014/FBR | [15 empty] | A04 | 1021 | MICL0.00933014/FBR |  | 1021 | 0 | [43 empty] | MICL.00933014/FBR
Mini-Canal H09 L330 B14/ FrmL/ FDB |  |  |  | MICL.00933014/FDB | [15 empty] | A04 | 1021 | MICL0.00933014/FDB |  | 1021 | 0 | [43 empty] | MICL.00933014/FDB
Mini-Canal H09 L330 B14/ FrmL/ FNA |  |  |  | MICL.00933014/FNA | [15 empty] | A04 | 1021 | MICL0.00933014/FNA |  | 1021 | 0 | [43 empty] | MICL.00933014/FNA
Mini-Canl H09 L330 B18 Geen Kader & Rstr |  |  |  | MICL.00933018/000 | [15 empty] | A04 | 776 | MICL0.00933018/000 |  | 776 | 0 | [43 empty] | MICL.00933018/000
Mini-Canal H09 L330 B18/ FrmL/ FBL |  |  |  | MICL.00933018/FBL | [15 empty] | A04 | 1017 | MICL0.00933018/FBL |  | 1017 | 0 | [43 empty] | MICL.00933018/FBL
Mini-Canal H09 L330 B18/ FrmL/ FBR |  |  |  | MICL.00933018/FBR | [15 empty] | A04 | 1017 | MICL0.00933018/FBR |  | 1017 | 0 | [43 empty] | MICL.00933018/FBR
Mini-Canal H09 L330 B18/ FrmL/ FDB |  |  |  | MICL.00933018/FDB | [15 empty] | A04 | 1017 | MICL0.00933018/FDB |  | 1017 | 0 | [43 empty] | MICL.00933018/FDB
Mini-Canal H09 L330 B18/ FrmL/ FNA |  |  |  | MICL.00933018/FNA | [15 empty] | A04 | 1017 | MICL0.00933018/FNA |  | 1017 | 0 | [43 empty] | MICL.00933018/FNA
Mini-Canl H09 L330 B26 Geen Kader & Rstr |  |  |  | MICL.00933026/000 | [15 empty] | A04 | 861 | MICL0.00933026/000 |  | 861 | 0 | [43 empty] | MICL.00933026/000
Mini-Canal H09 L330 B26/ FrmL/ FBL |  |  |  | MICL.00933026/FBL | [15 empty] | A04 | 1108 | MICL0.00933026/FBL |  | 1108 | 0 | [43 empty] | MICL.00933026/FBL
Mini-Canal H09 L330 B26/ FrmL/ FBR |  |  |  | MICL.00933026/FBR | [15 empty] | A04 | 1108 | MICL0.00933026/FBR |  | 1108 | 0 | [43 empty] | MICL.00933026/FBR
Mini-Canal H09 L330 B26/ FrmL/ FDB |  |  |  | MICL.00933026/FDB | [15 empty] | A04 | 1108 | MICL0.00933026/FDB |  | 1108 | 0 | [43 empty] | MICL.00933026/FDB
Mini-Canal H09 L330 B26/ FrmL/ FNA |  |  |  | MICL.00933026/FNA | [15 empty] | A04 | 1108 | MICL0.00933026/FNA |  | 1108 | 0 | [43 empty] | MICL.00933026/FNA
Mini-Canl H09 L330 B34 Geen Kader & Rstr |  |  |  | MICL.00933034/000 | [15 empty] | A04 | 1122 | MICL0.00933034/000 |  | 1122 | 0 | [43 empty] | MICL.00933034/000
Mini-Canal H09 L330 B34/ FrmL/ FBL |  |  |  | MICL.00933034/FBL | [15 empty] | A04 | 1376 | MICL0.00933034/FBL |  | 1376 | 0 | [43 empty] | MICL.00933034/FBL
Mini-Canal H09 L330 B34/ FrmL/ FBR |  |  |  | MICL.00933034/FBR | [15 empty] | A04 | 1376 | MICL0.00933034/FBR |  | 1376 | 0 | [43 empty] | MICL.00933034/FBR
Mini-Canal H09 L330 B34/ FrmL/ FDB |  |  |  | MICL.00933034/FDB | [15 empty] | A04 | 1376 | MICL0.00933034/FDB |  | 1376 | 0 | [43 empty] | MICL.00933034/FDB
Mini-Canal H09 L330 B34/ FrmL/ FNA |  |  |  | MICL.00933034/FNA | [15 empty] | A04 | 1376 | MICL0.00933034/FNA |  | 1376 | 0 | [43 empty] | MICL.00933034/FNA
Mini-Canl H09 L330 B42 Geen Kader & Rstr |  |  |  | MICL.00933042/000 | [15 empty] | A04 | 1322 | MICL0.00933042/000 |  | 1322 | 0 | [43 empty] | MICL.00933042/000
Mini-Canal H09 L330 B42/ FrmL/ FBL |  |  |  | MICL.00933042/FBL | [15 empty] | A04 | 1585 | MICL0.00933042/FBL |  | 1585 | 0 | [43 empty] | MICL.00933042/FBL
Mini-Canal H09 L330 B42/ FrmL/ FBR |  |  |  | MICL.00933042/FBR | [15 empty] | A04 | 1585 | MICL0.00933042/FBR |  | 1585 | 0 | [43 empty] | MICL.00933042/FBR
Mini-Canal H09 L330 B42/ FrmL/ FDB |  |  |  | MICL.00933042/FDB | [15 empty] | A04 | 1585 | MICL0.00933042/FDB |  | 1585 | 0 | [43 empty] | MICL.00933042/FDB
Mini-Canal H09 L330 B42/ FrmL/ FNA |  |  |  | MICL.00933042/FNA | [15 empty] | A04 | 1585 | MICL0.00933042/FNA |  | 1585 | 0 | [43 empty] | MICL.00933042/FNA
Mini-Canl H09 L350 B14 Geen Kader & Rstr |  |  |  | MICL.00935014/000 | [15 empty] | A04 | 809 | MICL0.00935014/000 |  | 809 | 0 | [43 empty] | MICL.00935014/000
Mini-Canal H09 L350 B14/ FrmL/ FBL |  |  |  | MICL.00935014/FBL | [15 empty] | A04 | 1063 | MICL0.00935014/FBL |  | 1063 | 0 | [43 empty] | MICL.00935014/FBL
Mini-Canal H09 L350 B14/ FrmL/ FBR |  |  |  | MICL.00935014/FBR | [15 empty] | A04 | 1063 | MICL0.00935014/FBR |  | 1063 | 0 | [43 empty] | MICL.00935014/FBR
Mini-Canal H09 L350 B14/ FrmL/ FDB |  |  |  | MICL.00935014/FDB | [15 empty] | A04 | 1063 | MICL0.00935014/FDB |  | 1063 | 0 | [43 empty] | MICL.00935014/FDB
Mini-Canal H09 L350 B14/ FrmL/ FNA |  |  |  | MICL.00935014/FNA | [15 empty] | A04 | 1063 | MICL0.00935014/FNA |  | 1063 | 0 | [43 empty] | MICL.00935014/FNA
Mini-Canl H09 L350 B18 Geen Kader & Rstr |  |  |  | MICL.00935018/000 | [15 empty] | A04 | 806 | MICL0.00935018/000 |  | 806 | 0 | [43 empty] | MICL.00935018/000
Mini-Canal H09 L350 B18/ FrmL/ FBL |  |  |  | MICL.00935018/FBL | [15 empty] | A04 | 1061 | MICL0.00935018/FBL |  | 1061 | 0 | [43 empty] | MICL.00935018/FBL
Mini-Canal H09 L350 B18/ FrmL/ FBR |  |  |  | MICL.00935018/FBR | [15 empty] | A04 | 1061 | MICL0.00935018/FBR |  | 1061 | 0 | [43 empty] | MICL.00935018/FBR
Mini-Canal H09 L350 B18/ FrmL/ FDB |  |  |  | MICL.00935018/FDB | [15 empty] | A04 | 1061 | MICL0.00935018/FDB |  | 1061 | 0 | [43 empty] | MICL.00935018/FDB
Mini-Canal H09 L350 B18/ FrmL/ FNA |  |  |  | MICL.00935018/FNA | [15 empty] | A04 | 1061 | MICL0.00935018/FNA |  | 1061 | 0 | [43 empty] | MICL.00935018/FNA
Mini-Canl H09 L350 B26 Geen Kader & Rstr |  |  |  | MICL.00935026/000 | [15 empty] | A04 | 893 | MICL0.00935026/000 |  | 893 | 0 | [43 empty] | MICL.00935026/000
Mini-Canal H09 L350 B26/ FrmL/ FBL |  |  |  | MICL.00935026/FBL | [15 empty] | A04 | 1154 | MICL0.00935026/FBL |  | 1154 | 0 | [43 empty] | MICL.00935026/FBL
Mini-Canal H09 L350 B26/ FrmL/ FBR |  |  |  | MICL.00935026/FBR | [15 empty] | A04 | 1154 | MICL0.00935026/FBR |  | 1154 | 0 | [43 empty] | MICL.00935026/FBR
Mini-Canal H09 L350 B26/ FrmL/ FDB |  |  |  | MICL.00935026/FDB | [15 empty] | A04 | 1154 | MICL0.00935026/FDB |  | 1154 | 0 | [43 empty] | MICL.00935026/FDB
Mini-Canal H09 L350 B26/ FrmL/ FNA |  |  |  | MICL.00935026/FNA | [15 empty] | A04 | 1154 | MICL0.00935026/FNA |  | 1154 | 0 | [43 empty] | MICL.00935026/FNA
Mini-Canl H09 L350 B34 Geen Kader & Rstr |  |  |  | MICL.00935034/000 | [15 empty] | A04 | 1172 | MICL0.00935034/000 |  | 1172 | 0 | [43 empty] | MICL.00935034/000
Mini-Canal H09 L350 B34/ FrmL/ FBL |  |  |  | MICL.00935034/FBL | [15 empty] | A04 | 1440 | MICL0.00935034/FBL |  | 1440 | 0 | [43 empty] | MICL.00935034/FBL
Mini-Canal H09 L350 B34/ FrmL/ FBR |  |  |  | MICL.00935034/FBR | [15 empty] | A04 | 1440 | MICL0.00935034/FBR |  | 1440 | 0 | [43 empty] | MICL.00935034/FBR
Mini-Canal H09 L350 B34/ FrmL/ FDB |  |  |  | MICL.00935034/FDB | [15 empty] | A04 | 1440 | MICL0.00935034/FDB |  | 1440 | 0 | [43 empty] | MICL.00935034/FDB
Mini-Canal H09 L350 B34/ FrmL/ FNA |  |  |  | MICL.00935034/FNA | [15 empty] | A04 | 1440 | MICL0.00935034/FNA |  | 1440 | 0 | [43 empty] | MICL.00935034/FNA
Mini-Canl H09 L350 B42 Geen Kader & Rstr |  |  |  | MICL.00935042/000 | [15 empty] | A04 | 1382 | MICL0.00935042/000 |  | 1382 | 0 | [43 empty] | MICL.00935042/000
Mini-Canal H09 L350 B42/ FrmL/ FBL |  |  |  | MICL.00935042/FBL | [15 empty] | A04 | 1662 | MICL0.00935042/FBL |  | 1662 | 0 | [43 empty] | MICL.00935042/FBL
Mini-Canal H09 L350 B42/ FrmL/ FBR |  |  |  | MICL.00935042/FBR | [15 empty] | A04 | 1662 | MICL0.00935042/FBR |  | 1662 | 0 | [43 empty] | MICL.00935042/FBR
Mini-Canal H09 L350 B42/ FrmL/ FDB |  |  |  | MICL.00935042/FDB | [15 empty] | A04 | 1662 | MICL0.00935042/FDB |  | 1662 | 0 | [43 empty] | MICL.00935042/FDB
Mini-Canal H09 L350 B42/ FrmL/ FNA |  |  |  | MICL.00935042/FNA | [15 empty] | A04 | 1662 | MICL0.00935042/FNA |  | 1662 | 0 | [43 empty] | MICL.00935042/FNA
Mini-Canl H09 L370 B14 Geen Kader & Rstr |  |  |  | MICL.00937014/000 | [15 empty] | A04 | 862 | MICL0.00937014/000 |  | 862 | 0 | [43 empty] | MICL.00937014/000
Mini-Canal H09 L370 B14/ FrmL/ FBL |  |  |  | MICL.00937014/FBL | [15 empty] | A04 | 1132 | MICL0.00937014/FBL |  | 1132 | 0 | [43 empty] | MICL.00937014/FBL
Mini-Canal H09 L370 B14/ FrmL/ FBR |  |  |  | MICL.00937014/FBR | [15 empty] | A04 | 1132 | MICL0.00937014/FBR |  | 1132 | 0 | [43 empty] | MICL.00937014/FBR
Mini-Canal H09 L370 B14/ FrmL/ FDB |  |  |  | MICL.00937014/FDB | [15 empty] | A04 | 1132 | MICL0.00937014/FDB |  | 1132 | 0 | [43 empty] | MICL.00937014/FDB
Mini-Canal H09 L370 B14/ FrmL/ FNA |  |  |  | MICL.00937014/FNA | [15 empty] | A04 | 1132 | MICL0.00937014/FNA |  | 1132 | 0 | [43 empty] | MICL.00937014/FNA
Mini-Canl H09 L370 B18 Geen Kader & Rstr |  |  |  | MICL.00937018/000 | [15 empty] | A04 | 857 | MICL0.00937018/000 |  | 857 | 0 | [43 empty] | MICL.00937018/000
Mini-Canal H09 L370 B18/ FrmL/ FBL |  |  |  | MICL.00937018/FBL | [15 empty] | A04 | 1128 | MICL0.00937018/FBL |  | 1128 | 0 | [43 empty] | MICL.00937018/FBL
Mini-Canal H09 L370 B18/ FrmL/ FBR |  |  |  | MICL.00937018/FBR | [15 empty] | A04 | 1128 | MICL0.00937018/FBR |  | 1128 | 0 | [43 empty] | MICL.00937018/FBR
Mini-Canal H09 L370 B18/ FrmL/ FDB |  |  |  | MICL.00937018/FDB | [15 empty] | A04 | 1128 | MICL0.00937018/FDB |  | 1128 | 0 | [43 empty] | MICL.00937018/FDB
Mini-Canal H09 L370 B18/ FrmL/ FNA |  |  |  | MICL.00937018/FNA | [15 empty] | A04 | 1128 | MICL0.00937018/FNA |  | 1128 | 0 | [43 empty] | MICL.00937018/FNA
Mini-Canl H09 L370 B26 Geen Kader & Rstr |  |  |  | MICL.00937026/000 | [15 empty] | A04 | 948 | MICL0.00937026/000 |  | 948 | 0 | [43 empty] | MICL.00937026/000
Mini-Canal H09 L370 B26/ FrmL/ FBL |  |  |  | MICL.00937026/FBL | [15 empty] | A04 | 1224 | MICL0.00937026/FBL |  | 1224 | 0 | [43 empty] | MICL.00937026/FBL
Mini-Canal H09 L370 B26/ FrmL/ FBR |  |  |  | MICL.00937026/FBR | [15 empty] | A04 | 1224 | MICL0.00937026/FBR |  | 1224 | 0 | [43 empty] | MICL.00937026/FBR
Mini-Canal H09 L370 B26/ FrmL/ FDB |  |  |  | MICL.00937026/FDB | [15 empty] | A04 | 1224 | MICL0.00937026/FDB |  | 1224 | 0 | [43 empty] | MICL.00937026/FDB
Mini-Canal H09 L370 B26/ FrmL/ FNA |  |  |  | MICL.00937026/FNA | [15 empty] | A04 | 1224 | MICL0.00937026/FNA |  | 1224 | 0 | [43 empty] | MICL.00937026/FNA
Mini-Canl H09 L370 B34 Geen Kader & Rstr |  |  |  | MICL.00937034/000 | [15 empty] | A04 | 1246 | MICL0.00937034/000 |  | 1246 | 0 | [43 empty] | MICL.00937034/000
Mini-Canal H09 L370 B34/ FrmL/ FBL |  |  |  | MICL.00937034/FBL | [15 empty] | A04 | 1531 | MICL0.00937034/FBL |  | 1531 | 0 | [43 empty] | MICL.00937034/FBL
Mini-Canal H09 L370 B34/ FrmL/ FBR |  |  |  | MICL.00937034/FBR | [15 empty] | A04 | 1531 | MICL0.00937034/FBR |  | 1531 | 0 | [43 empty] | MICL.00937034/FBR
Mini-Canal H09 L370 B34/ FrmL/ FDB |  |  |  | MICL.00937034/FDB | [15 empty] | A04 | 1531 | MICL0.00937034/FDB |  | 1531 | 0 | [43 empty] | MICL.00937034/FDB
Mini-Canal H09 L370 B34/ FrmL/ FNA |  |  |  | MICL.00937034/FNA | [15 empty] | A04 | 1531 | MICL0.00937034/FNA |  | 1531 | 0 | [43 empty] | MICL.00937034/FNA
Mini-Canl H09 L370 B42 Geen Kader & Rstr |  |  |  | MICL.00937042/000 | [15 empty] | A04 | 1468 | MICL0.00937042/000 |  | 1468 | 0 | [43 empty] | MICL.00937042/000
Mini-Canal H09 L370 B42/ FrmL/ FBL |  |  |  | MICL.00937042/FBL | [15 empty] | A04 | 1764 | MICL0.00937042/FBL |  | 1764 | 0 | [43 empty] | MICL.00937042/FBL
Mini-Canal H09 L370 B42/ FrmL/ FBR |  |  |  | MICL.00937042/FBR | [15 empty] | A04 | 1764 | MICL0.00937042/FBR |  | 1764 | 0 | [43 empty] | MICL.00937042/FBR
Mini-Canal H09 L370 B42/ FrmL/ FDB |  |  |  | MICL.00937042/FDB | [15 empty] | A04 | 1764 | MICL0.00937042/FDB |  | 1764 | 0 | [43 empty] | MICL.00937042/FDB
Mini-Canal H09 L370 B42/ FrmL/ FNA |  |  |  | MICL.00937042/FNA | [15 empty] | A04 | 1764 | MICL0.00937042/FNA |  | 1764 | 0 | [43 empty] | MICL.00937042/FNA
Mini-Canl H09 L390 B14 Geen Kader & Rstr |  |  |  | MICL.00939014/000 | [15 empty] | A04 | 891 | MICL0.00939014/000 |  | 891 | 0 | [43 empty] | MICL.00939014/000
Mini-Canal H09 L390 B14/ FrmL/ FBL |  |  |  | MICL.00939014/FBL | [15 empty] | A04 | 1174 | MICL0.00939014/FBL |  | 1174 | 0 | [43 empty] | MICL.00939014/FBL
Mini-Canal H09 L390 B14/ FrmL/ FBR |  |  |  | MICL.00939014/FBR | [15 empty] | A04 | 1174 | MICL0.00939014/FBR |  | 1174 | 0 | [43 empty] | MICL.00939014/FBR
Mini-Canal H09 L390 B14/ FrmL/ FDB |  |  |  | MICL.00939014/FDB | [15 empty] | A04 | 1174 | MICL0.00939014/FDB |  | 1174 | 0 | [43 empty] | MICL.00939014/FDB
Mini-Canal H09 L390 B14/ FrmL/ FNA |  |  |  | MICL.00939014/FNA | [15 empty] | A04 | 1174 | MICL0.00939014/FNA |  | 1174 | 0 | [43 empty] | MICL.00939014/FNA
Mini-Canl H09 L390 B18 Geen Kader & Rstr |  |  |  | MICL.00939018/000 | [15 empty] | A04 | 886 | MICL0.00939018/000 |  | 886 | 0 | [43 empty] | MICL.00939018/000
Mini-Canal H09 L390 B18/ FrmL/ FBL |  |  |  | MICL.00939018/FBL | [15 empty] | A04 | 1172 | MICL0.00939018/FBL |  | 1172 | 0 | [43 empty] | MICL.00939018/FBL
Mini-Canal H09 L390 B18/ FrmL/ FBR |  |  |  | MICL.00939018/FBR | [15 empty] | A04 | 1172 | MICL0.00939018/FBR |  | 1172 | 0 | [43 empty] | MICL.00939018/FBR
Mini-Canal H09 L390 B18/ FrmL/ FDB |  |  |  | MICL.00939018/FDB | [15 empty] | A04 | 1172 | MICL0.00939018/FDB |  | 1172 | 0 | [43 empty] | MICL.00939018/FDB
Mini-Canal H09 L390 B18/ FrmL/ FNA |  |  |  | MICL.00939018/FNA | [15 empty] | A04 | 1172 | MICL0.00939018/FNA |  | 1172 | 0 | [43 empty] | MICL.00939018/FNA
Mini-Canl H09 L390 B26 Geen Kader & Rstr |  |  |  | MICL.00939026/000 | [15 empty] | A04 | 983 | MICL0.00939026/000 |  | 983 | 0 | [43 empty] | MICL.00939026/000
Mini-Canal H09 L390 B26/ FrmL/ FBL |  |  |  | MICL.00939026/FBL | [15 empty] | A04 | 1272 | MICL0.00939026/FBL |  | 1272 | 0 | [43 empty] | MICL.00939026/FBL
Mini-Canal H09 L390 B26/ FrmL/ FBR |  |  |  | MICL.00939026/FBR | [15 empty] | A04 | 1272 | MICL0.00939026/FBR |  | 1272 | 0 | [43 empty] | MICL.00939026/FBR
Mini-Canal H09 L390 B26/ FrmL/ FDB |  |  |  | MICL.00939026/FDB | [15 empty] | A04 | 1272 | MICL0.00939026/FDB |  | 1272 | 0 | [43 empty] | MICL.00939026/FDB
Mini-Canal H09 L390 B26/ FrmL/ FNA |  |  |  | MICL.00939026/FNA | [15 empty] | A04 | 1272 | MICL0.00939026/FNA |  | 1272 | 0 | [43 empty] | MICL.00939026/FNA
Mini-Canl H09 L390 B34 Geen Kader & Rstr |  |  |  | MICL.00939034/000 | [15 empty] | A04 | 1294 | MICL0.00939034/000 |  | 1294 | 0 | [43 empty] | MICL.00939034/000
Mini-Canal H09 L390 B34/ FrmL/ FBL |  |  |  | MICL.00939034/FBL | [15 empty] | A04 | 1594 | MICL0.00939034/FBL |  | 1594 | 0 | [43 empty] | MICL.00939034/FBL
Mini-Canal H09 L390 B34/ FrmL/ FBR |  |  |  | MICL.00939034/FBR | [15 empty] | A04 | 1594 | MICL0.00939034/FBR |  | 1594 | 0 | [43 empty] | MICL.00939034/FBR
Mini-Canal H09 L390 B34/ FrmL/ FDB |  |  |  | MICL.00939034/FDB | [15 empty] | A04 | 1594 | MICL0.00939034/FDB |  | 1594 | 0 | [43 empty] | MICL.00939034/FDB
Mini-Canal H09 L390 B34/ FrmL/ FNA |  |  |  | MICL.00939034/FNA | [15 empty] | A04 | 1594 | MICL0.00939034/FNA |  | 1594 | 0 | [43 empty] | MICL.00939034/FNA
Mini-Canl H09 L390 B42 Geen Kader & Rstr |  |  |  | MICL.00939042/000 | [15 empty] | A04 | 1529 | MICL0.00939042/000 |  | 1529 | 0 | [43 empty] | MICL.00939042/000
Mini-Canal H09 L390 B42/ FrmL/ FBL |  |  |  | MICL.00939042/FBL | [15 empty] | A04 | 1841 | MICL0.00939042/FBL |  | 1841 | 0 | [43 empty] | MICL.00939042/FBL
Mini-Canal H09 L390 B42/ FrmL/ FBR |  |  |  | MICL.00939042/FBR | [15 empty] | A04 | 1841 | MICL0.00939042/FBR |  | 1841 | 0 | [43 empty] | MICL.00939042/FBR
Mini-Canal H09 L390 B42/ FrmL/ FDB |  |  |  | MICL.00939042/FDB | [15 empty] | A04 | 1841 | MICL0.00939042/FDB |  | 1841 | 0 | [43 empty] | MICL.00939042/FDB
Mini-Canal H09 L390 B42/ FrmL/ FNA |  |  |  | MICL.00939042/FNA | [15 empty] | A04 | 1841 | MICL0.00939042/FNA |  | 1841 | 0 | [43 empty] | MICL.00939042/FNA
Mini-Canl H09 L410 B14 Geen Kader & Rstr |  |  |  | MICL.00941014/000 | [15 empty] | A04 | 994 | MICL0.00941014/000 |  | 994 | 0 | [43 empty] | MICL.00941014/000
Mini-Canal H09 L410 B14/ FrmL/ FBL |  |  |  | MICL.00941014/FBL | [15 empty] | A04 | 1293 | MICL0.00941014/FBL |  | 1293 | 0 | [43 empty] | MICL.00941014/FBL
Mini-Canal H09 L410 B14/ FrmL/ FBR |  |  |  | MICL.00941014/FBR | [15 empty] | A04 | 1293 | MICL0.00941014/FBR |  | 1293 | 0 | [43 empty] | MICL.00941014/FBR
Mini-Canal H09 L410 B14/ FrmL/ FDB |  |  |  | MICL.00941014/FDB | [15 empty] | A04 | 1293 | MICL0.00941014/FDB |  | 1293 | 0 | [43 empty] | MICL.00941014/FDB
Mini-Canal H09 L410 B14/ FrmL/ FNA |  |  |  | MICL.00941014/FNA | [15 empty] | A04 | 1293 | MICL0.00941014/FNA |  | 1293 | 0 | [43 empty] | MICL.00941014/FNA
Mini-Canl H09 L410 B18 Geen Kader & Rstr |  |  |  | MICL.00941018/000 | [15 empty] | A04 | 991 | MICL0.00941018/000 |  | 991 | 0 | [43 empty] | MICL.00941018/000
Mini-Canal H09 L410 B18/ FrmL/ FBL |  |  |  | MICL.00941018/FBL | [15 empty] | A04 | 1292 | MICL0.00941018/FBL |  | 1292 | 0 | [43 empty] | MICL.00941018/FBL
Mini-Canal H09 L410 B18/ FrmL/ FBR |  |  |  | MICL.00941018/FBR | [15 empty] | A04 | 1292 | MICL0.00941018/FBR |  | 1292 | 0 | [43 empty] | MICL.00941018/FBR
Mini-Canal H09 L410 B18/ FrmL/ FDB |  |  |  | MICL.00941018/FDB | [15 empty] | A04 | 1292 | MICL0.00941018/FDB |  | 1292 | 0 | [43 empty] | MICL.00941018/FDB
Mini-Canal H09 L410 B18/ FrmL/ FNA |  |  |  | MICL.00941018/FNA | [15 empty] | A04 | 1292 | MICL0.00941018/FNA |  | 1292 | 0 | [43 empty] | MICL.00941018/FNA
Mini-Canl H09 L410 B26 Geen Kader & Rstr |  |  |  | MICL.00941026/000 | [15 empty] | A04 | 1091 | MICL0.00941026/000 |  | 1091 | 0 | [43 empty] | MICL.00941026/000
Mini-Canal H09 L410 B26/ FrmL/ FBL |  |  |  | MICL.00941026/FBL | [15 empty] | A04 | 1396 | MICL0.00941026/FBL |  | 1396 | 0 | [43 empty] | MICL.00941026/FBL
Mini-Canal H09 L410 B26/ FrmL/ FBR |  |  |  | MICL.00941026/FBR | [15 empty] | A04 | 1396 | MICL0.00941026/FBR |  | 1396 | 0 | [43 empty] | MICL.00941026/FBR
Mini-Canal H09 L410 B26/ FrmL/ FDB |  |  |  | MICL.00941026/FDB | [15 empty] | A04 | 1396 | MICL0.00941026/FDB |  | 1396 | 0 | [43 empty] | MICL.00941026/FDB
Mini-Canal H09 L410 B26/ FrmL/ FNA |  |  |  | MICL.00941026/FNA | [15 empty] | A04 | 1396 | MICL0.00941026/FNA |  | 1396 | 0 | [43 empty] | MICL.00941026/FNA
Mini-Canl H09 L410 B34 Geen Kader & Rstr |  |  |  | MICL.00941034/000 | [15 empty] | A04 | 1420 | MICL0.00941034/000 |  | 1420 | 0 | [43 empty] | MICL.00941034/000
Mini-Canal H09 L410 B34/ FrmL/ FBL |  |  |  | MICL.00941034/FBL | [15 empty] | A04 | 1736 | MICL0.00941034/FBL |  | 1736 | 0 | [43 empty] | MICL.00941034/FBL
Mini-Canal H09 L410 B34/ FrmL/ FBR |  |  |  | MICL.00941034/FBR | [15 empty] | A04 | 1736 | MICL0.00941034/FBR |  | 1736 | 0 | [43 empty] | MICL.00941034/FBR
Mini-Canal H09 L410 B34/ FrmL/ FDB |  |  |  | MICL.00941034/FDB | [15 empty] | A04 | 1736 | MICL0.00941034/FDB |  | 1736 | 0 | [43 empty] | MICL.00941034/FDB
Mini-Canal H09 L410 B34/ FrmL/ FNA |  |  |  | MICL.00941034/FNA | [15 empty] | A04 | 1736 | MICL0.00941034/FNA |  | 1736 | 0 | [43 empty] | MICL.00941034/FNA
Mini-Canl H09 L410 B42 Geen Kader & Rstr |  |  |  | MICL.00941042/000 | [15 empty] | A04 | 1668 | MICL0.00941042/000 |  | 1668 | 0 | [43 empty] | MICL.00941042/000
Mini-Canal H09 L410 B42/ FrmL/ FBL |  |  |  | MICL.00941042/FBL | [15 empty] | A04 | 1996 | MICL0.00941042/FBL |  | 1996 | 0 | [43 empty] | MICL.00941042/FBL
Mini-Canal H09 L410 B42/ FrmL/ FBR |  |  |  | MICL.00941042/FBR | [15 empty] | A04 | 1996 | MICL0.00941042/FBR |  | 1996 | 0 | [43 empty] | MICL.00941042/FBR
Mini-Canal H09 L410 B42/ FrmL/ FDB |  |  |  | MICL.00941042/FDB | [15 empty] | A04 | 1996 | MICL0.00941042/FDB |  | 1996 | 0 | [43 empty] | MICL.00941042/FDB
Mini-Canal H09 L410 B42/ FrmL/ FNA |  |  |  | MICL.00941042/FNA | [15 empty] | A04 | 1996 | MICL0.00941042/FNA |  | 1996 | 0 | [43 empty] | MICL.00941042/FNA
Mini-Canl H09 L430 B14 Geen Kader & Rstr |  |  |  | MICL.00943014/000 | [15 empty] | A04 | 1023 | MICL0.00943014/000 |  | 1023 | 0 | [43 empty] | MICL.00943014/000
Mini-Canal H09 L430 B14/ FrmL/ FBL |  |  |  | MICL.00943014/FBL | [15 empty] | A04 | 1335 | MICL0.00943014/FBL |  | 1335 | 0 | [43 empty] | MICL.00943014/FBL
Mini-Canal H09 L430 B14/ FrmL/ FBR |  |  |  | MICL.00943014/FBR | [15 empty] | A04 | 1335 | MICL0.00943014/FBR |  | 1335 | 0 | [43 empty] | MICL.00943014/FBR
Mini-Canal H09 L430 B14/ FrmL/ FDB |  |  |  | MICL.00943014/FDB | [15 empty] | A04 | 1335 | MICL0.00943014/FDB |  | 1335 | 0 | [43 empty] | MICL.00943014/FDB
Mini-Canal H09 L430 B14/ FrmL/ FNA |  |  |  | MICL.00943014/FNA | [15 empty] | A04 | 1335 | MICL0.00943014/FNA |  | 1335 | 0 | [43 empty] | MICL.00943014/FNA
Mini-Canl H09 L430 B18 Geen Kader & Rstr |  |  |  | MICL.00943018/000 | [15 empty] | A04 | 1019 | MICL0.00943018/000 |  | 1019 | 0 | [43 empty] | MICL.00943018/000
Mini-Canal H09 L430 B18/ FrmL/ FBL |  |  |  | MICL.00943018/FBL | [15 empty] | A04 | 1333 | MICL0.00943018/FBL |  | 1333 | 0 | [43 empty] | MICL.00943018/FBL
Mini-Canal H09 L430 B18/ FrmL/ FBR |  |  |  | MICL.00943018/FBR | [15 empty] | A04 | 1333 | MICL0.00943018/FBR |  | 1333 | 0 | [43 empty] | MICL.00943018/FBR
Mini-Canal H09 L430 B18/ FrmL/ FDB |  |  |  | MICL.00943018/FDB | [15 empty] | A04 | 1333 | MICL0.00943018/FDB |  | 1333 | 0 | [43 empty] | MICL.00943018/FDB
Mini-Canal H09 L430 B18/ FrmL/ FNA |  |  |  | MICL.00943018/FNA | [15 empty] | A04 | 1333 | MICL0.00943018/FNA |  | 1333 | 0 | [43 empty] | MICL.00943018/FNA
Mini-Canl H09 L430 B26 Geen Kader & Rstr |  |  |  | MICL.00943026/000 | [15 empty] | A04 | 1121 | MICL0.00943026/000 |  | 1121 | 0 | [43 empty] | MICL.00943026/000
Mini-Canal H09 L430 B26/ FrmL/ FBL |  |  |  | MICL.00943026/FBL | [15 empty] | A04 | 1441 | MICL0.00943026/FBL |  | 1441 | 0 | [43 empty] | MICL.00943026/FBL
Mini-Canal H09 L430 B26/ FrmL/ FBR |  |  |  | MICL.00943026/FBR | [15 empty] | A04 | 1441 | MICL0.00943026/FBR |  | 1441 | 0 | [43 empty] | MICL.00943026/FBR
Mini-Canal H09 L430 B26/ FrmL/ FDB |  |  |  | MICL.00943026/FDB | [15 empty] | A04 | 1441 | MICL0.00943026/FDB |  | 1441 | 0 | [43 empty] | MICL.00943026/FDB
Mini-Canal H09 L430 B26/ FrmL/ FNA |  |  |  | MICL.00943026/FNA | [15 empty] | A04 | 1441 | MICL0.00943026/FNA |  | 1441 | 0 | [43 empty] | MICL.00943026/FNA
Mini-Canl H09 L430 B34 Geen Kader & Rstr |  |  |  | MICL.00943034/000 | [15 empty] | A04 | 1468 | MICL0.00943034/000 |  | 1468 | 0 | [43 empty] | MICL.00943034/000
Mini-Canal H09 L430 B34/ FrmL/ FBL |  |  |  | MICL.00943034/FBL | [15 empty] | A04 | 1799 | MICL0.00943034/FBL |  | 1799 | 0 | [43 empty] | MICL.00943034/FBL
Mini-Canal H09 L430 B34/ FrmL/ FBR |  |  |  | MICL.00943034/FBR | [15 empty] | A04 | 1799 | MICL0.00943034/FBR |  | 1799 | 0 | [43 empty] | MICL.00943034/FBR
Mini-Canal H09 L430 B34/ FrmL/ FDB |  |  |  | MICL.00943034/FDB | [15 empty] | A04 | 1799 | MICL0.00943034/FDB |  | 1799 | 0 | [43 empty] | MICL.00943034/FDB
Mini-Canal H09 L430 B34/ FrmL/ FNA |  |  |  | MICL.00943034/FNA | [15 empty] | A04 | 1799 | MICL0.00943034/FNA |  | 1799 | 0 | [43 empty] | MICL.00943034/FNA
Mini-Canl H09 L430 B42 Geen Kader & Rstr |  |  |  | MICL.00943042/000 | [15 empty] | A04 | 1730 | MICL0.00943042/000 |  | 1730 | 0 | [43 empty] | MICL.00943042/000
Mini-Canal H09 L430 B42/ FrmL/ FBL |  |  |  | MICL.00943042/FBL | [15 empty] | A04 | 2074 | MICL0.00943042/FBL |  | 2074 | 0 | [43 empty] | MICL.00943042/FBL
Mini-Canal H09 L430 B42/ FrmL/ FBR |  |  |  | MICL.00943042/FBR | [15 empty] | A04 | 2074 | MICL0.00943042/FBR |  | 2074 | 0 | [43 empty] | MICL.00943042/FBR
Mini-Canal H09 L430 B42/ FrmL/ FDB |  |  |  | MICL.00943042/FDB | [15 empty] | A04 | 2074 | MICL0.00943042/FDB |  | 2074 | 0 | [43 empty] | MICL.00943042/FDB
Mini-Canal H09 L430 B42/ FrmL/ FNA |  |  |  | MICL.00943042/FNA | [15 empty] | A04 | 2074 | MICL0.00943042/FNA |  | 2074 | 0 | [43 empty] | MICL.00943042/FNA
Mini-Canl H09 L450 B14 Geen Kader & Rstr |  |  |  | MICL.00945014/000 | [15 empty] | A04 | 1071 | MICL0.00945014/000 |  | 1071 | 0 | [43 empty] | MICL.00945014/000
Mini-Canal H09 L450 B14/ FrmL/ FBL |  |  |  | MICL.00945014/FBL | [15 empty] | A04 | 1397 | MICL0.00945014/FBL |  | 1397 | 0 | [43 empty] | MICL.00945014/FBL
Mini-Canal H09 L450 B14/ FrmL/ FBR |  |  |  | MICL.00945014/FBR | [15 empty] | A04 | 1397 | MICL0.00945014/FBR |  | 1397 | 0 | [43 empty] | MICL.00945014/FBR
Mini-Canal H09 L450 B14/ FrmL/ FDB |  |  |  | MICL.00945014/FDB | [15 empty] | A04 | 1397 | MICL0.00945014/FDB |  | 1397 | 0 | [43 empty] | MICL.00945014/FDB
Mini-Canal H09 L450 B14/ FrmL/ FNA |  |  |  | MICL.00945014/FNA | [15 empty] | A04 | 1397 | MICL0.00945014/FNA |  | 1397 | 0 | [43 empty] | MICL.00945014/FNA
Mini-Canl H09 L450 B18 Geen Kader & Rstr |  |  |  | MICL.00945018/000 | [15 empty] | A04 | 1069 | MICL0.00945018/000 |  | 1069 | 0 | [43 empty] | MICL.00945018/000
Mini-Canal H09 L450 B18/ FrmL/ FBL |  |  |  | MICL.00945018/FBL | [15 empty] | A04 | 1398 | MICL0.00945018/FBL |  | 1398 | 0 | [43 empty] | MICL.00945018/FBL
Mini-Canal H09 L450 B18/ FrmL/ FBR |  |  |  | MICL.00945018/FBR | [15 empty] | A04 | 1398 | MICL0.00945018/FBR |  | 1398 | 0 | [43 empty] | MICL.00945018/FBR
Mini-Canal H09 L450 B18/ FrmL/ FDB |  |  |  | MICL.00945018/FDB | [15 empty] | A04 | 1398 | MICL0.00945018/FDB |  | 1398 | 0 | [43 empty] | MICL.00945018/FDB
Mini-Canal H09 L450 B18/ FrmL/ FNA |  |  |  | MICL.00945018/FNA | [15 empty] | A04 | 1398 | MICL0.00945018/FNA |  | 1398 | 0 | [43 empty] | MICL.00945018/FNA
Mini-Canl H09 L450 B26 Geen Kader & Rstr |  |  |  | MICL.00945026/000 | [15 empty] | A04 | 1175 | MICL0.00945026/000 |  | 1175 | 0 | [43 empty] | MICL.00945026/000
Mini-Canal H09 L450 B26/ FrmL/ FBL |  |  |  | MICL.00945026/FBL | [15 empty] | A04 | 1510 | MICL0.00945026/FBL |  | 1510 | 0 | [43 empty] | MICL.00945026/FBL
Mini-Canal H09 L450 B26/ FrmL/ FBR |  |  |  | MICL.00945026/FBR | [15 empty] | A04 | 1510 | MICL0.00945026/FBR |  | 1510 | 0 | [43 empty] | MICL.00945026/FBR
Mini-Canal H09 L450 B26/ FrmL/ FDB |  |  |  | MICL.00945026/FDB | [15 empty] | A04 | 1510 | MICL0.00945026/FDB |  | 1510 | 0 | [43 empty] | MICL.00945026/FDB
Mini-Canal H09 L450 B26/ FrmL/ FNA |  |  |  | MICL.00945026/FNA | [15 empty] | A04 | 1510 | MICL0.00945026/FNA |  | 1510 | 0 | [43 empty] | MICL.00945026/FNA
Mini-Canl H09 L450 B34 Geen Kader & Rstr |  |  |  | MICL.00945034/000 | [15 empty] | A04 | 1539 | MICL0.00945034/000 |  | 1539 | 0 | [43 empty] | MICL.00945034/000
Mini-Canal H09 L450 B34/ FrmL/ FBL |  |  |  | MICL.00945034/FBL | [15 empty] | A04 | 1886 | MICL0.00945034/FBL |  | 1886 | 0 | [43 empty] | MICL.00945034/FBL
Mini-Canal H09 L450 B34/ FrmL/ FBR |  |  |  | MICL.00945034/FBR | [15 empty] | A04 | 1886 | MICL0.00945034/FBR |  | 1886 | 0 | [43 empty] | MICL.00945034/FBR
Mini-Canal H09 L450 B34/ FrmL/ FDB |  |  |  | MICL.00945034/FDB | [15 empty] | A04 | 1886 | MICL0.00945034/FDB |  | 1886 | 0 | [43 empty] | MICL.00945034/FDB
Mini-Canal H09 L450 B34/ FrmL/ FNA |  |  |  | MICL.00945034/FNA | [15 empty] | A04 | 1886 | MICL0.00945034/FNA |  | 1886 | 0 | [43 empty] | MICL.00945034/FNA
Mini-Canl H09 L450 B42 Geen Kader & Rstr |  |  |  | MICL.00945042/000 | [15 empty] | A04 | 1813 | MICL0.00945042/000 |  | 1813 | 0 | [43 empty] | MICL.00945042/000
Mini-Canal H09 L450 B42/ FrmL/ FBL |  |  |  | MICL.00945042/FBL | [15 empty] | A04 | 2170 | MICL0.00945042/FBL |  | 2170 | 0 | [43 empty] | MICL.00945042/FBL
Mini-Canal H09 L450 B42/ FrmL/ FBR |  |  |  | MICL.00945042/FBR | [15 empty] | A04 | 2170 | MICL0.00945042/FBR |  | 2170 | 0 | [43 empty] | MICL.00945042/FBR
Mini-Canal H09 L450 B42/ FrmL/ FDB |  |  |  | MICL.00945042/FDB | [15 empty] | A04 | 2170 | MICL0.00945042/FDB |  | 2170 | 0 | [43 empty] | MICL.00945042/FDB
Mini-Canal H09 L450 B42/ FrmL/ FNA |  |  |  | MICL.00945042/FNA | [15 empty] | A04 | 2170 | MICL0.00945042/FNA |  | 2170 | 0 | [43 empty] | MICL.00945042/FNA
Mini-Canl H09 L470 B14 Geen Kader & Rstr |  |  |  | MICL.00947014/000 | [15 empty] | A04 | 1099 | MICL0.00947014/000 |  | 1099 | 0 | [43 empty] | MICL.00947014/000
Mini-Canal H09 L470 B14/ FrmL/ FBL |  |  |  | MICL.00947014/FBL | [15 empty] | A04 | 1440 | MICL0.00947014/FBL |  | 1440 | 0 | [43 empty] | MICL.00947014/FBL
Mini-Canal H09 L470 B14/ FrmL/ FBR |  |  |  | MICL.00947014/FBR | [15 empty] | A04 | 1440 | MICL0.00947014/FBR |  | 1440 | 0 | [43 empty] | MICL.00947014/FBR
Mini-Canal H09 L470 B14/ FrmL/ FDB |  |  |  | MICL.00947014/FDB | [15 empty] | A04 | 1440 | MICL0.00947014/FDB |  | 1440 | 0 | [43 empty] | MICL.00947014/FDB
Mini-Canal H09 L470 B14/ FrmL/ FNA |  |  |  | MICL.00947014/FNA | [15 empty] | A04 | 1440 | MICL0.00947014/FNA |  | 1440 | 0 | [43 empty] | MICL.00947014/FNA
Mini-Canl H09 L470 B18 Geen Kader & Rstr |  |  |  | MICL.00947018/000 | [15 empty] | A04 | 1097 | MICL0.00947018/000 |  | 1097 | 0 | [43 empty] | MICL.00947018/000
Mini-Canal H09 L470 B18/ FrmL/ FBL |  |  |  | MICL.00947018/FBL | [15 empty] | A04 | 1440 | MICL0.00947018/FBL |  | 1440 | 0 | [43 empty] | MICL.00947018/FBL
Mini-Canal H09 L470 B18/ FrmL/ FBR |  |  |  | MICL.00947018/FBR | [15 empty] | A04 | 1440 | MICL0.00947018/FBR |  | 1440 | 0 | [43 empty] | MICL.00947018/FBR
Mini-Canal H09 L470 B18/ FrmL/ FDB |  |  |  | MICL.00947018/FDB | [15 empty] | A04 | 1440 | MICL0.00947018/FDB |  | 1440 | 0 | [43 empty] | MICL.00947018/FDB
Mini-Canal H09 L470 B18/ FrmL/ FNA |  |  |  | MICL.00947018/FNA | [15 empty] | A04 | 1440 | MICL0.00947018/FNA |  | 1440 | 0 | [43 empty] | MICL.00947018/FNA
Mini-Canl H09 L470 B26 Geen Kader & Rstr |  |  |  | MICL.00947026/000 | [15 empty] | A04 | 1207 | MICL0.00947026/000 |  | 1207 | 0 | [43 empty] | MICL.00947026/000
Mini-Canal H09 L470 B26/ FrmL/ FBL |  |  |  | MICL.00947026/FBL | [15 empty] | A04 | 1557 | MICL0.00947026/FBL |  | 1557 | 0 | [43 empty] | MICL.00947026/FBL
Mini-Canal H09 L470 B26/ FrmL/ FBR |  |  |  | MICL.00947026/FBR | [15 empty] | A04 | 1557 | MICL0.00947026/FBR |  | 1557 | 0 | [43 empty] | MICL.00947026/FBR
Mini-Canal H09 L470 B26/ FrmL/ FDB |  |  |  | MICL.00947026/FDB | [15 empty] | A04 | 1557 | MICL0.00947026/FDB |  | 1557 | 0 | [43 empty] | MICL.00947026/FDB
Mini-Canal H09 L470 B26/ FrmL/ FNA |  |  |  | MICL.00947026/FNA | [15 empty] | A04 | 1557 | MICL0.00947026/FNA |  | 1557 | 0 | [43 empty] | MICL.00947026/FNA
Mini-Canl H09 L470 B34 Geen Kader & Rstr |  |  |  | MICL.00947034/000 | [15 empty] | A04 | 1588 | MICL0.00947034/000 |  | 1588 | 0 | [43 empty] | MICL.00947034/000
Mini-Canal H09 L470 B34/ FrmL/ FBL |  |  |  | MICL.00947034/FBL | [15 empty] | A04 | 1950 | MICL0.00947034/FBL |  | 1950 | 0 | [43 empty] | MICL.00947034/FBL
Mini-Canal H09 L470 B34/ FrmL/ FBR |  |  |  | MICL.00947034/FBR | [15 empty] | A04 | 1950 | MICL0.00947034/FBR |  | 1950 | 0 | [43 empty] | MICL.00947034/FBR
Mini-Canal H09 L470 B34/ FrmL/ FDB |  |  |  | MICL.00947034/FDB | [15 empty] | A04 | 1950 | MICL0.00947034/FDB |  | 1950 | 0 | [43 empty] | MICL.00947034/FDB
Mini-Canal H09 L470 B34/ FrmL/ FNA |  |  |  | MICL.00947034/FNA | [15 empty] | A04 | 1950 | MICL0.00947034/FNA |  | 1950 | 0 | [43 empty] | MICL.00947034/FNA
Mini-Canl H09 L470 B42 Geen Kader & Rstr |  |  |  | MICL.00947042/000 | [15 empty] | A04 | 1874 | MICL0.00947042/000 |  | 1874 | 0 | [43 empty] | MICL.00947042/000
Mini-Canal H09 L470 B42/ FrmL/ FBL |  |  |  | MICL.00947042/FBL | [15 empty] | A04 | 2250 | MICL0.00947042/FBL |  | 2250 | 0 | [43 empty] | MICL.00947042/FBL
Mini-Canal H09 L470 B42/ FrmL/ FBR |  |  |  | MICL.00947042/FBR | [15 empty] | A04 | 2250 | MICL0.00947042/FBR |  | 2250 | 0 | [43 empty] | MICL.00947042/FBR
Mini-Canal H09 L470 B42/ FrmL/ FDB |  |  |  | MICL.00947042/FDB | [15 empty] | A04 | 2250 | MICL0.00947042/FDB |  | 2250 | 0 | [43 empty] | MICL.00947042/FDB
Mini-Canal H09 L470 B42/ FrmL/ FNA |  |  |  | MICL.00947042/FNA | [15 empty] | A04 | 2250 | MICL0.00947042/FNA |  | 2250 | 0 | [43 empty] | MICL.00947042/FNA
Mini-Canl H09 L490 B14 Geen Kader & Rstr |  |  |  | MICL.00949014/000 | [15 empty] | A04 | 1129 | MICL0.00949014/000 |  | 1129 | 0 | [43 empty] | MICL.00949014/000
Mini-Canal H09 L490 B14/ FrmL/ FBL |  |  |  | MICL.00949014/FBL | [15 empty] | A04 | 1484 | MICL0.00949014/FBL |  | 1484 | 0 | [43 empty] | MICL.00949014/FBL
Mini-Canal H09 L490 B14/ FrmL/ FBR |  |  |  | MICL.00949014/FBR | [15 empty] | A04 | 1484 | MICL0.00949014/FBR |  | 1484 | 0 | [43 empty] | MICL.00949014/FBR
Mini-Canal H09 L490 B14/ FrmL/ FDB |  |  |  | MICL.00949014/FDB | [15 empty] | A04 | 1484 | MICL0.00949014/FDB |  | 1484 | 0 | [43 empty] | MICL.00949014/FDB
Mini-Canal H09 L490 B14/ FrmL/ FNA |  |  |  | MICL.00949014/FNA | [15 empty] | A04 | 1484 | MICL0.00949014/FNA |  | 1484 | 0 | [43 empty] | MICL.00949014/FNA
Mini-Canl H09 L490 B18 Geen Kader & Rstr |  |  |  | MICL.00949018/000 | [15 empty] | A04 | 1124 | MICL0.00949018/000 |  | 1124 | 0 | [43 empty] | MICL.00949018/000
Mini-Canal H09 L490 B18/ FrmL/ FBL |  |  |  | MICL.00949018/FBL | [15 empty] | A04 | 1484 | MICL0.00949018/FBL |  | 1484 | 0 | [43 empty] | MICL.00949018/FBL
Mini-Canal H09 L490 B18/ FrmL/ FBR |  |  |  | MICL.00949018/FBR | [15 empty] | A04 | 1484 | MICL0.00949018/FBR |  | 1484 | 0 | [43 empty] | MICL.00949018/FBR
Mini-Canal H09 L490 B18/ FrmL/ FDB |  |  |  | MICL.00949018/FDB | [15 empty] | A04 | 1484 | MICL0.00949018/FDB |  | 1484 | 0 | [43 empty] | MICL.00949018/FDB
Mini-Canal H09 L490 B18/ FrmL/ FNA |  |  |  | MICL.00949018/FNA | [15 empty] | A04 | 1484 | MICL0.00949018/FNA |  | 1484 | 0 | [43 empty] | MICL.00949018/FNA
Mini-Canl H09 L490 B26 Geen Kader & Rstr |  |  |  | MICL.00949026/000 | [15 empty] | A04 | 1239 | MICL0.00949026/000 |  | 1239 | 0 | [43 empty] | MICL.00949026/000
Mini-Canal H09 L490 B26/ FrmL/ FBL |  |  |  | MICL.00949026/FBL | [15 empty] | A04 | 1603 | MICL0.00949026/FBL |  | 1603 | 0 | [43 empty] | MICL.00949026/FBL
Mini-Canal H09 L490 B26/ FrmL/ FBR |  |  |  | MICL.00949026/FBR | [15 empty] | A04 | 1603 | MICL0.00949026/FBR |  | 1603 | 0 | [43 empty] | MICL.00949026/FBR
Mini-Canal H09 L490 B26/ FrmL/ FDB |  |  |  | MICL.00949026/FDB | [15 empty] | A04 | 1603 | MICL0.00949026/FDB |  | 1603 | 0 | [43 empty] | MICL.00949026/FDB
Mini-Canal H09 L490 B26/ FrmL/ FNA |  |  |  | MICL.00949026/FNA | [15 empty] | A04 | 1603 | MICL0.00949026/FNA |  | 1603 | 0 | [43 empty] | MICL.00949026/FNA
Mini-Canl H09 L490 B34 Geen Kader & Rstr |  |  |  | MICL.00949034/000 | [15 empty] | A04 | 1637 | MICL0.00949034/000 |  | 1637 | 0 | [43 empty] | MICL.00949034/000
Mini-Canal H09 L490 B34/ FrmL/ FBL |  |  |  | MICL.00949034/FBL | [15 empty] | A04 | 2013 | MICL0.00949034/FBL |  | 2013 | 0 | [43 empty] | MICL.00949034/FBL
Mini-Canal H09 L490 B34/ FrmL/ FBR |  |  |  | MICL.00949034/FBR | [15 empty] | A04 | 2013 | MICL0.00949034/FBR |  | 2013 | 0 | [43 empty] | MICL.00949034/FBR
Mini-Canal H09 L490 B34/ FrmL/ FDB |  |  |  | MICL.00949034/FDB | [15 empty] | A04 | 2013 | MICL0.00949034/FDB |  | 2013 | 0 | [43 empty] | MICL.00949034/FDB
Mini-Canal H09 L490 B34/ FrmL/ FNA |  |  |  | MICL.00949034/FNA | [15 empty] | A04 | 2013 | MICL0.00949034/FNA |  | 2013 | 0 | [43 empty] | MICL.00949034/FNA
Mini-Canl H09 L490 B42 Geen Kader & Rstr |  |  |  | MICL.00949042/000 | [15 empty] | A04 | 1934 | MICL0.00949042/000 |  | 1934 | 0 | [43 empty] | MICL.00949042/000
Mini-Canal H09 L490 B42/ FrmL/ FBL |  |  |  | MICL.00949042/FBL | [15 empty] | A04 | 2325 | MICL0.00949042/FBL |  | 2325 | 0 | [43 empty] | MICL.00949042/FBL
Mini-Canal H09 L490 B42/ FrmL/ FBR |  |  |  | MICL.00949042/FBR | [15 empty] | A04 | 2325 | MICL0.00949042/FBR |  | 2325 | 0 | [43 empty] | MICL.00949042/FBR
Mini-Canal H09 L490 B42/ FrmL/ FDB |  |  |  | MICL.00949042/FDB | [15 empty] | A04 | 2325 | MICL0.00949042/FDB |  | 2325 | 0 | [43 empty] | MICL.00949042/FDB
Mini-Canal H09 L490 B42/ FrmL/ FNA |  |  |  | MICL.00949042/FNA | [15 empty] | A04 | 2325 | MICL0.00949042/FNA |  | 2325 | 0 | [43 empty] | MICL.00949042/FNA
Mini-Canl H11 L070 B14 Geen Kader & Rstr |  |  |  | MICL.01107014/000 | [15 empty] | A04 | 303 | MICL0.01107014/000 |  | 303 | 0 | [43 empty] | MICL.01107014/000
Mini-Canal H11 L070 B14/ FrmL/ FBL |  |  |  | MICL.01107014/FBL | [15 empty] | A04 | 354 | MICL0.01107014/FBL |  | 354 | 0 | [43 empty] | MICL.01107014/FBL
Mini-Canal H11 L070 B14/ FrmL/ FBR |  |  |  | MICL.01107014/FBR | [15 empty] | A04 | 354 | MICL0.01107014/FBR |  | 354 | 0 | [43 empty] | MICL.01107014/FBR
Mini-Canal H11 L070 B14/ FrmL/ FDB |  |  |  | MICL.01107014/FDB | [15 empty] | A04 | 354 | MICL0.01107014/FDB |  | 354 | 0 | [43 empty] | MICL.01107014/FDB
Mini-Canal H11 L070 B14/ FrmL/ FNA |  |  |  | MICL.01107014/FNA | [15 empty] | A04 | 354 | MICL0.01107014/FNA |  | 354 | 0 | [43 empty] | MICL.01107014/FNA
Mini-Canl H11 L070 B18 Geen Kader & Rstr |  |  |  | MICL.01107018/000 | [15 empty] | A04 | 295 | MICL0.01107018/000 |  | 295 | 0 | [43 empty] | MICL.01107018/000
Mini-Canal H11 L070 B18/ FrmL/ FBL |  |  |  | MICL.01107018/FBL | [15 empty] | A04 | 347 | MICL0.01107018/FBL |  | 347 | 0 | [43 empty] | MICL.01107018/FBL
Mini-Canal H11 L070 B18/ FrmL/ FBR |  |  |  | MICL.01107018/FBR | [15 empty] | A04 | 347 | MICL0.01107018/FBR |  | 347 | 0 | [43 empty] | MICL.01107018/FBR
Mini-Canal H11 L070 B18/ FrmL/ FDB |  |  |  | MICL.01107018/FDB | [15 empty] | A04 | 347 | MICL0.01107018/FDB |  | 347 | 0 | [43 empty] | MICL.01107018/FDB
Mini-Canal H11 L070 B18/ FrmL/ FNA |  |  |  | MICL.01107018/FNA | [15 empty] | A04 | 347 | MICL0.01107018/FNA |  | 347 | 0 | [43 empty] | MICL.01107018/FNA
Mini-Canl H11 L070 B26 Geen Kader & Rstr |  |  |  | MICL.01107026/000 | [15 empty] | A04 | 331 | MICL0.01107026/000 |  | 331 | 0 | [43 empty] | MICL.01107026/000
Mini-Canal H11 L070 B26/ FrmL/ FBL |  |  |  | MICL.01107026/FBL | [15 empty] | A04 | 382 | MICL0.01107026/FBL |  | 382 | 0 | [43 empty] | MICL.01107026/FBL
Mini-Canal H11 L070 B26/ FrmL/ FBR |  |  |  | MICL.01107026/FBR | [15 empty] | A04 | 382 | MICL0.01107026/FBR |  | 382 | 0 | [43 empty] | MICL.01107026/FBR
Mini-Canal H11 L070 B26/ FrmL/ FDB |  |  |  | MICL.01107026/FDB | [15 empty] | A04 | 382 | MICL0.01107026/FDB |  | 382 | 0 | [43 empty] | MICL.01107026/FDB
Mini-Canal H11 L070 B26/ FrmL/ FNA |  |  |  | MICL.01107026/FNA | [15 empty] | A04 | 382 | MICL0.01107026/FNA |  | 382 | 0 | [43 empty] | MICL.01107026/FNA
Mini-Canl H11 L070 B34 Geen Kader & Rstr |  |  |  | MICL.01107034/000 | [15 empty] | A04 | 372 | MICL0.01107034/000 |  | 372 | 0 | [43 empty] | MICL.01107034/000
Mini-Canal H11 L070 B34/ FrmL/ FBL |  |  |  | MICL.01107034/FBL | [15 empty] | A04 | 426 | MICL0.01107034/FBL |  | 426 | 0 | [43 empty] | MICL.01107034/FBL
Mini-Canal H11 L070 B34/ FrmL/ FBR |  |  |  | MICL.01107034/FBR | [15 empty] | A04 | 426 | MICL0.01107034/FBR |  | 426 | 0 | [43 empty] | MICL.01107034/FBR
Mini-Canal H11 L070 B34/ FrmL/ FDB |  |  |  | MICL.01107034/FDB | [15 empty] | A04 | 426 | MICL0.01107034/FDB |  | 426 | 0 | [43 empty] | MICL.01107034/FDB
Mini-Canal H11 L070 B34/ FrmL/ FNA |  |  |  | MICL.01107034/FNA | [15 empty] | A04 | 426 | MICL0.01107034/FNA |  | 426 | 0 | [43 empty] | MICL.01107034/FNA
Mini-Canl H11 L070 B42 Geen Kader & Rstr |  |  |  | MICL.01107042/000 | [15 empty] | A04 | 405 | MICL0.01107042/000 |  | 405 | 0 | [43 empty] | MICL.01107042/000
Mini-Canal H11 L070 B42/ FrmL/ FBL |  |  |  | MICL.01107042/FBL | [15 empty] | A04 | 462 | MICL0.01107042/FBL |  | 462 | 0 | [43 empty] | MICL.01107042/FBL
Mini-Canal H11 L070 B42/ FrmL/ FBR |  |  |  | MICL.01107042/FBR | [15 empty] | A04 | 462 | MICL0.01107042/FBR |  | 462 | 0 | [43 empty] | MICL.01107042/FBR
Mini-Canal H11 L070 B42/ FrmL/ FDB |  |  |  | MICL.01107042/FDB | [15 empty] | A04 | 462 | MICL0.01107042/FDB |  | 462 | 0 | [43 empty] | MICL.01107042/FDB
Mini-Canal H11 L070 B42/ FrmL/ FNA |  |  |  | MICL.01107042/FNA | [15 empty] | A04 | 462 | MICL0.01107042/FNA |  | 462 | 0 | [43 empty] | MICL.01107042/FNA
Mini-Canl H11 L080 B14 Geen Kader & Rstr |  |  |  | MICL.01108014/000 | [15 empty] | A04 | 317 | MICL0.01108014/000 |  | 317 | 0 | [43 empty] | MICL.01108014/000
Mini-Canal H11 L080 B14/ FrmL/ FBL |  |  |  | MICL.01108014/FBL | [15 empty] | A04 | 376 | MICL0.01108014/FBL |  | 376 | 0 | [43 empty] | MICL.01108014/FBL
Mini-Canal H11 L080 B14/ FrmL/ FBR |  |  |  | MICL.01108014/FBR | [15 empty] | A04 | 376 | MICL0.01108014/FBR |  | 376 | 0 | [43 empty] | MICL.01108014/FBR
Mini-Canal H11 L080 B14/ FrmL/ FDB |  |  |  | MICL.01108014/FDB | [15 empty] | A04 | 376 | MICL0.01108014/FDB |  | 376 | 0 | [43 empty] | MICL.01108014/FDB
Mini-Canal H11 L080 B14/ FrmL/ FNA |  |  |  | MICL.01108014/FNA | [15 empty] | A04 | 376 | MICL0.01108014/FNA |  | 376 | 0 | [43 empty] | MICL.01108014/FNA
Mini-Canl H11 L080 B18 Geen Kader & Rstr |  |  |  | MICL.01108018/000 | [15 empty] | A04 | 316 | MICL0.01108018/000 |  | 316 | 0 | [43 empty] | MICL.01108018/000
Mini-Canal H11 L080 B18/ FrmL/ FBL |  |  |  | MICL.01108018/FBL | [15 empty] | A04 | 374 | MICL0.01108018/FBL |  | 374 | 0 | [43 empty] | MICL.01108018/FBL
Mini-Canal H11 L080 B18/ FrmL/ FBR |  |  |  | MICL.01108018/FBR | [15 empty] | A04 | 374 | MICL0.01108018/FBR |  | 374 | 0 | [43 empty] | MICL.01108018/FBR
Mini-Canal H11 L080 B18/ FrmL/ FDB |  |  |  | MICL.01108018/FDB | [15 empty] | A04 | 374 | MICL0.01108018/FDB |  | 374 | 0 | [43 empty] | MICL.01108018/FDB
Mini-Canal H11 L080 B18/ FrmL/ FNA |  |  |  | MICL.01108018/FNA | [15 empty] | A04 | 374 | MICL0.01108018/FNA |  | 374 | 0 | [43 empty] | MICL.01108018/FNA
Mini-Canl H11 L080 B26 Geen Kader & Rstr |  |  |  | MICL.01108026/000 | [15 empty] | A04 | 354 | MICL0.01108026/000 |  | 354 | 0 | [43 empty] | MICL.01108026/000
Mini-Canal H11 L080 B26/ FrmL/ FBL |  |  |  | MICL.01108026/FBL | [15 empty] | A04 | 414 | MICL0.01108026/FBL |  | 414 | 0 | [43 empty] | MICL.01108026/FBL
Mini-Canal H11 L080 B26/ FrmL/ FBR |  |  |  | MICL.01108026/FBR | [15 empty] | A04 | 414 | MICL0.01108026/FBR |  | 414 | 0 | [43 empty] | MICL.01108026/FBR
Mini-Canal H11 L080 B26/ FrmL/ FDB |  |  |  | MICL.01108026/FDB | [15 empty] | A04 | 414 | MICL0.01108026/FDB |  | 414 | 0 | [43 empty] | MICL.01108026/FDB
Mini-Canal H11 L080 B26/ FrmL/ FNA |  |  |  | MICL.01108026/FNA | [15 empty] | A04 | 414 | MICL0.01108026/FNA |  | 414 | 0 | [43 empty] | MICL.01108026/FNA
Mini-Canl H11 L080 B34 Geen Kader & Rstr |  |  |  | MICL.01108034/000 | [15 empty] | A04 | 405 | MICL0.01108034/000 |  | 405 | 0 | [43 empty] | MICL.01108034/000
Mini-Canal H11 L080 B34/ FrmL/ FBL |  |  |  | MICL.01108034/FBL | [15 empty] | A04 | 466 | MICL0.01108034/FBL |  | 466 | 0 | [43 empty] | MICL.01108034/FBL
Mini-Canal H11 L080 B34/ FrmL/ FBR |  |  |  | MICL.01108034/FBR | [15 empty] | A04 | 466 | MICL0.01108034/FBR |  | 466 | 0 | [43 empty] | MICL.01108034/FBR
Mini-Canal H11 L080 B34/ FrmL/ FDB |  |  |  | MICL.01108034/FDB | [15 empty] | A04 | 466 | MICL0.01108034/FDB |  | 466 | 0 | [43 empty] | MICL.01108034/FDB
Mini-Canal H11 L080 B34/ FrmL/ FNA |  |  |  | MICL.01108034/FNA | [15 empty] | A04 | 466 | MICL0.01108034/FNA |  | 466 | 0 | [43 empty] | MICL.01108034/FNA
Mini-Canl H11 L080 B42 Geen Kader & Rstr |  |  |  | MICL.01108042/000 | [15 empty] | A04 | 444 | MICL0.01108042/000 |  | 444 | 0 | [43 empty] | MICL.01108042/000
Mini-Canal H11 L080 B42/ FrmL/ FBL |  |  |  | MICL.01108042/FBL | [15 empty] | A04 | 508 | MICL0.01108042/FBL |  | 508 | 0 | [43 empty] | MICL.01108042/FBL
Mini-Canal H11 L080 B42/ FrmL/ FBR |  |  |  | MICL.01108042/FBR | [15 empty] | A04 | 508 | MICL0.01108042/FBR |  | 508 | 0 | [43 empty] | MICL.01108042/FBR
Mini-Canal H11 L080 B42/ FrmL/ FDB |  |  |  | MICL.01108042/FDB | [15 empty] | A04 | 508 | MICL0.01108042/FDB |  | 508 | 0 | [43 empty] | MICL.01108042/FDB
Mini-Canal H11 L080 B42/ FrmL/ FNA |  |  |  | MICL.01108042/FNA | [15 empty] | A04 | 508 | MICL0.01108042/FNA |  | 508 | 0 | [43 empty] | MICL.01108042/FNA
Mini-Canl H11 L090 B14 Geen Kader & Rstr |  |  |  | MICL.01109014/000 | [15 empty] | A04 | 335 | MICL0.01109014/000 |  | 335 | 0 | [43 empty] | MICL.01109014/000
Mini-Canal H11 L090 B14/ FrmL/ FBL |  |  |  | MICL.01109014/FBL | [15 empty] | A04 | 400 | MICL0.01109014/FBL |  | 400 | 0 | [43 empty] | MICL.01109014/FBL
Mini-Canal H11 L090 B14/ FrmL/ FBR |  |  |  | MICL.01109014/FBR | [15 empty] | A04 | 400 | MICL0.01109014/FBR |  | 400 | 0 | [43 empty] | MICL.01109014/FBR
Mini-Canal H11 L090 B14/ FrmL/ FDB |  |  |  | MICL.01109014/FDB | [15 empty] | A04 | 400 | MICL0.01109014/FDB |  | 400 | 0 | [43 empty] | MICL.01109014/FDB
Mini-Canal H11 L090 B14/ FrmL/ FNA |  |  |  | MICL.01109014/FNA | [15 empty] | A04 | 400 | MICL0.01109014/FNA |  | 400 | 0 | [43 empty] | MICL.01109014/FNA
Mini-Canl H11 L090 B18 Geen Kader & Rstr |  |  |  | MICL.01109018/000 | [15 empty] | A04 | 330 | MICL0.01109018/000 |  | 330 | 0 | [43 empty] | MICL.01109018/000
Mini-Canal H11 L090 B18/ FrmL/ FBL |  |  |  | MICL.01109018/FBL | [15 empty] | A04 | 395 | MICL0.01109018/FBL |  | 395 | 0 | [43 empty] | MICL.01109018/FBL
Mini-Canal H11 L090 B18/ FrmL/ FBR |  |  |  | MICL.01109018/FBR | [15 empty] | A04 | 395 | MICL0.01109018/FBR |  | 395 | 0 | [43 empty] | MICL.01109018/FBR
Mini-Canal H11 L090 B18/ FrmL/ FDB |  |  |  | MICL.01109018/FDB | [15 empty] | A04 | 395 | MICL0.01109018/FDB |  | 395 | 0 | [43 empty] | MICL.01109018/FDB
Mini-Canal H11 L090 B18/ FrmL/ FNA |  |  |  | MICL.01109018/FNA | [15 empty] | A04 | 395 | MICL0.01109018/FNA |  | 395 | 0 | [43 empty] | MICL.01109018/FNA
Mini-Canl H11 L090 B26 Geen Kader & Rstr |  |  |  | MICL.01109026/000 | [15 empty] | A04 | 368 | MICL0.01109026/000 |  | 368 | 0 | [43 empty] | MICL.01109026/000
Mini-Canal H11 L090 B26/ FrmL/ FBL |  |  |  | MICL.01109026/FBL | [15 empty] | A04 | 436 | MICL0.01109026/FBL |  | 436 | 0 | [43 empty] | MICL.01109026/FBL
Mini-Canal H11 L090 B26/ FrmL/ FBR |  |  |  | MICL.01109026/FBR | [15 empty] | A04 | 436 | MICL0.01109026/FBR |  | 436 | 0 | [43 empty] | MICL.01109026/FBR
Mini-Canal H11 L090 B26/ FrmL/ FDB |  |  |  | MICL.01109026/FDB | [15 empty] | A04 | 436 | MICL0.01109026/FDB |  | 436 | 0 | [43 empty] | MICL.01109026/FDB
Mini-Canal H11 L090 B26/ FrmL/ FNA |  |  |  | MICL.01109026/FNA | [15 empty] | A04 | 436 | MICL0.01109026/FNA |  | 436 | 0 | [43 empty] | MICL.01109026/FNA
Mini-Canl H11 L090 B34 Geen Kader & Rstr |  |  |  | MICL.01109034/000 | [15 empty] | A04 | 423 | MICL0.01109034/000 |  | 423 | 0 | [43 empty] | MICL.01109034/000
Mini-Canal H11 L090 B34/ FrmL/ FBL |  |  |  | MICL.01109034/FBL | [15 empty] | A04 | 493 | MICL0.01109034/FBL |  | 493 | 0 | [43 empty] | MICL.01109034/FBL
Mini-Canal H11 L090 B34/ FrmL/ FBR |  |  |  | MICL.01109034/FBR | [15 empty] | A04 | 493 | MICL0.01109034/FBR |  | 493 | 0 | [43 empty] | MICL.01109034/FBR
Mini-Canal H11 L090 B34/ FrmL/ FDB |  |  |  | MICL.01109034/FDB | [15 empty] | A04 | 493 | MICL0.01109034/FDB |  | 493 | 0 | [43 empty] | MICL.01109034/FDB
Mini-Canal H11 L090 B34/ FrmL/ FNA |  |  |  | MICL.01109034/FNA | [15 empty] | A04 | 493 | MICL0.01109034/FNA |  | 493 | 0 | [43 empty] | MICL.01109034/FNA
Mini-Canl H11 L090 B42 Geen Kader & Rstr |  |  |  | MICL.01109042/000 | [15 empty] | A04 | 468 | MICL0.01109042/000 |  | 468 | 0 | [43 empty] | MICL.01109042/000
Mini-Canal H11 L090 B42/ FrmL/ FBL |  |  |  | MICL.01109042/FBL | [15 empty] | A04 | 541 | MICL0.01109042/FBL |  | 541 | 0 | [43 empty] | MICL.01109042/FBL
Mini-Canal H11 L090 B42/ FrmL/ FBR |  |  |  | MICL.01109042/FBR | [15 empty] | A04 | 541 | MICL0.01109042/FBR |  | 541 | 0 | [43 empty] | MICL.01109042/FBR
Mini-Canal H11 L090 B42/ FrmL/ FDB |  |  |  | MICL.01109042/FDB | [15 empty] | A04 | 541 | MICL0.01109042/FDB |  | 541 | 0 | [43 empty] | MICL.01109042/FDB
Mini-Canal H11 L090 B42/ FrmL/ FNA |  |  |  | MICL.01109042/FNA | [15 empty] | A04 | 541 | MICL0.01109042/FNA |  | 541 | 0 | [43 empty] | MICL.01109042/FNA
Mini-Canl H11 L100 B14 Geen Kader & Rstr |  |  |  | MICL.01110014/000 | [15 empty] | A04 | 349 | MICL0.01110014/000 |  | 349 | 0 | [43 empty] | MICL.01110014/000
Mini-Canal H11 L100 B14/ FrmL/ FBL |  |  |  | MICL.01110014/FBL | [15 empty] | A04 | 421 | MICL0.01110014/FBL |  | 421 | 0 | [43 empty] | MICL.01110014/FBL
Mini-Canal H11 L100 B14/ FrmL/ FBR |  |  |  | MICL.01110014/FBR | [15 empty] | A04 | 421 | MICL0.01110014/FBR |  | 421 | 0 | [43 empty] | MICL.01110014/FBR
Mini-Canal H11 L100 B14/ FrmL/ FDB |  |  |  | MICL.01110014/FDB | [15 empty] | A04 | 421 | MICL0.01110014/FDB |  | 421 | 0 | [43 empty] | MICL.01110014/FDB
Mini-Canal H11 L100 B14/ FrmL/ FNA |  |  |  | MICL.01110014/FNA | [15 empty] | A04 | 421 | MICL0.01110014/FNA |  | 421 | 0 | [43 empty] | MICL.01110014/FNA
Mini-Canl H11 L100 B18 Geen Kader & Rstr |  |  |  | MICL.01110018/000 | [15 empty] | A04 | 341 | MICL0.01110018/000 |  | 341 | 0 | [43 empty] | MICL.01110018/000
Mini-Canal H11 L100 B18/ FrmL/ FBL |  |  |  | MICL.01110018/FBL | [15 empty] | A04 | 415 | MICL0.01110018/FBL |  | 415 | 0 | [43 empty] | MICL.01110018/FBL
Mini-Canal H11 L100 B18/ FrmL/ FBR |  |  |  | MICL.01110018/FBR | [15 empty] | A04 | 415 | MICL0.01110018/FBR |  | 415 | 0 | [43 empty] | MICL.01110018/FBR
Mini-Canal H11 L100 B18/ FrmL/ FDB |  |  |  | MICL.01110018/FDB | [15 empty] | A04 | 415 | MICL0.01110018/FDB |  | 415 | 0 | [43 empty] | MICL.01110018/FDB
Mini-Canal H11 L100 B18/ FrmL/ FNA |  |  |  | MICL.01110018/FNA | [15 empty] | A04 | 415 | MICL0.01110018/FNA |  | 415 | 0 | [43 empty] | MICL.01110018/FNA
Mini-Canl H11 L100 B26 Geen Kader & Rstr |  |  |  | MICL.01110026/000 | [15 empty] | A04 | 383 | MICL0.01110026/000 |  | 383 | 0 | [43 empty] | MICL.01110026/000
Mini-Canal H11 L100 B26/ FrmL/ FBL |  |  |  | MICL.01110026/FBL | [15 empty] | A04 | 457 | MICL0.01110026/FBL |  | 457 | 0 | [43 empty] | MICL.01110026/FBL
Mini-Canal H11 L100 B26/ FrmL/ FBR |  |  |  | MICL.01110026/FBR | [15 empty] | A04 | 457 | MICL0.01110026/FBR |  | 457 | 0 | [43 empty] | MICL.01110026/FBR
Mini-Canal H11 L100 B26/ FrmL/ FDB |  |  |  | MICL.01110026/FDB | [15 empty] | A04 | 457 | MICL0.01110026/FDB |  | 457 | 0 | [43 empty] | MICL.01110026/FDB
Mini-Canal H11 L100 B26/ FrmL/ FNA |  |  |  | MICL.01110026/FNA | [15 empty] | A04 | 457 | MICL0.01110026/FNA |  | 457 | 0 | [43 empty] | MICL.01110026/FNA
Mini-Canl H11 L100 B34 Geen Kader & Rstr |  |  |  | MICL.01110034/000 | [15 empty] | A04 | 443 | MICL0.01110034/000 |  | 443 | 0 | [43 empty] | MICL.01110034/000
Mini-Canal H11 L100 B34/ FrmL/ FBL |  |  |  | MICL.01110034/FBL | [15 empty] | A04 | 520 | MICL0.01110034/FBL |  | 520 | 0 | [43 empty] | MICL.01110034/FBL
Mini-Canal H11 L100 B34/ FrmL/ FBR |  |  |  | MICL.01110034/FBR | [15 empty] | A04 | 520 | MICL0.01110034/FBR |  | 520 | 0 | [43 empty] | MICL.01110034/FBR
Mini-Canal H11 L100 B34/ FrmL/ FDB |  |  |  | MICL.01110034/FDB | [15 empty] | A04 | 520 | MICL0.01110034/FDB |  | 520 | 0 | [43 empty] | MICL.01110034/FDB
Mini-Canal H11 L100 B34/ FrmL/ FNA |  |  |  | MICL.01110034/FNA | [15 empty] | A04 | 520 | MICL0.01110034/FNA |  | 520 | 0 | [43 empty] | MICL.01110034/FNA
Mini-Canl H11 L100 B42 Geen Kader & Rstr |  |  |  | MICL.01110042/000 | [15 empty] | A04 | 493 | MICL0.01110042/000 |  | 493 | 0 | [43 empty] | MICL.01110042/000
Mini-Canal H11 L100 B42/ FrmL/ FBL |  |  |  | MICL.01110042/FBL | [15 empty] | A04 | 572 | MICL0.01110042/FBL |  | 572 | 0 | [43 empty] | MICL.01110042/FBL
Mini-Canal H11 L100 B42/ FrmL/ FBR |  |  |  | MICL.01110042/FBR | [15 empty] | A04 | 572 | MICL0.01110042/FBR |  | 572 | 0 | [43 empty] | MICL.01110042/FBR
Mini-Canal H11 L100 B42/ FrmL/ FDB |  |  |  | MICL.01110042/FDB | [15 empty] | A04 | 572 | MICL0.01110042/FDB |  | 572 | 0 | [43 empty] | MICL.01110042/FDB
Mini-Canal H11 L100 B42/ FrmL/ FNA |  |  |  | MICL.01110042/FNA | [15 empty] | A04 | 572 | MICL0.01110042/FNA |  | 572 | 0 | [43 empty] | MICL.01110042/FNA
Mini-Canl H11 L110 B14 Geen Kader & Rstr |  |  |  | MICL.01111014/000 | [15 empty] | A04 | 369 | MICL0.01111014/000 |  | 369 | 0 | [43 empty] | MICL.01111014/000
Mini-Canal H11 L110 B14/ FrmL/ FBL |  |  |  | MICL.01111014/FBL | [15 empty] | A04 | 449 | MICL0.01111014/FBL |  | 449 | 0 | [43 empty] | MICL.01111014/FBL
Mini-Canal H11 L110 B14/ FrmL/ FBR |  |  |  | MICL.01111014/FBR | [15 empty] | A04 | 449 | MICL0.01111014/FBR |  | 449 | 0 | [43 empty] | MICL.01111014/FBR
Mini-Canal H11 L110 B14/ FrmL/ FDB |  |  |  | MICL.01111014/FDB | [15 empty] | A04 | 449 | MICL0.01111014/FDB |  | 449 | 0 | [43 empty] | MICL.01111014/FDB
Mini-Canal H11 L110 B14/ FrmL/ FNA |  |  |  | MICL.01111014/FNA | [15 empty] | A04 | 449 | MICL0.01111014/FNA |  | 449 | 0 | [43 empty] | MICL.01111014/FNA
Mini-Canl H11 L110 B18 Geen Kader & Rstr |  |  |  | MICL.01111018/000 | [15 empty] | A04 | 364 | MICL0.01111018/000 |  | 364 | 0 | [43 empty] | MICL.01111018/000
Mini-Canal H11 L110 B18/ FrmL/ FBL |  |  |  | MICL.01111018/FBL | [15 empty] | A04 | 444 | MICL0.01111018/FBL |  | 444 | 0 | [43 empty] | MICL.01111018/FBL
Mini-Canal H11 L110 B18/ FrmL/ FBR |  |  |  | MICL.01111018/FBR | [15 empty] | A04 | 444 | MICL0.01111018/FBR |  | 444 | 0 | [43 empty] | MICL.01111018/FBR
Mini-Canal H11 L110 B18/ FrmL/ FDB |  |  |  | MICL.01111018/FDB | [15 empty] | A04 | 444 | MICL0.01111018/FDB |  | 444 | 0 | [43 empty] | MICL.01111018/FDB
Mini-Canal H11 L110 B18/ FrmL/ FNA |  |  |  | MICL.01111018/FNA | [15 empty] | A04 | 444 | MICL0.01111018/FNA |  | 444 | 0 | [43 empty] | MICL.01111018/FNA
Mini-Canl H11 L110 B26 Geen Kader & Rstr |  |  |  | MICL.01111026/000 | [15 empty] | A04 | 407 | MICL0.01111026/000 |  | 407 | 0 | [43 empty] | MICL.01111026/000
Mini-Canal H11 L110 B26/ FrmL/ FBL |  |  |  | MICL.01111026/FBL | [15 empty] | A04 | 490 | MICL0.01111026/FBL |  | 490 | 0 | [43 empty] | MICL.01111026/FBL
Mini-Canal H11 L110 B26/ FrmL/ FBR |  |  |  | MICL.01111026/FBR | [15 empty] | A04 | 490 | MICL0.01111026/FBR |  | 490 | 0 | [43 empty] | MICL.01111026/FBR
Mini-Canal H11 L110 B26/ FrmL/ FDB |  |  |  | MICL.01111026/FDB | [15 empty] | A04 | 490 | MICL0.01111026/FDB |  | 490 | 0 | [43 empty] | MICL.01111026/FDB
Mini-Canal H11 L110 B26/ FrmL/ FNA |  |  |  | MICL.01111026/FNA | [15 empty] | A04 | 490 | MICL0.01111026/FNA |  | 490 | 0 | [43 empty] | MICL.01111026/FNA
Mini-Canl H11 L110 B34 Geen Kader & Rstr |  |  |  | MICL.01111034/000 | [15 empty] | A04 | 476 | MICL0.01111034/000 |  | 476 | 0 | [43 empty] | MICL.01111034/000
Mini-Canal H11 L110 B34/ FrmL/ FBL |  |  |  | MICL.01111034/FBL | [15 empty] | A04 | 562 | MICL0.01111034/FBL |  | 562 | 0 | [43 empty] | MICL.01111034/FBL
Mini-Canal H11 L110 B34/ FrmL/ FBR |  |  |  | MICL.01111034/FBR | [15 empty] | A04 | 562 | MICL0.01111034/FBR |  | 562 | 0 | [43 empty] | MICL.01111034/FBR
Mini-Canal H11 L110 B34/ FrmL/ FDB |  |  |  | MICL.01111034/FDB | [15 empty] | A04 | 562 | MICL0.01111034/FDB |  | 562 | 0 | [43 empty] | MICL.01111034/FDB
Mini-Canal H11 L110 B34/ FrmL/ FNA |  |  |  | MICL.01111034/FNA | [15 empty] | A04 | 562 | MICL0.01111034/FNA |  | 562 | 0 | [43 empty] | MICL.01111034/FNA
Mini-Canl H11 L110 B42 Geen Kader & Rstr |  |  |  | MICL.01111042/000 | [15 empty] | A04 | 532 | MICL0.01111042/000 |  | 532 | 0 | [43 empty] | MICL.01111042/000
Mini-Canal H11 L110 B42/ FrmL/ FBL |  |  |  | MICL.01111042/FBL | [15 empty] | A04 | 620 | MICL0.01111042/FBL |  | 620 | 0 | [43 empty] | MICL.01111042/FBL
Mini-Canal H11 L110 B42/ FrmL/ FBR |  |  |  | MICL.01111042/FBR | [15 empty] | A04 | 620 | MICL0.01111042/FBR |  | 620 | 0 | [43 empty] | MICL.01111042/FBR
Mini-Canal H11 L110 B42/ FrmL/ FDB |  |  |  | MICL.01111042/FDB | [15 empty] | A04 | 620 | MICL0.01111042/FDB |  | 620 | 0 | [43 empty] | MICL.01111042/FDB
Mini-Canal H11 L110 B42/ FrmL/ FNA |  |  |  | MICL.01111042/FNA | [15 empty] | A04 | 620 | MICL0.01111042/FNA |  | 620 | 0 | [43 empty] | MICL.01111042/FNA
Mini-Canl H11 L120 B14 Geen Kader & Rstr |  |  |  | MICL.01112014/000 | [15 empty] | A04 | 386 | MICL0.01112014/000 |  | 386 | 0 | [43 empty] | MICL.01112014/000
Mini-Canal H11 L120 B14/ FrmL/ FBL |  |  |  | MICL.01112014/FBL | [15 empty] | A04 | 473 | MICL0.01112014/FBL |  | 473 | 0 | [43 empty] | MICL.01112014/FBL
Mini-Canal H11 L120 B14/ FrmL/ FBR |  |  |  | MICL.01112014/FBR | [15 empty] | A04 | 473 | MICL0.01112014/FBR |  | 473 | 0 | [43 empty] | MICL.01112014/FBR
Mini-Canal H11 L120 B14/ FrmL/ FDB |  |  |  | MICL.01112014/FDB | [15 empty] | A04 | 473 | MICL0.01112014/FDB |  | 473 | 0 | [43 empty] | MICL.01112014/FDB
Mini-Canal H11 L120 B14/ FrmL/ FNA |  |  |  | MICL.01112014/FNA | [15 empty] | A04 | 473 | MICL0.01112014/FNA |  | 473 | 0 | [43 empty] | MICL.01112014/FNA
Mini-Canl H11 L120 B18 Geen Kader & Rstr |  |  |  | MICL.01112018/000 | [15 empty] | A04 | 375 | MICL0.01112018/000 |  | 375 | 0 | [43 empty] | MICL.01112018/000
Mini-Canal H11 L120 B18/ FrmL/ FBL |  |  |  | MICL.01112018/FBL | [15 empty] | A04 | 464 | MICL0.01112018/FBL |  | 464 | 0 | [43 empty] | MICL.01112018/FBL
Mini-Canal H11 L120 B18/ FrmL/ FBR |  |  |  | MICL.01112018/FBR | [15 empty] | A04 | 464 | MICL0.01112018/FBR |  | 464 | 0 | [43 empty] | MICL.01112018/FBR
Mini-Canal H11 L120 B18/ FrmL/ FDB |  |  |  | MICL.01112018/FDB | [15 empty] | A04 | 464 | MICL0.01112018/FDB |  | 464 | 0 | [43 empty] | MICL.01112018/FDB
Mini-Canal H11 L120 B18/ FrmL/ FNA |  |  |  | MICL.01112018/FNA | [15 empty] | A04 | 464 | MICL0.01112018/FNA |  | 464 | 0 | [43 empty] | MICL.01112018/FNA
Mini-Canl H11 L120 B26 Geen Kader & Rstr |  |  |  | MICL.01112026/000 | [15 empty] | A04 | 423 | MICL0.01112026/000 |  | 423 | 0 | [43 empty] | MICL.01112026/000
Mini-Canal H11 L120 B26/ FrmL/ FBL |  |  |  | MICL.01112026/FBL | [15 empty] | A04 | 512 | MICL0.01112026/FBL |  | 512 | 0 | [43 empty] | MICL.01112026/FBL
Mini-Canal H11 L120 B26/ FrmL/ FBR |  |  |  | MICL.01112026/FBR | [15 empty] | A04 | 512 | MICL0.01112026/FBR |  | 512 | 0 | [43 empty] | MICL.01112026/FBR
Mini-Canal H11 L120 B26/ FrmL/ FDB |  |  |  | MICL.01112026/FDB | [15 empty] | A04 | 512 | MICL0.01112026/FDB |  | 512 | 0 | [43 empty] | MICL.01112026/FDB
Mini-Canal H11 L120 B26/ FrmL/ FNA |  |  |  | MICL.01112026/FNA | [15 empty] | A04 | 512 | MICL0.01112026/FNA |  | 512 | 0 | [43 empty] | MICL.01112026/FNA
Mini-Canl H11 L120 B34 Geen Kader & Rstr |  |  |  | MICL.01112034/000 | [15 empty] | A04 | 496 | MICL0.01112034/000 |  | 496 | 0 | [43 empty] | MICL.01112034/000
Mini-Canal H11 L120 B34/ FrmL/ FBL |  |  |  | MICL.01112034/FBL | [15 empty] | A04 | 590 | MICL0.01112034/FBL |  | 590 | 0 | [43 empty] | MICL.01112034/FBL
Mini-Canal H11 L120 B34/ FrmL/ FBR |  |  |  | MICL.01112034/FBR | [15 empty] | A04 | 590 | MICL0.01112034/FBR |  | 590 | 0 | [43 empty] | MICL.01112034/FBR
Mini-Canal H11 L120 B34/ FrmL/ FDB |  |  |  | MICL.01112034/FDB | [15 empty] | A04 | 590 | MICL0.01112034/FDB |  | 590 | 0 | [43 empty] | MICL.01112034/FDB
Mini-Canal H11 L120 B34/ FrmL/ FNA |  |  |  | MICL.01112034/FNA | [15 empty] | A04 | 590 | MICL0.01112034/FNA |  | 590 | 0 | [43 empty] | MICL.01112034/FNA
Mini-Canl H11 L120 B42 Geen Kader & Rstr |  |  |  | MICL.01112042/000 | [15 empty] | A04 | 558 | MICL0.01112042/000 |  | 558 | 0 | [43 empty] | MICL.01112042/000
Mini-Canal H11 L120 B42/ FrmL/ FBL |  |  |  | MICL.01112042/FBL | [15 empty] | A04 | 655 | MICL0.01112042/FBL |  | 655 | 0 | [43 empty] | MICL.01112042/FBL
Mini-Canal H11 L120 B42/ FrmL/ FBR |  |  |  | MICL.01112042/FBR | [15 empty] | A04 | 655 | MICL0.01112042/FBR |  | 655 | 0 | [43 empty] | MICL.01112042/FBR
Mini-Canal H11 L120 B42/ FrmL/ FDB |  |  |  | MICL.01112042/FDB | [15 empty] | A04 | 655 | MICL0.01112042/FDB |  | 655 | 0 | [43 empty] | MICL.01112042/FDB
Mini-Canal H11 L120 B42/ FrmL/ FNA |  |  |  | MICL.01112042/FNA | [15 empty] | A04 | 655 | MICL0.01112042/FNA |  | 655 | 0 | [43 empty] | MICL.01112042/FNA
Mini-Canl H11 L130 B14 Geen Kader & Rstr |  |  |  | MICL.01113014/000 | [15 empty] | A04 | 420 | MICL0.01113014/000 |  | 420 | 0 | [43 empty] | MICL.01113014/000
Mini-Canal H11 L130 B14/ FrmL/ FBL |  |  |  | MICL.01113014/FBL | [15 empty] | A04 | 516 | MICL0.01113014/FBL |  | 516 | 0 | [43 empty] | MICL.01113014/FBL
Mini-Canal H11 L130 B14/ FrmL/ FBR |  |  |  | MICL.01113014/FBR | [15 empty] | A04 | 516 | MICL0.01113014/FBR |  | 516 | 0 | [43 empty] | MICL.01113014/FBR
Mini-Canal H11 L130 B14/ FrmL/ FDB |  |  |  | MICL.01113014/FDB | [15 empty] | A04 | 516 | MICL0.01113014/FDB |  | 516 | 0 | [43 empty] | MICL.01113014/FDB
Mini-Canal H11 L130 B14/ FrmL/ FNA |  |  |  | MICL.01113014/FNA | [15 empty] | A04 | 516 | MICL0.01113014/FNA |  | 516 | 0 | [43 empty] | MICL.01113014/FNA
Mini-Canl H11 L130 B18 Geen Kader & Rstr |  |  |  | MICL.01113018/000 | [15 empty] | A04 | 409 | MICL0.01113018/000 |  | 409 | 0 | [43 empty] | MICL.01113018/000
Mini-Canal H11 L130 B18/ FrmL/ FBL |  |  |  | MICL.01113018/FBL | [15 empty] | A04 | 504 | MICL0.01113018/FBL |  | 504 | 0 | [43 empty] | MICL.01113018/FBL
Mini-Canal H11 L130 B18/ FrmL/ FBR |  |  |  | MICL.01113018/FBR | [15 empty] | A04 | 504 | MICL0.01113018/FBR |  | 504 | 0 | [43 empty] | MICL.01113018/FBR
Mini-Canal H11 L130 B18/ FrmL/ FDB |  |  |  | MICL.01113018/FDB | [15 empty] | A04 | 504 | MICL0.01113018/FDB |  | 504 | 0 | [43 empty] | MICL.01113018/FDB
Mini-Canal H11 L130 B18/ FrmL/ FNA |  |  |  | MICL.01113018/FNA | [15 empty] | A04 | 504 | MICL0.01113018/FNA |  | 504 | 0 | [43 empty] | MICL.01113018/FNA
Mini-Canl H11 L130 B26 Geen Kader & Rstr |  |  |  | MICL.01113026/000 | [15 empty] | A04 | 458 | MICL0.01113026/000 |  | 458 | 0 | [43 empty] | MICL.01113026/000
Mini-Canal H11 L130 B26/ FrmL/ FBL |  |  |  | MICL.01113026/FBL | [15 empty] | A04 | 554 | MICL0.01113026/FBL |  | 554 | 0 | [43 empty] | MICL.01113026/FBL
Mini-Canal H11 L130 B26/ FrmL/ FBR |  |  |  | MICL.01113026/FBR | [15 empty] | A04 | 554 | MICL0.01113026/FBR |  | 554 | 0 | [43 empty] | MICL.01113026/FBR
Mini-Canal H11 L130 B26/ FrmL/ FDB |  |  |  | MICL.01113026/FDB | [15 empty] | A04 | 554 | MICL0.01113026/FDB |  | 554 | 0 | [43 empty] | MICL.01113026/FDB
Mini-Canal H11 L130 B26/ FrmL/ FNA |  |  |  | MICL.01113026/FNA | [15 empty] | A04 | 554 | MICL0.01113026/FNA |  | 554 | 0 | [43 empty] | MICL.01113026/FNA
Mini-Canl H11 L130 B34 Geen Kader & Rstr |  |  |  | MICL.01113034/000 | [15 empty] | A04 | 539 | MICL0.01113034/000 |  | 539 | 0 | [43 empty] | MICL.01113034/000
Mini-Canal H11 L130 B34/ FrmL/ FBL |  |  |  | MICL.01113034/FBL | [15 empty] | A04 | 639 | MICL0.01113034/FBL |  | 639 | 0 | [43 empty] | MICL.01113034/FBL
Mini-Canal H11 L130 B34/ FrmL/ FBR |  |  |  | MICL.01113034/FBR | [15 empty] | A04 | 639 | MICL0.01113034/FBR |  | 639 | 0 | [43 empty] | MICL.01113034/FBR
Mini-Canal H11 L130 B34/ FrmL/ FDB |  |  |  | MICL.01113034/FDB | [15 empty] | A04 | 639 | MICL0.01113034/FDB |  | 639 | 0 | [43 empty] | MICL.01113034/FDB
Mini-Canal H11 L130 B34/ FrmL/ FNA |  |  |  | MICL.01113034/FNA | [15 empty] | A04 | 639 | MICL0.01113034/FNA |  | 639 | 0 | [43 empty] | MICL.01113034/FNA
Mini-Canl H11 L130 B42 Geen Kader & Rstr |  |  |  | MICL.01113042/000 | [15 empty] | A04 | 606 | MICL0.01113042/000 |  | 606 | 0 | [43 empty] | MICL.01113042/000
Mini-Canal H11 L130 B42/ FrmL/ FBL |  |  |  | MICL.01113042/FBL | [15 empty] | A04 | 710 | MICL0.01113042/FBL |  | 710 | 0 | [43 empty] | MICL.01113042/FBL
Mini-Canal H11 L130 B42/ FrmL/ FBR |  |  |  | MICL.01113042/FBR | [15 empty] | A04 | 710 | MICL0.01113042/FBR |  | 710 | 0 | [43 empty] | MICL.01113042/FBR
Mini-Canal H11 L130 B42/ FrmL/ FDB |  |  |  | MICL.01113042/FDB | [15 empty] | A04 | 710 | MICL0.01113042/FDB |  | 710 | 0 | [43 empty] | MICL.01113042/FDB
Mini-Canal H11 L130 B42/ FrmL/ FNA |  |  |  | MICL.01113042/FNA | [15 empty] | A04 | 710 | MICL0.01113042/FNA |  | 710 | 0 | [43 empty] | MICL.01113042/FNA
Mini-Canl H11 L150 B14 Geen Kader & Rstr |  |  |  | MICL.01115014/000 | [15 empty] | A04 | #N/A | MICL0.01115014/000 | #N/A | 433 | 0 | [43 empty] | MICL.01115014/000
Mini-Canal H11 L150 B14/ FrmL/ FBL |  |  |  | MICL.01115014/FBL | [15 empty] | A04 | 558 | MICL0.01115014/FBL |  | 558 | 0 | [43 empty] | MICL.01115014/FBL
Mini-Canal H11 L150 B14/ FrmL/ FBR |  |  |  | MICL.01115014/FBR | [15 empty] | A04 | 558 | MICL0.01115014/FBR |  | 558 | 0 | [43 empty] | MICL.01115014/FBR
Mini-Canal H11 L150 B14/ FrmL/ FDB |  |  |  | MICL.01115014/FDB | [15 empty] | A04 | 558 | MICL0.01115014/FDB |  | 558 | 0 | [43 empty] | MICL.01115014/FDB
Mini-Canal H11 L150 B14/ FrmL/ FNA |  |  |  | MICL.01115014/FNA | [15 empty] | A04 | 558 | MICL0.01115014/FNA |  | 558 | 0 | [43 empty] | MICL.01115014/FNA
Mini-Canl H11 L150 B18 Geen Kader & Rstr |  |  |  | MICL.01115018/000 | [15 empty] | A04 | #N/A | MICL0.01115018/000 | #N/A | 416 | 0 | [43 empty] | MICL.01115018/000
Mini-Canal H11 L150 B18/ FrmL/ FBL |  |  |  | MICL.01115018/FBL | [15 empty] | A04 | 543 | MICL0.01115018/FBL |  | 543 | 0 | [43 empty] | MICL.01115018/FBL
Mini-Canal H11 L150 B18/ FrmL/ FBR |  |  |  | MICL.01115018/FBR | [15 empty] | A04 | 543 | MICL0.01115018/FBR |  | 543 | 0 | [43 empty] | MICL.01115018/FBR
Mini-Canal H11 L150 B18/ FrmL/ FDB |  |  |  | MICL.01115018/FDB | [15 empty] | A04 | 543 | MICL0.01115018/FDB |  | 543 | 0 | [43 empty] | MICL.01115018/FDB
Mini-Canal H11 L150 B18/ FrmL/ FNA |  |  |  | MICL.01115018/FNA | [15 empty] | A04 | 543 | MICL0.01115018/FNA |  | 543 | 0 | [43 empty] | MICL.01115018/FNA
Mini-Canl H11 L150 B26 Geen Kader & Rstr |  |  |  | MICL.01115026/000 | [15 empty] | A04 | #N/A | MICL0.01115026/000 | #N/A | 468 | 0 | [43 empty] | MICL.01115026/000
Mini-Canal H11 L150 B26/ FrmL/ FBL |  |  |  | MICL.01115026/FBL | [15 empty] | A04 | 597 | MICL0.01115026/FBL |  | 597 | 0 | [43 empty] | MICL.01115026/FBL
Mini-Canal H11 L150 B26/ FrmL/ FBR |  |  |  | MICL.01115026/FBR | [15 empty] | A04 | 597 | MICL0.01115026/FBR |  | 597 | 0 | [43 empty] | MICL.01115026/FBR
Mini-Canal H11 L150 B26/ FrmL/ FDB |  |  |  | MICL.01115026/FDB | [15 empty] | A04 | 597 | MICL0.01115026/FDB |  | 597 | 0 | [43 empty] | MICL.01115026/FDB
Mini-Canal H11 L150 B26/ FrmL/ FNA |  |  |  | MICL.01115026/FNA | [15 empty] | A04 | 597 | MICL0.01115026/FNA |  | 597 | 0 | [43 empty] | MICL.01115026/FNA
Mini-Canl H11 L150 B34 Geen Kader & Rstr |  |  |  | MICL.01115034/000 | [15 empty] | A04 | #N/A | MICL0.01115034/000 | #N/A | 556 | 0 | [43 empty] | MICL.01115034/000
Mini-Canal H11 L150 B34/ FrmL/ FBL |  |  |  | MICL.01115034/FBL | [15 empty] | A04 | 694 | MICL0.01115034/FBL |  | 694 | 0 | [43 empty] | MICL.01115034/FBL
Mini-Canal H11 L150 B34/ FrmL/ FBR |  |  |  | MICL.01115034/FBR | [15 empty] | A04 | 694 | MICL0.01115034/FBR |  | 694 | 0 | [43 empty] | MICL.01115034/FBR
Mini-Canal H11 L150 B34/ FrmL/ FDB |  |  |  | MICL.01115034/FDB | [15 empty] | A04 | 694 | MICL0.01115034/FDB |  | 694 | 0 | [43 empty] | MICL.01115034/FDB
Mini-Canal H11 L150 B34/ FrmL/ FNA |  |  |  | MICL.01115034/FNA | [15 empty] | A04 | 694 | MICL0.01115034/FNA |  | 694 | 0 | [43 empty] | MICL.01115034/FNA
Mini-Canl H11 L150 B42 Geen Kader & Rstr |  |  |  | MICL.01115042/000 | [15 empty] | A04 | #N/A | MICL0.01115042/000 | #N/A | 651 | 0 | [43 empty] | MICL.01115042/000
Mini-Canal H11 L150 B42/ FrmL/ FBL |  |  |  | MICL.01115042/FBL | [15 empty] | A04 | 797 | MICL0.01115042/FBL |  | 797 | 0 | [43 empty] | MICL.01115042/FBL
Mini-Canal H11 L150 B42/ FrmL/ FBR |  |  |  | MICL.01115042/FBR | [15 empty] | A04 | 797 | MICL0.01115042/FBR |  | 797 | 0 | [43 empty] | MICL.01115042/FBR
Mini-Canal H11 L150 B42/ FrmL/ FDB |  |  |  | MICL.01115042/FDB | [15 empty] | A04 | 797 | MICL0.01115042/FDB |  | 797 | 0 | [43 empty] | MICL.01115042/FDB
Mini-Canal H11 L150 B42/ FrmL/ FNA |  |  |  | MICL.01115042/FNA | [15 empty] | A04 | 797 | MICL0.01115042/FNA |  | 797 | 0 | [43 empty] | MICL.01115042/FNA
Mini-Canl H11 L170 B14 Geen Kader & Rstr |  |  |  | MICL.01117014/000 | [15 empty] | A04 | 509 | MICL0.01117014/000 |  | 509 | 0 | [43 empty] | MICL.01117014/000
Mini-Canal H11 L170 B14/ FrmL/ FBL |  |  |  | MICL.01117014/FBL | [15 empty] | A04 | 632 | MICL0.01117014/FBL |  | 632 | 0 | [43 empty] | MICL.01117014/FBL
Mini-Canal H11 L170 B14/ FrmL/ FBR |  |  |  | MICL.01117014/FBR | [15 empty] | A04 | 632 | MICL0.01117014/FBR |  | 632 | 0 | [43 empty] | MICL.01117014/FBR
Mini-Canal H11 L170 B14/ FrmL/ FDB |  |  |  | MICL.01117014/FDB | [15 empty] | A04 | 632 | MICL0.01117014/FDB |  | 632 | 0 | [43 empty] | MICL.01117014/FDB
Mini-Canal H11 L170 B14/ FrmL/ FNA |  |  |  | MICL.01117014/FNA | [15 empty] | A04 | 632 | MICL0.01117014/FNA |  | 632 | 0 | [43 empty] | MICL.01117014/FNA
Mini-Canl H11 L170 B18 Geen Kader & Rstr |  |  |  | MICL.01117018/000 | [15 empty] | A04 | 502 | MICL0.01117018/000 |  | 502 | 0 | [43 empty] | MICL.01117018/000
Mini-Canal H11 L170 B18/ FrmL/ FBL |  |  |  | MICL.01117018/FBL | [15 empty] | A04 | 627 | MICL0.01117018/FBL |  | 627 | 0 | [43 empty] | MICL.01117018/FBL
Mini-Canal H11 L170 B18/ FrmL/ FBR |  |  |  | MICL.01117018/FBR | [15 empty] | A04 | 627 | MICL0.01117018/FBR |  | 627 | 0 | [43 empty] | MICL.01117018/FBR
Mini-Canal H11 L170 B18/ FrmL/ FDB |  |  |  | MICL.01117018/FDB | [15 empty] | A04 | 627 | MICL0.01117018/FDB |  | 627 | 0 | [43 empty] | MICL.01117018/FDB
Mini-Canal H11 L170 B18/ FrmL/ FNA |  |  |  | MICL.01117018/FNA | [15 empty] | A04 | 627 | MICL0.01117018/FNA |  | 627 | 0 | [43 empty] | MICL.01117018/FNA
Mini-Canl H11 L170 B26 Geen Kader & Rstr |  |  |  | MICL.01117026/000 | [15 empty] | A04 | 562 | MICL0.01117026/000 |  | 562 | 0 | [43 empty] | MICL.01117026/000
Mini-Canal H11 L170 B26/ FrmL/ FBL |  |  |  | MICL.01117026/FBL | [15 empty] | A04 | 688 | MICL0.01117026/FBL |  | 688 | 0 | [43 empty] | MICL.01117026/FBL
Mini-Canal H11 L170 B26/ FrmL/ FBR |  |  |  | MICL.01117026/FBR | [15 empty] | A04 | 688 | MICL0.01117026/FBR |  | 688 | 0 | [43 empty] | MICL.01117026/FBR
Mini-Canal H11 L170 B26/ FrmL/ FDB |  |  |  | MICL.01117026/FDB | [15 empty] | A04 | 688 | MICL0.01117026/FDB |  | 688 | 0 | [43 empty] | MICL.01117026/FDB
Mini-Canal H11 L170 B26/ FrmL/ FNA |  |  |  | MICL.01117026/FNA | [15 empty] | A04 | 688 | MICL0.01117026/FNA |  | 688 | 0 | [43 empty] | MICL.01117026/FNA
Mini-Canl H11 L170 B34 Geen Kader & Rstr |  |  |  | MICL.01117034/000 | [15 empty] | A04 | 670 | MICL0.01117034/000 |  | 670 | 0 | [43 empty] | MICL.01117034/000
Mini-Canal H11 L170 B34/ FrmL/ FBL |  |  |  | MICL.01117034/FBL | [15 empty] | A04 | 801 | MICL0.01117034/FBL |  | 801 | 0 | [43 empty] | MICL.01117034/FBL
Mini-Canal H11 L170 B34/ FrmL/ FBR |  |  |  | MICL.01117034/FBR | [15 empty] | A04 | 801 | MICL0.01117034/FBR |  | 801 | 0 | [43 empty] | MICL.01117034/FBR
Mini-Canal H11 L170 B34/ FrmL/ FDB |  |  |  | MICL.01117034/FDB | [15 empty] | A04 | 801 | MICL0.01117034/FDB |  | 801 | 0 | [43 empty] | MICL.01117034/FDB
Mini-Canal H11 L170 B34/ FrmL/ FNA |  |  |  | MICL.01117034/FNA | [15 empty] | A04 | 801 | MICL0.01117034/FNA |  | 801 | 0 | [43 empty] | MICL.01117034/FNA
Mini-Canl H11 L170 B42 Geen Kader & Rstr |  |  |  | MICL.01117042/000 | [15 empty] | A04 | 789 | MICL0.01117042/000 |  | 789 | 0 | [43 empty] | MICL.01117042/000
Mini-Canal H11 L170 B42/ FrmL/ FBL |  |  |  | MICL.01117042/FBL | [15 empty] | A04 | 925 | MICL0.01117042/FBL |  | 925 | 0 | [43 empty] | MICL.01117042/FBL
Mini-Canal H11 L170 B42/ FrmL/ FBR |  |  |  | MICL.01117042/FBR | [15 empty] | A04 | 925 | MICL0.01117042/FBR |  | 925 | 0 | [43 empty] | MICL.01117042/FBR
Mini-Canal H11 L170 B42/ FrmL/ FDB |  |  |  | MICL.01117042/FDB | [15 empty] | A04 | 925 | MICL0.01117042/FDB |  | 925 | 0 | [43 empty] | MICL.01117042/FDB
Mini-Canal H11 L170 B42/ FrmL/ FNA |  |  |  | MICL.01117042/FNA | [15 empty] | A04 | 925 | MICL0.01117042/FNA |  | 925 | 0 | [43 empty] | MICL.01117042/FNA
Mini-Canl H11 L190 B14 Geen Kader & Rstr |  |  |  | MICL.01119014/000 | [15 empty] | A04 | 540 | MICL0.01119014/000 |  | 540 | 0 | [43 empty] | MICL.01119014/000
Mini-Canal H11 L190 B14/ FrmL/ FBL |  |  |  | MICL.01119014/FBL | [15 empty] | A04 | 678 | MICL0.01119014/FBL |  | 678 | 0 | [43 empty] | MICL.01119014/FBL
Mini-Canal H11 L190 B14/ FrmL/ FBR |  |  |  | MICL.01119014/FBR | [15 empty] | A04 | 678 | MICL0.01119014/FBR |  | 678 | 0 | [43 empty] | MICL.01119014/FBR
Mini-Canal H11 L190 B14/ FrmL/ FDB |  |  |  | MICL.01119014/FDB | [15 empty] | A04 | 678 | MICL0.01119014/FDB |  | 678 | 0 | [43 empty] | MICL.01119014/FDB
Mini-Canal H11 L190 B14/ FrmL/ FNA |  |  |  | MICL.01119014/FNA | [15 empty] | A04 | 678 | MICL0.01119014/FNA |  | 678 | 0 | [43 empty] | MICL.01119014/FNA
Mini-Canl H11 L190 B18 Geen Kader & Rstr |  |  |  | MICL.01119018/000 | [15 empty] | A04 | 525 | MICL0.01119018/000 |  | 525 | 0 | [43 empty] | MICL.01119018/000
Mini-Canal H11 L190 B18/ FrmL/ FBL |  |  |  | MICL.01119018/FBL | [15 empty] | A04 | 665 | MICL0.01119018/FBL |  | 665 | 0 | [43 empty] | MICL.01119018/FBL
Mini-Canal H11 L190 B18/ FrmL/ FBR |  |  |  | MICL.01119018/FBR | [15 empty] | A04 | 665 | MICL0.01119018/FBR |  | 665 | 0 | [43 empty] | MICL.01119018/FBR
Mini-Canal H11 L190 B18/ FrmL/ FDB |  |  |  | MICL.01119018/FDB | [15 empty] | A04 | 665 | MICL0.01119018/FDB |  | 665 | 0 | [43 empty] | MICL.01119018/FDB
Mini-Canal H11 L190 B18/ FrmL/ FNA |  |  |  | MICL.01119018/FNA | [15 empty] | A04 | 665 | MICL0.01119018/FNA |  | 665 | 0 | [43 empty] | MICL.01119018/FNA
Mini-Canl H11 L190 B26 Geen Kader & Rstr |  |  |  | MICL.01119026/000 | [15 empty] | A04 | 590 | MICL0.01119026/000 |  | 590 | 0 | [43 empty] | MICL.01119026/000
Mini-Canal H11 L190 B26/ FrmL/ FBL |  |  |  | MICL.01119026/FBL | [15 empty] | A04 | 731 | MICL0.01119026/FBL |  | 731 | 0 | [43 empty] | MICL.01119026/FBL
Mini-Canal H11 L190 B26/ FrmL/ FBR |  |  |  | MICL.01119026/FBR | [15 empty] | A04 | 731 | MICL0.01119026/FBR |  | 731 | 0 | [43 empty] | MICL.01119026/FBR
Mini-Canal H11 L190 B26/ FrmL/ FDB |  |  |  | MICL.01119026/FDB | [15 empty] | A04 | 731 | MICL0.01119026/FDB |  | 731 | 0 | [43 empty] | MICL.01119026/FDB
Mini-Canal H11 L190 B26/ FrmL/ FNA |  |  |  | MICL.01119026/FNA | [15 empty] | A04 | 731 | MICL0.01119026/FNA |  | 731 | 0 | [43 empty] | MICL.01119026/FNA
Mini-Canl H11 L190 B34 Geen Kader & Rstr |  |  |  | MICL.01119034/000 | [15 empty] | A04 | 710 | MICL0.01119034/000 |  | 710 | 0 | [43 empty] | MICL.01119034/000
Mini-Canal H11 L190 B34/ FrmL/ FBL |  |  |  | MICL.01119034/FBL | [15 empty] | A04 | 857 | MICL0.01119034/FBL |  | 857 | 0 | [43 empty] | MICL.01119034/FBL
Mini-Canal H11 L190 B34/ FrmL/ FBR |  |  |  | MICL.01119034/FBR | [15 empty] | A04 | 857 | MICL0.01119034/FBR |  | 857 | 0 | [43 empty] | MICL.01119034/FBR
Mini-Canal H11 L190 B34/ FrmL/ FDB |  |  |  | MICL.01119034/FDB | [15 empty] | A04 | 857 | MICL0.01119034/FDB |  | 857 | 0 | [43 empty] | MICL.01119034/FDB
Mini-Canal H11 L190 B34/ FrmL/ FNA |  |  |  | MICL.01119034/FNA | [15 empty] | A04 | 857 | MICL0.01119034/FNA |  | 857 | 0 | [43 empty] | MICL.01119034/FNA
Mini-Canl H11 L190 B42 Geen Kader & Rstr |  |  |  | MICL.01119042/000 | [15 empty] | A04 | 842 | MICL0.01119042/000 |  | 842 | 0 | [43 empty] | MICL.01119042/000
Mini-Canal H11 L190 B42/ FrmL/ FBL |  |  |  | MICL.01119042/FBL | [15 empty] | A04 | 993 | MICL0.01119042/FBL |  | 993 | 0 | [43 empty] | MICL.01119042/FBL
Mini-Canal H11 L190 B42/ FrmL/ FBR |  |  |  | MICL.01119042/FBR | [15 empty] | A04 | 993 | MICL0.01119042/FBR |  | 993 | 0 | [43 empty] | MICL.01119042/FBR
Mini-Canal H11 L190 B42/ FrmL/ FDB |  |  |  | MICL.01119042/FDB | [15 empty] | A04 | 993 | MICL0.01119042/FDB |  | 993 | 0 | [43 empty] | MICL.01119042/FDB
Mini-Canal H11 L190 B42/ FrmL/ FNA |  |  |  | MICL.01119042/FNA | [15 empty] | A04 | 993 | MICL0.01119042/FNA |  | 993 | 0 | [43 empty] | MICL.01119042/FNA
Mini-Canl H11 L210 B14 Geen Kader & Rstr |  |  |  | MICL.01121014/000 | [15 empty] | A04 | 590 | MICL0.01121014/000 |  | 590 | 0 | [43 empty] | MICL.01121014/000
Mini-Canal H11 L210 B14/ FrmL/ FBL |  |  |  | MICL.01121014/FBL | [15 empty] | A04 | 743 | MICL0.01121014/FBL |  | 743 | 0 | [43 empty] | MICL.01121014/FBL
Mini-Canal H11 L210 B14/ FrmL/ FBR |  |  |  | MICL.01121014/FBR | [15 empty] | A04 | 743 | MICL0.01121014/FBR |  | 743 | 0 | [43 empty] | MICL.01121014/FBR
Mini-Canal H11 L210 B14/ FrmL/ FDB |  |  |  | MICL.01121014/FDB | [15 empty] | A04 | 743 | MICL0.01121014/FDB |  | 743 | 0 | [43 empty] | MICL.01121014/FDB
Mini-Canal H11 L210 B14/ FrmL/ FNA |  |  |  | MICL.01121014/FNA | [15 empty] | A04 | 743 | MICL0.01121014/FNA |  | 743 | 0 | [43 empty] | MICL.01121014/FNA
Mini-Canl H11 L210 B18 Geen Kader & Rstr |  |  |  | MICL.01121018/000 | [15 empty] | A04 | 572 | MICL0.01121018/000 |  | 572 | 0 | [43 empty] | MICL.01121018/000
Mini-Canal H11 L210 B18/ FrmL/ FBL |  |  |  | MICL.01121018/FBL | [15 empty] | A04 | 727 | MICL0.01121018/FBL |  | 727 | 0 | [43 empty] | MICL.01121018/FBL
Mini-Canal H11 L210 B18/ FrmL/ FBR |  |  |  | MICL.01121018/FBR | [15 empty] | A04 | 727 | MICL0.01121018/FBR |  | 727 | 0 | [43 empty] | MICL.01121018/FBR
Mini-Canal H11 L210 B18/ FrmL/ FDB |  |  |  | MICL.01121018/FDB | [15 empty] | A04 | 727 | MICL0.01121018/FDB |  | 727 | 0 | [43 empty] | MICL.01121018/FDB
Mini-Canal H11 L210 B18/ FrmL/ FNA |  |  |  | MICL.01121018/FNA | [15 empty] | A04 | 727 | MICL0.01121018/FNA |  | 727 | 0 | [43 empty] | MICL.01121018/FNA
Mini-Canl H11 L210 B26 Geen Kader & Rstr |  |  |  | MICL.01121026/000 | [15 empty] | A04 | 641 | MICL0.01121026/000 |  | 641 | 0 | [43 empty] | MICL.01121026/000
Mini-Canal H11 L210 B26/ FrmL/ FBL |  |  |  | MICL.01121026/FBL | [15 empty] | A04 | 797 | MICL0.01121026/FBL |  | 797 | 0 | [43 empty] | MICL.01121026/FBL
Mini-Canal H11 L210 B26/ FrmL/ FBR |  |  |  | MICL.01121026/FBR | [15 empty] | A04 | 797 | MICL0.01121026/FBR |  | 797 | 0 | [43 empty] | MICL.01121026/FBR
Mini-Canal H11 L210 B26/ FrmL/ FDB |  |  |  | MICL.01121026/FDB | [15 empty] | A04 | 797 | MICL0.01121026/FDB |  | 797 | 0 | [43 empty] | MICL.01121026/FDB
Mini-Canal H11 L210 B26/ FrmL/ FNA |  |  |  | MICL.01121026/FNA | [15 empty] | A04 | 797 | MICL0.01121026/FNA |  | 797 | 0 | [43 empty] | MICL.01121026/FNA
Mini-Canl H11 L210 B34 Geen Kader & Rstr |  |  |  | MICL.01121034/000 | [15 empty] | A04 | 798 | MICL0.01121034/000 |  | 798 | 0 | [43 empty] | MICL.01121034/000
Mini-Canal H11 L210 B34/ FrmL/ FBL |  |  |  | MICL.01121034/FBL | [15 empty] | A04 | 960 | MICL0.01121034/FBL |  | 960 | 0 | [43 empty] | MICL.01121034/FBL
Mini-Canal H11 L210 B34/ FrmL/ FBR |  |  |  | MICL.01121034/FBR | [15 empty] | A04 | 960 | MICL0.01121034/FBR |  | 960 | 0 | [43 empty] | MICL.01121034/FBR
Mini-Canal H11 L210 B34/ FrmL/ FDB |  |  |  | MICL.01121034/FDB | [15 empty] | A04 | 960 | MICL0.01121034/FDB |  | 960 | 0 | [43 empty] | MICL.01121034/FDB
Mini-Canal H11 L210 B34/ FrmL/ FNA |  |  |  | MICL.01121034/FNA | [15 empty] | A04 | 960 | MICL0.01121034/FNA |  | 960 | 0 | [43 empty] | MICL.01121034/FNA
Mini-Canl H11 L210 B42 Geen Kader & Rstr |  |  |  | MICL.01121042/000 | [15 empty] | A04 | 915 | MICL0.01121042/000 |  | 915 | 0 | [43 empty] | MICL.01121042/000
Mini-Canal H11 L210 B42/ FrmL/ FBL |  |  |  | MICL.01121042/FBL | [15 empty] | A04 | 1083 | MICL0.01121042/FBL |  | 1083 | 0 | [43 empty] | MICL.01121042/FBL
Mini-Canal H11 L210 B42/ FrmL/ FBR |  |  |  | MICL.01121042/FBR | [15 empty] | A04 | 1083 | MICL0.01121042/FBR |  | 1083 | 0 | [43 empty] | MICL.01121042/FBR
Mini-Canal H11 L210 B42/ FrmL/ FDB |  |  |  | MICL.01121042/FDB | [15 empty] | A04 | 1083 | MICL0.01121042/FDB |  | 1083 | 0 | [43 empty] | MICL.01121042/FDB
Mini-Canal H11 L210 B42/ FrmL/ FNA |  |  |  | MICL.01121042/FNA | [15 empty] | A04 | 1083 | MICL0.01121042/FNA |  | 1083 | 0 | [43 empty] | MICL.01121042/FNA
Mini-Canl H11 L230 B14 Geen Kader & Rstr |  |  |  | MICL.01123014/000 | [15 empty] | A04 | 619 | MICL0.01123014/000 |  | 619 | 0 | [43 empty] | MICL.01123014/000
Mini-Canal H11 L230 B14/ FrmL/ FBL |  |  |  | MICL.01123014/FBL | [15 empty] | A04 | 785 | MICL0.01123014/FBL |  | 785 | 0 | [43 empty] | MICL.01123014/FBL
Mini-Canal H11 L230 B14/ FrmL/ FBR |  |  |  | MICL.01123014/FBR | [15 empty] | A04 | 785 | MICL0.01123014/FBR |  | 785 | 0 | [43 empty] | MICL.01123014/FBR
Mini-Canal H11 L230 B14/ FrmL/ FDB |  |  |  | MICL.01123014/FDB | [15 empty] | A04 | 785 | MICL0.01123014/FDB |  | 785 | 0 | [43 empty] | MICL.01123014/FDB
Mini-Canal H11 L230 B14/ FrmL/ FNA |  |  |  | MICL.01123014/FNA | [15 empty] | A04 | 785 | MICL0.01123014/FNA |  | 785 | 0 | [43 empty] | MICL.01123014/FNA
Mini-Canl H11 L230 B18 Geen Kader & Rstr |  |  |  | MICL.01123018/000 | [15 empty] | A04 | 616 | MICL0.01123018/000 |  | 616 | 0 | [43 empty] | MICL.01123018/000
Mini-Canal H11 L230 B18/ FrmL/ FBL |  |  |  | MICL.01123018/FBL | [15 empty] | A04 | 784 | MICL0.01123018/FBL |  | 784 | 0 | [43 empty] | MICL.01123018/FBL
Mini-Canal H11 L230 B18/ FrmL/ FBR |  |  |  | MICL.01123018/FBR | [15 empty] | A04 | 784 | MICL0.01123018/FBR |  | 784 | 0 | [43 empty] | MICL.01123018/FBR
Mini-Canal H11 L230 B18/ FrmL/ FDB |  |  |  | MICL.01123018/FDB | [15 empty] | A04 | 784 | MICL0.01123018/FDB |  | 784 | 0 | [43 empty] | MICL.01123018/FDB
Mini-Canal H11 L230 B18/ FrmL/ FNA |  |  |  | MICL.01123018/FNA | [15 empty] | A04 | 784 | MICL0.01123018/FNA |  | 784 | 0 | [43 empty] | MICL.01123018/FNA
Mini-Canl H11 L230 B26 Geen Kader & Rstr |  |  |  | MICL.01123026/000 | [15 empty] | A04 | 690 | MICL0.01123026/000 |  | 690 | 0 | [43 empty] | MICL.01123026/000
Mini-Canal H11 L230 B26/ FrmL/ FBL |  |  |  | MICL.01123026/FBL | [15 empty] | A04 | 860 | MICL0.01123026/FBL |  | 860 | 0 | [43 empty] | MICL.01123026/FBL
Mini-Canal H11 L230 B26/ FrmL/ FBR |  |  |  | MICL.01123026/FBR | [15 empty] | A04 | 860 | MICL0.01123026/FBR |  | 860 | 0 | [43 empty] | MICL.01123026/FBR
Mini-Canal H11 L230 B26/ FrmL/ FDB |  |  |  | MICL.01123026/FDB | [15 empty] | A04 | 860 | MICL0.01123026/FDB |  | 860 | 0 | [43 empty] | MICL.01123026/FDB
Mini-Canal H11 L230 B26/ FrmL/ FNA |  |  |  | MICL.01123026/FNA | [15 empty] | A04 | 860 | MICL0.01123026/FNA |  | 860 | 0 | [43 empty] | MICL.01123026/FNA
Mini-Canl H11 L230 B34 Geen Kader & Rstr |  |  |  | MICL.01123034/000 | [15 empty] | A04 | 870 | MICL0.01123034/000 |  | 870 | 0 | [43 empty] | MICL.01123034/000
Mini-Canal H11 L230 B34/ FrmL/ FBL |  |  |  | MICL.01123034/FBL | [15 empty] | A04 | 1048 | MICL0.01123034/FBL |  | 1048 | 0 | [43 empty] | MICL.01123034/FBL
Mini-Canal H11 L230 B34/ FrmL/ FBR |  |  |  | MICL.01123034/FBR | [15 empty] | A04 | 1048 | MICL0.01123034/FBR |  | 1048 | 0 | [43 empty] | MICL.01123034/FBR
Mini-Canal H11 L230 B34/ FrmL/ FDB |  |  |  | MICL.01123034/FDB | [15 empty] | A04 | 1048 | MICL0.01123034/FDB |  | 1048 | 0 | [43 empty] | MICL.01123034/FDB
Mini-Canal H11 L230 B34/ FrmL/ FNA |  |  |  | MICL.01123034/FNA | [15 empty] | A04 | 1048 | MICL0.01123034/FNA |  | 1048 | 0 | [43 empty] | MICL.01123034/FNA
Mini-Canl H11 L230 B42 Geen Kader & Rstr |  |  |  | MICL.01123042/000 | [15 empty] | A04 | 1008 | MICL0.01123042/000 |  | 1008 | 0 | [43 empty] | MICL.01123042/000
Mini-Canal H11 L230 B42/ FrmL/ FBL |  |  |  | MICL.01123042/FBL | [15 empty] | A04 | 1192 | MICL0.01123042/FBL |  | 1192 | 0 | [43 empty] | MICL.01123042/FBL
Mini-Canal H11 L230 B42/ FrmL/ FBR |  |  |  | MICL.01123042/FBR | [15 empty] | A04 | 1192 | MICL0.01123042/FBR |  | 1192 | 0 | [43 empty] | MICL.01123042/FBR
Mini-Canal H11 L230 B42/ FrmL/ FDB |  |  |  | MICL.01123042/FDB | [15 empty] | A04 | 1192 | MICL0.01123042/FDB |  | 1192 | 0 | [43 empty] | MICL.01123042/FDB
Mini-Canal H11 L230 B42/ FrmL/ FNA |  |  |  | MICL.01123042/FNA | [15 empty] | A04 | 1192 | MICL0.01123042/FNA |  | 1192 | 0 | [43 empty] | MICL.01123042/FNA
Mini-Canl H11 L250 B14 Geen Kader & Rstr |  |  |  | MICL.01125014/000 | [15 empty] | A04 | 651 | MICL0.01125014/000 |  | 651 | 0 | [43 empty] | MICL.01125014/000
Mini-Canal H11 L250 B14/ FrmL/ FBL |  |  |  | MICL.01125014/FBL | [15 empty] | A04 | 832 | MICL0.01125014/FBL |  | 832 | 0 | [43 empty] | MICL.01125014/FBL
Mini-Canal H11 L250 B14/ FrmL/ FBR |  |  |  | MICL.01125014/FBR | [15 empty] | A04 | 832 | MICL0.01125014/FBR |  | 832 | 0 | [43 empty] | MICL.01125014/FBR
Mini-Canal H11 L250 B14/ FrmL/ FDB |  |  |  | MICL.01125014/FDB | [15 empty] | A04 | 832 | MICL0.01125014/FDB |  | 832 | 0 | [43 empty] | MICL.01125014/FDB
Mini-Canal H11 L250 B14/ FrmL/ FNA |  |  |  | MICL.01125014/FNA | [15 empty] | A04 | 832 | MICL0.01125014/FNA |  | 832 | 0 | [43 empty] | MICL.01125014/FNA
Mini-Canl H11 L250 B18 Geen Kader & Rstr |  |  |  | MICL.01125018/000 | [15 empty] | A04 | 644 | MICL0.01125018/000 |  | 644 | 0 | [43 empty] | MICL.01125018/000
Mini-Canal H11 L250 B18/ FrmL/ FBL |  |  |  | MICL.01125018/FBL | [15 empty] | A04 | 827 | MICL0.01125018/FBL |  | 827 | 0 | [43 empty] | MICL.01125018/FBL
Mini-Canal H11 L250 B18/ FrmL/ FBR |  |  |  | MICL.01125018/FBR | [15 empty] | A04 | 827 | MICL0.01125018/FBR |  | 827 | 0 | [43 empty] | MICL.01125018/FBR
Mini-Canal H11 L250 B18/ FrmL/ FDB |  |  |  | MICL.01125018/FDB | [15 empty] | A04 | 827 | MICL0.01125018/FDB |  | 827 | 0 | [43 empty] | MICL.01125018/FDB
Mini-Canal H11 L250 B18/ FrmL/ FNA |  |  |  | MICL.01125018/FNA | [15 empty] | A04 | 827 | MICL0.01125018/FNA |  | 827 | 0 | [43 empty] | MICL.01125018/FNA
Mini-Canl H11 L250 B26 Geen Kader & Rstr |  |  |  | MICL.01125026/000 | [15 empty] | A04 | 722 | MICL0.01125026/000 |  | 722 | 0 | [43 empty] | MICL.01125026/000
Mini-Canal H11 L250 B26/ FrmL/ FBL |  |  |  | MICL.01125026/FBL | [15 empty] | A04 | 908 | MICL0.01125026/FBL |  | 908 | 0 | [43 empty] | MICL.01125026/FBL
Mini-Canal H11 L250 B26/ FrmL/ FBR |  |  |  | MICL.01125026/FBR | [15 empty] | A04 | 908 | MICL0.01125026/FBR |  | 908 | 0 | [43 empty] | MICL.01125026/FBR
Mini-Canal H11 L250 B26/ FrmL/ FDB |  |  |  | MICL.01125026/FDB | [15 empty] | A04 | 908 | MICL0.01125026/FDB |  | 908 | 0 | [43 empty] | MICL.01125026/FDB
Mini-Canal H11 L250 B26/ FrmL/ FNA |  |  |  | MICL.01125026/FNA | [15 empty] | A04 | 908 | MICL0.01125026/FNA |  | 908 | 0 | [43 empty] | MICL.01125026/FNA
Mini-Canl H11 L250 B34 Geen Kader & Rstr |  |  |  | MICL.01125034/000 | [15 empty] | A04 | 916 | MICL0.01125034/000 |  | 916 | 0 | [43 empty] | MICL.01125034/000
Mini-Canal H11 L250 B34/ FrmL/ FBL |  |  |  | MICL.01125034/FBL | [15 empty] | A04 | 1109 | MICL0.01125034/FBL |  | 1109 | 0 | [43 empty] | MICL.01125034/FBL
Mini-Canal H11 L250 B34/ FrmL/ FBR |  |  |  | MICL.01125034/FBR | [15 empty] | A04 | 1109 | MICL0.01125034/FBR |  | 1109 | 0 | [43 empty] | MICL.01125034/FBR
Mini-Canal H11 L250 B34/ FrmL/ FDB |  |  |  | MICL.01125034/FDB | [15 empty] | A04 | 1109 | MICL0.01125034/FDB |  | 1109 | 0 | [43 empty] | MICL.01125034/FDB
Mini-Canal H11 L250 B34/ FrmL/ FNA |  |  |  | MICL.01125034/FNA | [15 empty] | A04 | 1109 | MICL0.01125034/FNA |  | 1109 | 0 | [43 empty] | MICL.01125034/FNA
Mini-Canl H11 L250 B42 Geen Kader & Rstr |  |  |  | MICL.01125042/000 | [15 empty] | A04 | 1063 | MICL0.01125042/000 |  | 1063 | 0 | [43 empty] | MICL.01125042/000
Mini-Canal H11 L250 B42/ FrmL/ FBL |  |  |  | MICL.01125042/FBL | [15 empty] | A04 | 1263 | MICL0.01125042/FBL |  | 1263 | 0 | [43 empty] | MICL.01125042/FBL
Mini-Canal H11 L250 B42/ FrmL/ FBR |  |  |  | MICL.01125042/FBR | [15 empty] | A04 | 1263 | MICL0.01125042/FBR |  | 1263 | 0 | [43 empty] | MICL.01125042/FBR
Mini-Canal H11 L250 B42/ FrmL/ FDB |  |  |  | MICL.01125042/FDB | [15 empty] | A04 | 1263 | MICL0.01125042/FDB |  | 1263 | 0 | [43 empty] | MICL.01125042/FDB
Mini-Canal H11 L250 B42/ FrmL/ FNA |  |  |  | MICL.01125042/FNA | [15 empty] | A04 | 1263 | MICL0.01125042/FNA |  | 1263 | 0 | [43 empty] | MICL.01125042/FNA
Mini-Canl H11 L270 B14 Geen Kader & Rstr |  |  |  | MICL.01127014/000 | [15 empty] | A04 | 680 | MICL0.01127014/000 |  | 680 | 0 | [43 empty] | MICL.01127014/000
Mini-Canal H11 L270 B14/ FrmL/ FBL |  |  |  | MICL.01127014/FBL | [15 empty] | A04 | 875 | MICL0.01127014/FBL |  | 875 | 0 | [43 empty] | MICL.01127014/FBL
Mini-Canal H11 L270 B14/ FrmL/ FBR |  |  |  | MICL.01127014/FBR | [15 empty] | A04 | 875 | MICL0.01127014/FBR |  | 875 | 0 | [43 empty] | MICL.01127014/FBR
Mini-Canal H11 L270 B14/ FrmL/ FDB |  |  |  | MICL.01127014/FDB | [15 empty] | A04 | 875 | MICL0.01127014/FDB |  | 875 | 0 | [43 empty] | MICL.01127014/FDB
Mini-Canal H11 L270 B14/ FrmL/ FNA |  |  |  | MICL.01127014/FNA | [15 empty] | A04 | 875 | MICL0.01127014/FNA |  | 875 | 0 | [43 empty] | MICL.01127014/FNA
Mini-Canl H11 L270 B18 Geen Kader & Rstr |  |  |  | MICL.01127018/000 | [15 empty] | A04 | 672 | MICL0.01127018/000 |  | 672 | 0 | [43 empty] | MICL.01127018/000
Mini-Canal H11 L270 B18/ FrmL/ FBL |  |  |  | MICL.01127018/FBL | [15 empty] | A04 | 869 | MICL0.01127018/FBL |  | 869 | 0 | [43 empty] | MICL.01127018/FBL
Mini-Canal H11 L270 B18/ FrmL/ FBR |  |  |  | MICL.01127018/FBR | [15 empty] | A04 | 869 | MICL0.01127018/FBR |  | 869 | 0 | [43 empty] | MICL.01127018/FBR
Mini-Canal H11 L270 B18/ FrmL/ FDB |  |  |  | MICL.01127018/FDB | [15 empty] | A04 | 869 | MICL0.01127018/FDB |  | 869 | 0 | [43 empty] | MICL.01127018/FDB
Mini-Canal H11 L270 B18/ FrmL/ FNA |  |  |  | MICL.01127018/FNA | [15 empty] | A04 | 869 | MICL0.01127018/FNA |  | 869 | 0 | [43 empty] | MICL.01127018/FNA
Mini-Canl H11 L270 B26 Geen Kader & Rstr |  |  |  | MICL.01127026/000 | [15 empty] | A04 | 754 | MICL0.01127026/000 |  | 754 | 0 | [43 empty] | MICL.01127026/000
Mini-Canal H11 L270 B26/ FrmL/ FBL |  |  |  | MICL.01127026/FBL | [15 empty] | A04 | 955 | MICL0.01127026/FBL |  | 955 | 0 | [43 empty] | MICL.01127026/FBL
Mini-Canal H11 L270 B26/ FrmL/ FBR |  |  |  | MICL.01127026/FBR | [15 empty] | A04 | 955 | MICL0.01127026/FBR |  | 955 | 0 | [43 empty] | MICL.01127026/FBR
Mini-Canal H11 L270 B26/ FrmL/ FDB |  |  |  | MICL.01127026/FDB | [15 empty] | A04 | 955 | MICL0.01127026/FDB |  | 955 | 0 | [43 empty] | MICL.01127026/FDB
Mini-Canal H11 L270 B26/ FrmL/ FNA |  |  |  | MICL.01127026/FNA | [15 empty] | A04 | 955 | MICL0.01127026/FNA |  | 955 | 0 | [43 empty] | MICL.01127026/FNA
Mini-Canl H11 L270 B34 Geen Kader & Rstr |  |  |  | MICL.01127034/000 | [15 empty] | A04 | 961 | MICL0.01127034/000 |  | 961 | 0 | [43 empty] | MICL.01127034/000
Mini-Canal H11 L270 B34/ FrmL/ FBL |  |  |  | MICL.01127034/FBL | [15 empty] | A04 | 1169 | MICL0.01127034/FBL |  | 1169 | 0 | [43 empty] | MICL.01127034/FBL
Mini-Canal H11 L270 B34/ FrmL/ FBR |  |  |  | MICL.01127034/FBR | [15 empty] | A04 | 1169 | MICL0.01127034/FBR |  | 1169 | 0 | [43 empty] | MICL.01127034/FBR
Mini-Canal H11 L270 B34/ FrmL/ FDB |  |  |  | MICL.01127034/FDB | [15 empty] | A04 | 1169 | MICL0.01127034/FDB |  | 1169 | 0 | [43 empty] | MICL.01127034/FDB
Mini-Canal H11 L270 B34/ FrmL/ FNA |  |  |  | MICL.01127034/FNA | [15 empty] | A04 | 1169 | MICL0.01127034/FNA |  | 1169 | 0 | [43 empty] | MICL.01127034/FNA
Mini-Canl H11 L270 B42 Geen Kader & Rstr |  |  |  | MICL.01127042/000 | [15 empty] | A04 | 1119 | MICL0.01127042/000 |  | 1119 | 0 | [43 empty] | MICL.01127042/000
Mini-Canal H11 L270 B42/ FrmL/ FBL |  |  |  | MICL.01127042/FBL | [15 empty] | A04 | 1334 | MICL0.01127042/FBL |  | 1334 | 0 | [43 empty] | MICL.01127042/FBL
Mini-Canal H11 L270 B42/ FrmL/ FBR |  |  |  | MICL.01127042/FBR | [15 empty] | A04 | 1334 | MICL0.01127042/FBR |  | 1334 | 0 | [43 empty] | MICL.01127042/FBR
Mini-Canal H11 L270 B42/ FrmL/ FDB |  |  |  | MICL.01127042/FDB | [15 empty] | A04 | 1334 | MICL0.01127042/FDB |  | 1334 | 0 | [43 empty] | MICL.01127042/FDB
Mini-Canal H11 L270 B42/ FrmL/ FNA |  |  |  | MICL.01127042/FNA | [15 empty] | A04 | 1334 | MICL0.01127042/FNA |  | 1334 | 0 | [43 empty] | MICL.01127042/FNA
Mini-Canl H11 L290 B14 Geen Kader & Rstr |  |  |  | MICL.01129014/000 | [15 empty] | A04 | 743 | MICL0.01129014/000 |  | 743 | 0 | [43 empty] | MICL.01129014/000
Mini-Canal H11 L290 B14/ FrmL/ FBL |  |  |  | MICL.01129014/FBL | [15 empty] | A04 | 953 | MICL0.01129014/FBL |  | 953 | 0 | [43 empty] | MICL.01129014/FBL
Mini-Canal H11 L290 B14/ FrmL/ FBR |  |  |  | MICL.01129014/FBR | [15 empty] | A04 | 953 | MICL0.01129014/FBR |  | 953 | 0 | [43 empty] | MICL.01129014/FBR
Mini-Canal H11 L290 B14/ FrmL/ FDB |  |  |  | MICL.01129014/FDB | [15 empty] | A04 | 953 | MICL0.01129014/FDB |  | 953 | 0 | [43 empty] | MICL.01129014/FDB
Mini-Canal H11 L290 B14/ FrmL/ FNA |  |  |  | MICL.01129014/FNA | [15 empty] | A04 | 953 | MICL0.01129014/FNA |  | 953 | 0 | [43 empty] | MICL.01129014/FNA
Mini-Canl H11 L290 B18 Geen Kader & Rstr |  |  |  | MICL.01129018/000 | [15 empty] | A04 | 728 | MICL0.01129018/000 |  | 728 | 0 | [43 empty] | MICL.01129018/000
Mini-Canal H11 L290 B18/ FrmL/ FBL |  |  |  | MICL.01129018/FBL | [15 empty] | A04 | 940 | MICL0.01129018/FBL |  | 940 | 0 | [43 empty] | MICL.01129018/FBL
Mini-Canal H11 L290 B18/ FrmL/ FBR |  |  |  | MICL.01129018/FBR | [15 empty] | A04 | 940 | MICL0.01129018/FBR |  | 940 | 0 | [43 empty] | MICL.01129018/FBR
Mini-Canal H11 L290 B18/ FrmL/ FDB |  |  |  | MICL.01129018/FDB | [15 empty] | A04 | 940 | MICL0.01129018/FDB |  | 940 | 0 | [43 empty] | MICL.01129018/FDB
Mini-Canal H11 L290 B18/ FrmL/ FNA |  |  |  | MICL.01129018/FNA | [15 empty] | A04 | 940 | MICL0.01129018/FNA |  | 940 | 0 | [43 empty] | MICL.01129018/FNA
Mini-Canl H11 L290 B26 Geen Kader & Rstr |  |  |  | MICL.01129026/000 | [15 empty] | A04 | 816 | MICL0.01129026/000 |  | 816 | 0 | [43 empty] | MICL.01129026/000
Mini-Canal H11 L290 B26/ FrmL/ FBL |  |  |  | MICL.01129026/FBL | [15 empty] | A04 | 1032 | MICL0.01129026/FBL |  | 1032 | 0 | [43 empty] | MICL.01129026/FBL
Mini-Canal H11 L290 B26/ FrmL/ FBR |  |  |  | MICL.01129026/FBR | [15 empty] | A04 | 1032 | MICL0.01129026/FBR |  | 1032 | 0 | [43 empty] | MICL.01129026/FBR
Mini-Canal H11 L290 B26/ FrmL/ FDB |  |  |  | MICL.01129026/FDB | [15 empty] | A04 | 1032 | MICL0.01129026/FDB |  | 1032 | 0 | [43 empty] | MICL.01129026/FDB
Mini-Canal H11 L290 B26/ FrmL/ FNA |  |  |  | MICL.01129026/FNA | [15 empty] | A04 | 1032 | MICL0.01129026/FNA |  | 1032 | 0 | [43 empty] | MICL.01129026/FNA
Mini-Canl H11 L290 B34 Geen Kader & Rstr |  |  |  | MICL.01129034/000 | [15 empty] | A04 | 1037 | MICL0.01129034/000 |  | 1037 | 0 | [43 empty] | MICL.01129034/000
Mini-Canal H11 L290 B34/ FrmL/ FBL |  |  |  | MICL.01129034/FBL | [15 empty] | A04 | 1260 | MICL0.01129034/FBL |  | 1260 | 0 | [43 empty] | MICL.01129034/FBL
Mini-Canal H11 L290 B34/ FrmL/ FBR |  |  |  | MICL.01129034/FBR | [15 empty] | A04 | 1260 | MICL0.01129034/FBR |  | 1260 | 0 | [43 empty] | MICL.01129034/FBR
Mini-Canal H11 L290 B34/ FrmL/ FDB |  |  |  | MICL.01129034/FDB | [15 empty] | A04 | 1260 | MICL0.01129034/FDB |  | 1260 | 0 | [43 empty] | MICL.01129034/FDB
Mini-Canal H11 L290 B34/ FrmL/ FNA |  |  |  | MICL.01129034/FNA | [15 empty] | A04 | 1260 | MICL0.01129034/FNA |  | 1260 | 0 | [43 empty] | MICL.01129034/FNA
Mini-Canl H11 L290 B42 Geen Kader & Rstr |  |  |  | MICL.01129042/000 | [15 empty] | A04 | 1207 | MICL0.01129042/000 |  | 1207 | 0 | [43 empty] | MICL.01129042/000
Mini-Canal H11 L290 B42/ FrmL/ FBL |  |  |  | MICL.01129042/FBL | [15 empty] | A04 | 1438 | MICL0.01129042/FBL |  | 1438 | 0 | [43 empty] | MICL.01129042/FBL
Mini-Canal H11 L290 B42/ FrmL/ FBR |  |  |  | MICL.01129042/FBR | [15 empty] | A04 | 1438 | MICL0.01129042/FBR |  | 1438 | 0 | [43 empty] | MICL.01129042/FBR
Mini-Canal H11 L290 B42/ FrmL/ FDB |  |  |  | MICL.01129042/FDB | [15 empty] | A04 | 1438 | MICL0.01129042/FDB |  | 1438 | 0 | [43 empty] | MICL.01129042/FDB
Mini-Canal H11 L290 B42/ FrmL/ FNA |  |  |  | MICL.01129042/FNA | [15 empty] | A04 | 1438 | MICL0.01129042/FNA |  | 1438 | 0 | [43 empty] | MICL.01129042/FNA
Mini-Canl H11 L310 B14 Geen Kader & Rstr |  |  |  | MICL.01131014/000 | [15 empty] | A04 | 772 | MICL0.01131014/000 |  | 772 | 0 | [43 empty] | MICL.01131014/000
Mini-Canal H11 L310 B14/ FrmL/ FBL |  |  |  | MICL.01131014/FBL | [15 empty] | A04 | 997 | MICL0.01131014/FBL |  | 997 | 0 | [43 empty] | MICL.01131014/FBL
Mini-Canal H11 L310 B14/ FrmL/ FBR |  |  |  | MICL.01131014/FBR | [15 empty] | A04 | 997 | MICL0.01131014/FBR |  | 997 | 0 | [43 empty] | MICL.01131014/FBR
Mini-Canal H11 L310 B14/ FrmL/ FDB |  |  |  | MICL.01131014/FDB | [15 empty] | A04 | 997 | MICL0.01131014/FDB |  | 997 | 0 | [43 empty] | MICL.01131014/FDB
Mini-Canal H11 L310 B14/ FrmL/ FNA |  |  |  | MICL.01131014/FNA | [15 empty] | A04 | 997 | MICL0.01131014/FNA |  | 997 | 0 | [43 empty] | MICL.01131014/FNA
Mini-Canl H11 L310 B18 Geen Kader & Rstr |  |  |  | MICL.01131018/000 | [15 empty] | A04 | 757 | MICL0.01131018/000 |  | 757 | 0 | [43 empty] | MICL.01131018/000
Mini-Canal H11 L310 B18/ FrmL/ FBL |  |  |  | MICL.01131018/FBL | [15 empty] | A04 | 984 | MICL0.01131018/FBL |  | 984 | 0 | [43 empty] | MICL.01131018/FBL
Mini-Canal H11 L310 B18/ FrmL/ FBR |  |  |  | MICL.01131018/FBR | [15 empty] | A04 | 984 | MICL0.01131018/FBR |  | 984 | 0 | [43 empty] | MICL.01131018/FBR
Mini-Canal H11 L310 B18/ FrmL/ FDB |  |  |  | MICL.01131018/FDB | [15 empty] | A04 | 984 | MICL0.01131018/FDB |  | 984 | 0 | [43 empty] | MICL.01131018/FDB
Mini-Canal H11 L310 B18/ FrmL/ FNA |  |  |  | MICL.01131018/FNA | [15 empty] | A04 | 984 | MICL0.01131018/FNA |  | 984 | 0 | [43 empty] | MICL.01131018/FNA
Mini-Canl H11 L310 B26 Geen Kader & Rstr |  |  |  | MICL.01131026/000 | [15 empty] | A04 | 852 | MICL0.01131026/000 |  | 852 | 0 | [43 empty] | MICL.01131026/000
Mini-Canal H11 L310 B26/ FrmL/ FBL |  |  |  | MICL.01131026/FBL | [15 empty] | A04 | 1082 | MICL0.01131026/FBL |  | 1082 | 0 | [43 empty] | MICL.01131026/FBL
Mini-Canal H11 L310 B26/ FrmL/ FBR |  |  |  | MICL.01131026/FBR | [15 empty] | A04 | 1082 | MICL0.01131026/FBR |  | 1082 | 0 | [43 empty] | MICL.01131026/FBR
Mini-Canal H11 L310 B26/ FrmL/ FDB |  |  |  | MICL.01131026/FDB | [15 empty] | A04 | 1082 | MICL0.01131026/FDB |  | 1082 | 0 | [43 empty] | MICL.01131026/FDB
Mini-Canal H11 L310 B26/ FrmL/ FNA |  |  |  | MICL.01131026/FNA | [15 empty] | A04 | 1082 | MICL0.01131026/FNA |  | 1082 | 0 | [43 empty] | MICL.01131026/FNA
Mini-Canl H11 L310 B34 Geen Kader & Rstr |  |  |  | MICL.01131034/000 | [15 empty] | A04 | 1088 | MICL0.01131034/000 |  | 1088 | 0 | [43 empty] | MICL.01131034/000
Mini-Canal H11 L310 B34/ FrmL/ FBL |  |  |  | MICL.01131034/FBL | [15 empty] | A04 | 1327 | MICL0.01131034/FBL |  | 1327 | 0 | [43 empty] | MICL.01131034/FBL
Mini-Canal H11 L310 B34/ FrmL/ FBR |  |  |  | MICL.01131034/FBR | [15 empty] | A04 | 1327 | MICL0.01131034/FBR |  | 1327 | 0 | [43 empty] | MICL.01131034/FBR
Mini-Canal H11 L310 B34/ FrmL/ FDB |  |  |  | MICL.01131034/FDB | [15 empty] | A04 | 1327 | MICL0.01131034/FDB |  | 1327 | 0 | [43 empty] | MICL.01131034/FDB
Mini-Canal H11 L310 B34/ FrmL/ FNA |  |  |  | MICL.01131034/FNA | [15 empty] | A04 | 1327 | MICL0.01131034/FNA |  | 1327 | 0 | [43 empty] | MICL.01131034/FNA
Mini-Canl H11 L310 B42 Geen Kader & Rstr |  |  |  | MICL.01131042/000 | [15 empty] | A04 | 1276 | MICL0.01131042/000 |  | 1276 | 0 | [43 empty] | MICL.01131042/000
Mini-Canal H11 L310 B42/ FrmL/ FBL |  |  |  | MICL.01131042/FBL | [15 empty] | A04 | 1525 | MICL0.01131042/FBL |  | 1525 | 0 | [43 empty] | MICL.01131042/FBL
Mini-Canal H11 L310 B42/ FrmL/ FBR |  |  |  | MICL.01131042/FBR | [15 empty] | A04 | 1525 | MICL0.01131042/FBR |  | 1525 | 0 | [43 empty] | MICL.01131042/FBR
Mini-Canal H11 L310 B42/ FrmL/ FDB |  |  |  | MICL.01131042/FDB | [15 empty] | A04 | 1525 | MICL0.01131042/FDB |  | 1525 | 0 | [43 empty] | MICL.01131042/FDB
Mini-Canal H11 L310 B42/ FrmL/ FNA |  |  |  | MICL.01131042/FNA | [15 empty] | A04 | 1525 | MICL0.01131042/FNA |  | 1525 | 0 | [43 empty] | MICL.01131042/FNA
Mini-Canl H11 L330 B14 Geen Kader & Rstr |  |  |  | MICL.01133014/000 | [15 empty] | A04 | 804 | MICL0.01133014/000 |  | 804 | 0 | [43 empty] | MICL.01133014/000
Mini-Canal H11 L330 B14/ FrmL/ FBL |  |  |  | MICL.01133014/FBL | [15 empty] | A04 | 1043 | MICL0.01133014/FBL |  | 1043 | 0 | [43 empty] | MICL.01133014/FBL
Mini-Canal H11 L330 B14/ FrmL/ FBR |  |  |  | MICL.01133014/FBR | [15 empty] | A04 | 1043 | MICL0.01133014/FBR |  | 1043 | 0 | [43 empty] | MICL.01133014/FBR
Mini-Canal H11 L330 B14/ FrmL/ FDB |  |  |  | MICL.01133014/FDB | [15 empty] | A04 | 1043 | MICL0.01133014/FDB |  | 1043 | 0 | [43 empty] | MICL.01133014/FDB
Mini-Canal H11 L330 B14/ FrmL/ FNA |  |  |  | MICL.01133014/FNA | [15 empty] | A04 | 1043 | MICL0.01133014/FNA |  | 1043 | 0 | [43 empty] | MICL.01133014/FNA
Mini-Canl H11 L330 B18 Geen Kader & Rstr |  |  |  | MICL.01133018/000 | [15 empty] | A04 | 792 | MICL0.01133018/000 |  | 792 | 0 | [43 empty] | MICL.01133018/000
Mini-Canal H11 L330 B18/ FrmL/ FBL |  |  |  | MICL.01133018/FBL | [15 empty] | A04 | 1034 | MICL0.01133018/FBL |  | 1034 | 0 | [43 empty] | MICL.01133018/FBL
Mini-Canal H11 L330 B18/ FrmL/ FBR |  |  |  | MICL.01133018/FBR | [15 empty] | A04 | 1034 | MICL0.01133018/FBR |  | 1034 | 0 | [43 empty] | MICL.01133018/FBR
Mini-Canal H11 L330 B18/ FrmL/ FDB |  |  |  | MICL.01133018/FDB | [15 empty] | A04 | 1034 | MICL0.01133018/FDB |  | 1034 | 0 | [43 empty] | MICL.01133018/FDB
Mini-Canal H11 L330 B18/ FrmL/ FNA |  |  |  | MICL.01133018/FNA | [15 empty] | A04 | 1034 | MICL0.01133018/FNA |  | 1034 | 0 | [43 empty] | MICL.01133018/FNA
Mini-Canl H11 L330 B26 Geen Kader & Rstr |  |  |  | MICL.01133026/000 | [15 empty] | A04 | 890 | MICL0.01133026/000 |  | 890 | 0 | [43 empty] | MICL.01133026/000
Mini-Canal H11 L330 B26/ FrmL/ FBL |  |  |  | MICL.01133026/FBL | [15 empty] | A04 | 1135 | MICL0.01133026/FBL |  | 1135 | 0 | [43 empty] | MICL.01133026/FBL
Mini-Canal H11 L330 B26/ FrmL/ FBR |  |  |  | MICL.01133026/FBR | [15 empty] | A04 | 1135 | MICL0.01133026/FBR |  | 1135 | 0 | [43 empty] | MICL.01133026/FBR
Mini-Canal H11 L330 B26/ FrmL/ FDB |  |  |  | MICL.01133026/FDB | [15 empty] | A04 | 1135 | MICL0.01133026/FDB |  | 1135 | 0 | [43 empty] | MICL.01133026/FDB
Mini-Canal H11 L330 B26/ FrmL/ FNA |  |  |  | MICL.01133026/FNA | [15 empty] | A04 | 1135 | MICL0.01133026/FNA |  | 1135 | 0 | [43 empty] | MICL.01133026/FNA
Mini-Canl H11 L330 B34 Geen Kader & Rstr |  |  |  | MICL.01133034/000 | [15 empty] | A04 | 1153 | MICL0.01133034/000 |  | 1153 | 0 | [43 empty] | MICL.01133034/000
Mini-Canal H11 L330 B34/ FrmL/ FBL |  |  |  | MICL.01133034/FBL | [15 empty] | A04 | 1407 | MICL0.01133034/FBL |  | 1407 | 0 | [43 empty] | MICL.01133034/FBL
Mini-Canal H11 L330 B34/ FrmL/ FBR |  |  |  | MICL.01133034/FBR | [15 empty] | A04 | 1407 | MICL0.01133034/FBR |  | 1407 | 0 | [43 empty] | MICL.01133034/FBR
Mini-Canal H11 L330 B34/ FrmL/ FDB |  |  |  | MICL.01133034/FDB | [15 empty] | A04 | 1407 | MICL0.01133034/FDB |  | 1407 | 0 | [43 empty] | MICL.01133034/FDB
Mini-Canal H11 L330 B34/ FrmL/ FNA |  |  |  | MICL.01133034/FNA | [15 empty] | A04 | 1407 | MICL0.01133034/FNA |  | 1407 | 0 | [43 empty] | MICL.01133034/FNA
Mini-Canl H11 L330 B42 Geen Kader & Rstr |  |  |  | MICL.01133042/000 | [15 empty] | A04 | 1351 | MICL0.01133042/000 |  | 1351 | 0 | [43 empty] | MICL.01133042/000
Mini-Canal H11 L330 B42/ FrmL/ FBL |  |  |  | MICL.01133042/FBL | [15 empty] | A04 | 1615 | MICL0.01133042/FBL |  | 1615 | 0 | [43 empty] | MICL.01133042/FBL
Mini-Canal H11 L330 B42/ FrmL/ FBR |  |  |  | MICL.01133042/FBR | [15 empty] | A04 | 1615 | MICL0.01133042/FBR |  | 1615 | 0 | [43 empty] | MICL.01133042/FBR
Mini-Canal H11 L330 B42/ FrmL/ FDB |  |  |  | MICL.01133042/FDB | [15 empty] | A04 | 1615 | MICL0.01133042/FDB |  | 1615 | 0 | [43 empty] | MICL.01133042/FDB
Mini-Canal H11 L330 B42/ FrmL/ FNA |  |  |  | MICL.01133042/FNA | [15 empty] | A04 | 1615 | MICL0.01133042/FNA |  | 1615 | 0 | [43 empty] | MICL.01133042/FNA
Mini-Canl H11 L350 B14 Geen Kader & Rstr |  |  |  | MICL.01135014/000 | [15 empty] | A04 | 832 | MICL0.01135014/000 |  | 832 | 0 | [43 empty] | MICL.01135014/000
Mini-Canal H11 L350 B14/ FrmL/ FBL |  |  |  | MICL.01135014/FBL | [15 empty] | A04 | 1086 | MICL0.01135014/FBL |  | 1086 | 0 | [43 empty] | MICL.01135014/FBL
Mini-Canal H11 L350 B14/ FrmL/ FBR |  |  |  | MICL.01135014/FBR | [15 empty] | A04 | 1086 | MICL0.01135014/FBR |  | 1086 | 0 | [43 empty] | MICL.01135014/FBR
Mini-Canal H11 L350 B14/ FrmL/ FDB |  |  |  | MICL.01135014/FDB | [15 empty] | A04 | 1086 | MICL0.01135014/FDB |  | 1086 | 0 | [43 empty] | MICL.01135014/FDB
Mini-Canal H11 L350 B14/ FrmL/ FNA |  |  |  | MICL.01135014/FNA | [15 empty] | A04 | 1086 | MICL0.01135014/FNA |  | 1086 | 0 | [43 empty] | MICL.01135014/FNA
Mini-Canl H11 L350 B18 Geen Kader & Rstr |  |  |  | MICL.01135018/000 | [15 empty] | A04 | 823 | MICL0.01135018/000 |  | 823 | 0 | [43 empty] | MICL.01135018/000
Mini-Canal H11 L350 B18/ FrmL/ FBL |  |  |  | MICL.01135018/FBL | [15 empty] | A04 | 1080 | MICL0.01135018/FBL |  | 1080 | 0 | [43 empty] | MICL.01135018/FBL
Mini-Canal H11 L350 B18/ FrmL/ FBR |  |  |  | MICL.01135018/FBR | [15 empty] | A04 | 1080 | MICL0.01135018/FBR |  | 1080 | 0 | [43 empty] | MICL.01135018/FBR
Mini-Canal H11 L350 B18/ FrmL/ FDB |  |  |  | MICL.01135018/FDB | [15 empty] | A04 | 1080 | MICL0.01135018/FDB |  | 1080 | 0 | [43 empty] | MICL.01135018/FDB
Mini-Canal H11 L350 B18/ FrmL/ FNA |  |  |  | MICL.01135018/FNA | [15 empty] | A04 | 1080 | MICL0.01135018/FNA |  | 1080 | 0 | [43 empty] | MICL.01135018/FNA
Mini-Canl H11 L350 B26 Geen Kader & Rstr |  |  |  | MICL.01135026/000 | [15 empty] | A04 | 925 | MICL0.01135026/000 |  | 925 | 0 | [43 empty] | MICL.01135026/000
Mini-Canal H11 L350 B26/ FrmL/ FBL |  |  |  | MICL.01135026/FBL | [15 empty] | A04 | 1185 | MICL0.01135026/FBL |  | 1185 | 0 | [43 empty] | MICL.01135026/FBL
Mini-Canal H11 L350 B26/ FrmL/ FBR |  |  |  | MICL.01135026/FBR | [15 empty] | A04 | 1185 | MICL0.01135026/FBR |  | 1185 | 0 | [43 empty] | MICL.01135026/FBR
Mini-Canal H11 L350 B26/ FrmL/ FDB |  |  |  | MICL.01135026/FDB | [15 empty] | A04 | 1185 | MICL0.01135026/FDB |  | 1185 | 0 | [43 empty] | MICL.01135026/FDB
Mini-Canal H11 L350 B26/ FrmL/ FNA |  |  |  | MICL.01135026/FNA | [15 empty] | A04 | 1185 | MICL0.01135026/FNA |  | 1185 | 0 | [43 empty] | MICL.01135026/FNA
Mini-Canl H11 L350 B34 Geen Kader & Rstr |  |  |  | MICL.01135034/000 | [15 empty] | A04 | 1202 | MICL0.01135034/000 |  | 1202 | 0 | [43 empty] | MICL.01135034/000
Mini-Canal H11 L350 B34/ FrmL/ FBL |  |  |  | MICL.01135034/FBL | [15 empty] | A04 | 1473 | MICL0.01135034/FBL |  | 1473 | 0 | [43 empty] | MICL.01135034/FBL
Mini-Canal H11 L350 B34/ FrmL/ FBR |  |  |  | MICL.01135034/FBR | [15 empty] | A04 | 1473 | MICL0.01135034/FBR |  | 1473 | 0 | [43 empty] | MICL.01135034/FBR
Mini-Canal H11 L350 B34/ FrmL/ FDB |  |  |  | MICL.01135034/FDB | [15 empty] | A04 | 1473 | MICL0.01135034/FDB |  | 1473 | 0 | [43 empty] | MICL.01135034/FDB
Mini-Canal H11 L350 B34/ FrmL/ FNA |  |  |  | MICL.01135034/FNA | [15 empty] | A04 | 1473 | MICL0.01135034/FNA |  | 1473 | 0 | [43 empty] | MICL.01135034/FNA
Mini-Canl H11 L350 B42 Geen Kader & Rstr |  |  |  | MICL.01135042/000 | [15 empty] | A04 | 1413 | MICL0.01135042/000 |  | 1413 | 0 | [43 empty] | MICL.01135042/000
Mini-Canal H11 L350 B42/ FrmL/ FBL |  |  |  | MICL.01135042/FBL | [15 empty] | A04 | 1692 | MICL0.01135042/FBL |  | 1692 | 0 | [43 empty] | MICL.01135042/FBL
Mini-Canal H11 L350 B42/ FrmL/ FBR |  |  |  | MICL.01135042/FBR | [15 empty] | A04 | 1692 | MICL0.01135042/FBR |  | 1692 | 0 | [43 empty] | MICL.01135042/FBR
Mini-Canal H11 L350 B42/ FrmL/ FDB |  |  |  | MICL.01135042/FDB | [15 empty] | A04 | 1692 | MICL0.01135042/FDB |  | 1692 | 0 | [43 empty] | MICL.01135042/FDB
Mini-Canal H11 L350 B42/ FrmL/ FNA |  |  |  | MICL.01135042/FNA | [15 empty] | A04 | 1692 | MICL0.01135042/FNA |  | 1692 | 0 | [43 empty] | MICL.01135042/FNA
Mini-Canl H11 L370 B14 Geen Kader & Rstr |  |  |  | MICL.01137014/000 | [15 empty] | A04 | 885 | MICL0.01137014/000 |  | 885 | 0 | [43 empty] | MICL.01137014/000
Mini-Canal H11 L370 B14/ FrmL/ FBL |  |  |  | MICL.01137014/FBL | [15 empty] | A04 | 1154 | MICL0.01137014/FBL |  | 1154 | 0 | [43 empty] | MICL.01137014/FBL
Mini-Canal H11 L370 B14/ FrmL/ FBR |  |  |  | MICL.01137014/FBR | [15 empty] | A04 | 1154 | MICL0.01137014/FBR |  | 1154 | 0 | [43 empty] | MICL.01137014/FBR
Mini-Canal H11 L370 B14/ FrmL/ FDB |  |  |  | MICL.01137014/FDB | [15 empty] | A04 | 1154 | MICL0.01137014/FDB |  | 1154 | 0 | [43 empty] | MICL.01137014/FDB
Mini-Canal H11 L370 B14/ FrmL/ FNA |  |  |  | MICL.01137014/FNA | [15 empty] | A04 | 1154 | MICL0.01137014/FNA |  | 1154 | 0 | [43 empty] | MICL.01137014/FNA
Mini-Canl H11 L370 B18 Geen Kader & Rstr |  |  |  | MICL.01137018/000 | [15 empty] | A04 | 875 | MICL0.01137018/000 |  | 875 | 0 | [43 empty] | MICL.01137018/000
Mini-Canal H11 L370 B18/ FrmL/ FBL |  |  |  | MICL.01137018/FBL | [15 empty] | A04 | 1146 | MICL0.01137018/FBL |  | 1146 | 0 | [43 empty] | MICL.01137018/FBL
Mini-Canal H11 L370 B18/ FrmL/ FBR |  |  |  | MICL.01137018/FBR | [15 empty] | A04 | 1146 | MICL0.01137018/FBR |  | 1146 | 0 | [43 empty] | MICL.01137018/FBR
Mini-Canal H11 L370 B18/ FrmL/ FDB |  |  |  | MICL.01137018/FDB | [15 empty] | A04 | 1146 | MICL0.01137018/FDB |  | 1146 | 0 | [43 empty] | MICL.01137018/FDB
Mini-Canal H11 L370 B18/ FrmL/ FNA |  |  |  | MICL.01137018/FNA | [15 empty] | A04 | 1146 | MICL0.01137018/FNA |  | 1146 | 0 | [43 empty] | MICL.01137018/FNA
Mini-Canl H11 L370 B26 Geen Kader & Rstr |  |  |  | MICL.01137026/000 | [15 empty] | A04 | 983 | MICL0.01137026/000 |  | 983 | 0 | [43 empty] | MICL.01137026/000
Mini-Canal H11 L370 B26/ FrmL/ FBL |  |  |  | MICL.01137026/FBL | [15 empty] | A04 | 1257 | MICL0.01137026/FBL |  | 1257 | 0 | [43 empty] | MICL.01137026/FBL
Mini-Canal H11 L370 B26/ FrmL/ FBR |  |  |  | MICL.01137026/FBR | [15 empty] | A04 | 1257 | MICL0.01137026/FBR |  | 1257 | 0 | [43 empty] | MICL.01137026/FBR
Mini-Canal H11 L370 B26/ FrmL/ FDB |  |  |  | MICL.01137026/FDB | [15 empty] | A04 | 1257 | MICL0.01137026/FDB |  | 1257 | 0 | [43 empty] | MICL.01137026/FDB
Mini-Canal H11 L370 B26/ FrmL/ FNA |  |  |  | MICL.01137026/FNA | [15 empty] | A04 | 1257 | MICL0.01137026/FNA |  | 1257 | 0 | [43 empty] | MICL.01137026/FNA
Mini-Canl H11 L370 B34 Geen Kader & Rstr |  |  |  | MICL.01137034/000 | [15 empty] | A04 | 1279 | MICL0.01137034/000 |  | 1279 | 0 | [43 empty] | MICL.01137034/000
Mini-Canal H11 L370 B34/ FrmL/ FBL |  |  |  | MICL.01137034/FBL | [15 empty] | A04 | 1563 | MICL0.01137034/FBL |  | 1563 | 0 | [43 empty] | MICL.01137034/FBL
Mini-Canal H11 L370 B34/ FrmL/ FBR |  |  |  | MICL.01137034/FBR | [15 empty] | A04 | 1563 | MICL0.01137034/FBR |  | 1563 | 0 | [43 empty] | MICL.01137034/FBR
Mini-Canal H11 L370 B34/ FrmL/ FDB |  |  |  | MICL.01137034/FDB | [15 empty] | A04 | 1563 | MICL0.01137034/FDB |  | 1563 | 0 | [43 empty] | MICL.01137034/FDB
Mini-Canal H11 L370 B34/ FrmL/ FNA |  |  |  | MICL.01137034/FNA | [15 empty] | A04 | 1563 | MICL0.01137034/FNA |  | 1563 | 0 | [43 empty] | MICL.01137034/FNA
Mini-Canl H11 L370 B42 Geen Kader & Rstr |  |  |  | MICL.01137042/000 | [15 empty] | A04 | 1501 | MICL0.01137042/000 |  | 1501 | 0 | [43 empty] | MICL.01137042/000
Mini-Canal H11 L370 B42/ FrmL/ FBL |  |  |  | MICL.01137042/FBL | [15 empty] | A04 | 1797 | MICL0.01137042/FBL |  | 1797 | 0 | [43 empty] | MICL.01137042/FBL
Mini-Canal H11 L370 B42/ FrmL/ FBR |  |  |  | MICL.01137042/FBR | [15 empty] | A04 | 1797 | MICL0.01137042/FBR |  | 1797 | 0 | [43 empty] | MICL.01137042/FBR
Mini-Canal H11 L370 B42/ FrmL/ FDB |  |  |  | MICL.01137042/FDB | [15 empty] | A04 | 1797 | MICL0.01137042/FDB |  | 1797 | 0 | [43 empty] | MICL.01137042/FDB
Mini-Canal H11 L370 B42/ FrmL/ FNA |  |  |  | MICL.01137042/FNA | [15 empty] | A04 | 1797 | MICL0.01137042/FNA |  | 1797 | 0 | [43 empty] | MICL.01137042/FNA
Mini-Canl H11 L390 B14 Geen Kader & Rstr |  |  |  | MICL.01139014/000 | [15 empty] | A04 | 916 | MICL0.01139014/000 |  | 916 | 0 | [43 empty] | MICL.01139014/000
Mini-Canal H11 L390 B14/ FrmL/ FBL |  |  |  | MICL.01139014/FBL | [15 empty] | A04 | 1199 | MICL0.01139014/FBL |  | 1199 | 0 | [43 empty] | MICL.01139014/FBL
Mini-Canal H11 L390 B14/ FrmL/ FBR |  |  |  | MICL.01139014/FBR | [15 empty] | A04 | 1199 | MICL0.01139014/FBR |  | 1199 | 0 | [43 empty] | MICL.01139014/FBR
Mini-Canal H11 L390 B14/ FrmL/ FDB |  |  |  | MICL.01139014/FDB | [15 empty] | A04 | 1199 | MICL0.01139014/FDB |  | 1199 | 0 | [43 empty] | MICL.01139014/FDB
Mini-Canal H11 L390 B14/ FrmL/ FNA |  |  |  | MICL.01139014/FNA | [15 empty] | A04 | 1199 | MICL0.01139014/FNA |  | 1199 | 0 | [43 empty] | MICL.01139014/FNA
Mini-Canl H11 L390 B18 Geen Kader & Rstr |  |  |  | MICL.01139018/000 | [15 empty] | A04 | 906 | MICL0.01139018/000 |  | 906 | 0 | [43 empty] | MICL.01139018/000
Mini-Canal H11 L390 B18/ FrmL/ FBL |  |  |  | MICL.01139018/FBL | [15 empty] | A04 | 1192 | MICL0.01139018/FBL |  | 1192 | 0 | [43 empty] | MICL.01139018/FBL
Mini-Canal H11 L390 B18/ FrmL/ FBR |  |  |  | MICL.01139018/FBR | [15 empty] | A04 | 1192 | MICL0.01139018/FBR |  | 1192 | 0 | [43 empty] | MICL.01139018/FBR
Mini-Canal H11 L390 B18/ FrmL/ FDB |  |  |  | MICL.01139018/FDB | [15 empty] | A04 | 1192 | MICL0.01139018/FDB |  | 1192 | 0 | [43 empty] | MICL.01139018/FDB
Mini-Canal H11 L390 B18/ FrmL/ FNA |  |  |  | MICL.01139018/FNA | [15 empty] | A04 | 1192 | MICL0.01139018/FNA |  | 1192 | 0 | [43 empty] | MICL.01139018/FNA
Mini-Canl H11 L390 B26 Geen Kader & Rstr |  |  |  | MICL.01139026/000 | [15 empty] | A04 | 1016 | MICL0.01139026/000 |  | 1016 | 0 | [43 empty] | MICL.01139026/000
Mini-Canal H11 L390 B26/ FrmL/ FBL |  |  |  | MICL.01139026/FBL | [15 empty] | A04 | 1306 | MICL0.01139026/FBL |  | 1306 | 0 | [43 empty] | MICL.01139026/FBL
Mini-Canal H11 L390 B26/ FrmL/ FBR |  |  |  | MICL.01139026/FBR | [15 empty] | A04 | 1306 | MICL0.01139026/FBR |  | 1306 | 0 | [43 empty] | MICL.01139026/FBR
Mini-Canal H11 L390 B26/ FrmL/ FDB |  |  |  | MICL.01139026/FDB | [15 empty] | A04 | 1306 | MICL0.01139026/FDB |  | 1306 | 0 | [43 empty] | MICL.01139026/FDB
Mini-Canal H11 L390 B26/ FrmL/ FNA |  |  |  | MICL.01139026/FNA | [15 empty] | A04 | 1306 | MICL0.01139026/FNA |  | 1306 | 0 | [43 empty] | MICL.01139026/FNA
Mini-Canl H11 L390 B34 Geen Kader & Rstr |  |  |  | MICL.01139034/000 | [15 empty] | A04 | 1330 | MICL0.01139034/000 |  | 1330 | 0 | [43 empty] | MICL.01139034/000
Mini-Canal H11 L390 B34/ FrmL/ FBL |  |  |  | MICL.01139034/FBL | [15 empty] | A04 | 1629 | MICL0.01139034/FBL |  | 1629 | 0 | [43 empty] | MICL.01139034/FBL
Mini-Canal H11 L390 B34/ FrmL/ FBR |  |  |  | MICL.01139034/FBR | [15 empty] | A04 | 1629 | MICL0.01139034/FBR |  | 1629 | 0 | [43 empty] | MICL.01139034/FBR
Mini-Canal H11 L390 B34/ FrmL/ FDB |  |  |  | MICL.01139034/FDB | [15 empty] | A04 | 1629 | MICL0.01139034/FDB |  | 1629 | 0 | [43 empty] | MICL.01139034/FDB
Mini-Canal H11 L390 B34/ FrmL/ FNA |  |  |  | MICL.01139034/FNA | [15 empty] | A04 | 1629 | MICL0.01139034/FNA |  | 1629 | 0 | [43 empty] | MICL.01139034/FNA
Mini-Canl H11 L390 B42 Geen Kader & Rstr |  |  |  | MICL.01139042/000 | [15 empty] | A04 | 1564 | MICL0.01139042/000 |  | 1564 | 0 | [43 empty] | MICL.01139042/000
Mini-Canal H11 L390 B42/ FrmL/ FBL |  |  |  | MICL.01139042/FBL | [15 empty] | A04 | 1876 | MICL0.01139042/FBL |  | 1876 | 0 | [43 empty] | MICL.01139042/FBL
Mini-Canal H11 L390 B42/ FrmL/ FBR |  |  |  | MICL.01139042/FBR | [15 empty] | A04 | 1876 | MICL0.01139042/FBR |  | 1876 | 0 | [43 empty] | MICL.01139042/FBR
Mini-Canal H11 L390 B42/ FrmL/ FDB |  |  |  | MICL.01139042/FDB | [15 empty] | A04 | 1876 | MICL0.01139042/FDB |  | 1876 | 0 | [43 empty] | MICL.01139042/FDB
Mini-Canal H11 L390 B42/ FrmL/ FNA |  |  |  | MICL.01139042/FNA | [15 empty] | A04 | 1876 | MICL0.01139042/FNA |  | 1876 | 0 | [43 empty] | MICL.01139042/FNA
Mini-Canl H11 L410 B14 Geen Kader & Rstr |  |  |  | MICL.01141014/000 | [15 empty] | A04 | 1020 | MICL0.01141014/000 |  | 1020 | 0 | [43 empty] | MICL.01141014/000
Mini-Canal H11 L410 B14/ FrmL/ FBL |  |  |  | MICL.01141014/FBL | [15 empty] | A04 | 1318 | MICL0.01141014/FBL |  | 1318 | 0 | [43 empty] | MICL.01141014/FBL
Mini-Canal H11 L410 B14/ FrmL/ FBR |  |  |  | MICL.01141014/FBR | [15 empty] | A04 | 1318 | MICL0.01141014/FBR |  | 1318 | 0 | [43 empty] | MICL.01141014/FBR
Mini-Canal H11 L410 B14/ FrmL/ FDB |  |  |  | MICL.01141014/FDB | [15 empty] | A04 | 1318 | MICL0.01141014/FDB |  | 1318 | 0 | [43 empty] | MICL.01141014/FDB
Mini-Canal H11 L410 B14/ FrmL/ FNA |  |  |  | MICL.01141014/FNA | [15 empty] | A04 | 1318 | MICL0.01141014/FNA |  | 1318 | 0 | [43 empty] | MICL.01141014/FNA
Mini-Canl H11 L410 B18 Geen Kader & Rstr |  |  |  | MICL.01141018/000 | [15 empty] | A04 | 1010 | MICL0.01141018/000 |  | 1010 | 0 | [43 empty] | MICL.01141018/000
Mini-Canal H11 L410 B18/ FrmL/ FBL |  |  |  | MICL.01141018/FBL | [15 empty] | A04 | 1310 | MICL0.01141018/FBL |  | 1310 | 0 | [43 empty] | MICL.01141018/FBL
Mini-Canal H11 L410 B18/ FrmL/ FBR |  |  |  | MICL.01141018/FBR | [15 empty] | A04 | 1310 | MICL0.01141018/FBR |  | 1310 | 0 | [43 empty] | MICL.01141018/FBR
Mini-Canal H11 L410 B18/ FrmL/ FDB |  |  |  | MICL.01141018/FDB | [15 empty] | A04 | 1310 | MICL0.01141018/FDB |  | 1310 | 0 | [43 empty] | MICL.01141018/FDB
Mini-Canal H11 L410 B18/ FrmL/ FNA |  |  |  | MICL.01141018/FNA | [15 empty] | A04 | 1310 | MICL0.01141018/FNA |  | 1310 | 0 | [43 empty] | MICL.01141018/FNA
Mini-Canl H11 L410 B26 Geen Kader & Rstr |  |  |  | MICL.01141026/000 | [15 empty] | A04 | 1126 | MICL0.01141026/000 |  | 1126 | 0 | [43 empty] | MICL.01141026/000
Mini-Canal H11 L410 B26/ FrmL/ FBL |  |  |  | MICL.01141026/FBL | [15 empty] | A04 | 1432 | MICL0.01141026/FBL |  | 1432 | 0 | [43 empty] | MICL.01141026/FBL
Mini-Canal H11 L410 B26/ FrmL/ FBR |  |  |  | MICL.01141026/FBR | [15 empty] | A04 | 1432 | MICL0.01141026/FBR |  | 1432 | 0 | [43 empty] | MICL.01141026/FBR
Mini-Canal H11 L410 B26/ FrmL/ FDB |  |  |  | MICL.01141026/FDB | [15 empty] | A04 | 1432 | MICL0.01141026/FDB |  | 1432 | 0 | [43 empty] | MICL.01141026/FDB
Mini-Canal H11 L410 B26/ FrmL/ FNA |  |  |  | MICL.01141026/FNA | [15 empty] | A04 | 1432 | MICL0.01141026/FNA |  | 1432 | 0 | [43 empty] | MICL.01141026/FNA
Mini-Canl H11 L410 B34 Geen Kader & Rstr |  |  |  | MICL.01141034/000 | [15 empty] | A04 | 1457 | MICL0.01141034/000 |  | 1457 | 0 | [43 empty] | MICL.01141034/000
Mini-Canal H11 L410 B34/ FrmL/ FBL |  |  |  | MICL.01141034/FBL | [15 empty] | A04 | 1773 | MICL0.01141034/FBL |  | 1773 | 0 | [43 empty] | MICL.01141034/FBL
Mini-Canal H11 L410 B34/ FrmL/ FBR |  |  |  | MICL.01141034/FBR | [15 empty] | A04 | 1773 | MICL0.01141034/FBR |  | 1773 | 0 | [43 empty] | MICL.01141034/FBR
Mini-Canal H11 L410 B34/ FrmL/ FDB |  |  |  | MICL.01141034/FDB | [15 empty] | A04 | 1773 | MICL0.01141034/FDB |  | 1773 | 0 | [43 empty] | MICL.01141034/FDB
Mini-Canal H11 L410 B34/ FrmL/ FNA |  |  |  | MICL.01141034/FNA | [15 empty] | A04 | 1773 | MICL0.01141034/FNA |  | 1773 | 0 | [43 empty] | MICL.01141034/FNA
Mini-Canl H11 L410 B42 Geen Kader & Rstr |  |  |  | MICL.01141042/000 | [15 empty] | A04 | 1706 | MICL0.01141042/000 |  | 1706 | 0 | [43 empty] | MICL.01141042/000
Mini-Canal H11 L410 B42/ FrmL/ FBL |  |  |  | MICL.01141042/FBL | [15 empty] | A04 | 2033 | MICL0.01141042/FBL |  | 2033 | 0 | [43 empty] | MICL.01141042/FBL
Mini-Canal H11 L410 B42/ FrmL/ FBR |  |  |  | MICL.01141042/FBR | [15 empty] | A04 | 2033 | MICL0.01141042/FBR |  | 2033 | 0 | [43 empty] | MICL.01141042/FBR
Mini-Canal H11 L410 B42/ FrmL/ FDB |  |  |  | MICL.01141042/FDB | [15 empty] | A04 | 2033 | MICL0.01141042/FDB |  | 2033 | 0 | [43 empty] | MICL.01141042/FDB
Mini-Canal H11 L410 B42/ FrmL/ FNA |  |  |  | MICL.01141042/FNA | [15 empty] | A04 | 2033 | MICL0.01141042/FNA |  | 2033 | 0 | [43 empty] | MICL.01141042/FNA
Mini-Canl H11 L430 B14 Geen Kader & Rstr |  |  |  | MICL.01143014/000 | [15 empty] | A04 | 1049 | MICL0.01143014/000 |  | 1049 | 0 | [43 empty] | MICL.01143014/000
Mini-Canal H11 L430 B14/ FrmL/ FBL |  |  |  | MICL.01143014/FBL | [15 empty] | A04 | 1362 | MICL0.01143014/FBL |  | 1362 | 0 | [43 empty] | MICL.01143014/FBL
Mini-Canal H11 L430 B14/ FrmL/ FBR |  |  |  | MICL.01143014/FBR | [15 empty] | A04 | 1362 | MICL0.01143014/FBR |  | 1362 | 0 | [43 empty] | MICL.01143014/FBR
Mini-Canal H11 L430 B14/ FrmL/ FDB |  |  |  | MICL.01143014/FDB | [15 empty] | A04 | 1362 | MICL0.01143014/FDB |  | 1362 | 0 | [43 empty] | MICL.01143014/FDB
Mini-Canal H11 L430 B14/ FrmL/ FNA |  |  |  | MICL.01143014/FNA | [15 empty] | A04 | 1362 | MICL0.01143014/FNA |  | 1362 | 0 | [43 empty] | MICL.01143014/FNA
Mini-Canl H11 L430 B18 Geen Kader & Rstr |  |  |  | MICL.01143018/000 | [15 empty] | A04 | 1041 | MICL0.01143018/000 |  | 1041 | 0 | [43 empty] | MICL.01143018/000
Mini-Canal H11 L430 B18/ FrmL/ FBL |  |  |  | MICL.01143018/FBL | [15 empty] | A04 | 1355 | MICL0.01143018/FBL |  | 1355 | 0 | [43 empty] | MICL.01143018/FBL
Mini-Canal H11 L430 B18/ FrmL/ FBR |  |  |  | MICL.01143018/FBR | [15 empty] | A04 | 1355 | MICL0.01143018/FBR |  | 1355 | 0 | [43 empty] | MICL.01143018/FBR
Mini-Canal H11 L430 B18/ FrmL/ FDB |  |  |  | MICL.01143018/FDB | [15 empty] | A04 | 1355 | MICL0.01143018/FDB |  | 1355 | 0 | [43 empty] | MICL.01143018/FDB
Mini-Canal H11 L430 B18/ FrmL/ FNA |  |  |  | MICL.01143018/FNA | [15 empty] | A04 | 1355 | MICL0.01143018/FNA |  | 1355 | 0 | [43 empty] | MICL.01143018/FNA
Mini-Canl H11 L430 B26 Geen Kader & Rstr |  |  |  | MICL.01143026/000 | [15 empty] | A04 | 1160 | MICL0.01143026/000 |  | 1160 | 0 | [43 empty] | MICL.01143026/000
Mini-Canal H11 L430 B26/ FrmL/ FBL |  |  |  | MICL.01143026/FBL | [15 empty] | A04 | 1481 | MICL0.01143026/FBL |  | 1481 | 0 | [43 empty] | MICL.01143026/FBL
Mini-Canal H11 L430 B26/ FrmL/ FBR |  |  |  | MICL.01143026/FBR | [15 empty] | A04 | 1481 | MICL0.01143026/FBR |  | 1481 | 0 | [43 empty] | MICL.01143026/FBR
Mini-Canal H11 L430 B26/ FrmL/ FDB |  |  |  | MICL.01143026/FDB | [15 empty] | A04 | 1481 | MICL0.01143026/FDB |  | 1481 | 0 | [43 empty] | MICL.01143026/FDB
Mini-Canal H11 L430 B26/ FrmL/ FNA |  |  |  | MICL.01143026/FNA | [15 empty] | A04 | 1481 | MICL0.01143026/FNA |  | 1481 | 0 | [43 empty] | MICL.01143026/FNA
Mini-Canl H11 L430 B34 Geen Kader & Rstr |  |  |  | MICL.01143034/000 | [15 empty] | A04 | 1507 | MICL0.01143034/000 |  | 1507 | 0 | [43 empty] | MICL.01143034/000
Mini-Canal H11 L430 B34/ FrmL/ FBL |  |  |  | MICL.01143034/FBL | [15 empty] | A04 | 1839 | MICL0.01143034/FBL |  | 1839 | 0 | [43 empty] | MICL.01143034/FBL
Mini-Canal H11 L430 B34/ FrmL/ FBR |  |  |  | MICL.01143034/FBR | [15 empty] | A04 | 1839 | MICL0.01143034/FBR |  | 1839 | 0 | [43 empty] | MICL.01143034/FBR
Mini-Canal H11 L430 B34/ FrmL/ FDB |  |  |  | MICL.01143034/FDB | [15 empty] | A04 | 1839 | MICL0.01143034/FDB |  | 1839 | 0 | [43 empty] | MICL.01143034/FDB
Mini-Canal H11 L430 B34/ FrmL/ FNA |  |  |  | MICL.01143034/FNA | [15 empty] | A04 | 1839 | MICL0.01143034/FNA |  | 1839 | 0 | [43 empty] | MICL.01143034/FNA
Mini-Canl H11 L430 B42 Geen Kader & Rstr |  |  |  | MICL.01143042/000 | [15 empty] | A04 | 1769 | MICL0.01143042/000 |  | 1769 | 0 | [43 empty] | MICL.01143042/000
Mini-Canal H11 L430 B42/ FrmL/ FBL |  |  |  | MICL.01143042/FBL | [15 empty] | A04 | 2113 | MICL0.01143042/FBL |  | 2113 | 0 | [43 empty] | MICL.01143042/FBL
Mini-Canal H11 L430 B42/ FrmL/ FBR |  |  |  | MICL.01143042/FBR | [15 empty] | A04 | 2113 | MICL0.01143042/FBR |  | 2113 | 0 | [43 empty] | MICL.01143042/FBR
Mini-Canal H11 L430 B42/ FrmL/ FDB |  |  |  | MICL.01143042/FDB | [15 empty] | A04 | 2113 | MICL0.01143042/FDB |  | 2113 | 0 | [43 empty] | MICL.01143042/FDB
Mini-Canal H11 L430 B42/ FrmL/ FNA |  |  |  | MICL.01143042/FNA | [15 empty] | A04 | 2113 | MICL0.01143042/FNA |  | 2113 | 0 | [43 empty] | MICL.01143042/FNA
Mini-Canl H11 L450 B14 Geen Kader & Rstr |  |  |  | MICL.01145014/000 | [15 empty] | A04 | 1098 | MICL0.01145014/000 |  | 1098 | 0 | [43 empty] | MICL.01145014/000
Mini-Canal H11 L450 B14/ FrmL/ FBL |  |  |  | MICL.01145014/FBL | [15 empty] | A04 | 1425 | MICL0.01145014/FBL |  | 1425 | 0 | [43 empty] | MICL.01145014/FBL
Mini-Canal H11 L450 B14/ FrmL/ FBR |  |  |  | MICL.01145014/FBR | [15 empty] | A04 | 1425 | MICL0.01145014/FBR |  | 1425 | 0 | [43 empty] | MICL.01145014/FBR
Mini-Canal H11 L450 B14/ FrmL/ FDB |  |  |  | MICL.01145014/FDB | [15 empty] | A04 | 1425 | MICL0.01145014/FDB |  | 1425 | 0 | [43 empty] | MICL.01145014/FDB
Mini-Canal H11 L450 B14/ FrmL/ FNA |  |  |  | MICL.01145014/FNA | [15 empty] | A04 | 1425 | MICL0.01145014/FNA |  | 1425 | 0 | [43 empty] | MICL.01145014/FNA
Mini-Canl H11 L450 B18 Geen Kader & Rstr |  |  |  | MICL.01145018/000 | [15 empty] | A04 | 1092 | MICL0.01145018/000 |  | 1092 | 0 | [43 empty] | MICL.01145018/000
Mini-Canal H11 L450 B18/ FrmL/ FBL |  |  |  | MICL.01145018/FBL | [15 empty] | A04 | 1421 | MICL0.01145018/FBL |  | 1421 | 0 | [43 empty] | MICL.01145018/FBL
Mini-Canal H11 L450 B18/ FrmL/ FBR |  |  |  | MICL.01145018/FBR | [15 empty] | A04 | 1421 | MICL0.01145018/FBR |  | 1421 | 0 | [43 empty] | MICL.01145018/FBR
Mini-Canal H11 L450 B18/ FrmL/ FDB |  |  |  | MICL.01145018/FDB | [15 empty] | A04 | 1421 | MICL0.01145018/FDB |  | 1421 | 0 | [43 empty] | MICL.01145018/FDB
Mini-Canal H11 L450 B18/ FrmL/ FNA |  |  |  | MICL.01145018/FNA | [15 empty] | A04 | 1421 | MICL0.01145018/FNA |  | 1421 | 0 | [43 empty] | MICL.01145018/FNA
Mini-Canl H11 L450 B26 Geen Kader & Rstr |  |  |  | MICL.01145026/000 | [15 empty] | A04 | 1215 | MICL0.01145026/000 |  | 1215 | 0 | [43 empty] | MICL.01145026/000
Mini-Canal H11 L450 B26/ FrmL/ FBL |  |  |  | MICL.01145026/FBL | [15 empty] | A04 | 1550 | MICL0.01145026/FBL |  | 1550 | 0 | [43 empty] | MICL.01145026/FBL
Mini-Canal H11 L450 B26/ FrmL/ FBR |  |  |  | MICL.01145026/FBR | [15 empty] | A04 | 1550 | MICL0.01145026/FBR |  | 1550 | 0 | [43 empty] | MICL.01145026/FBR
Mini-Canal H11 L450 B26/ FrmL/ FDB |  |  |  | MICL.01145026/FDB | [15 empty] | A04 | 1550 | MICL0.01145026/FDB |  | 1550 | 0 | [43 empty] | MICL.01145026/FDB
Mini-Canal H11 L450 B26/ FrmL/ FNA |  |  |  | MICL.01145026/FNA | [15 empty] | A04 | 1550 | MICL0.01145026/FNA |  | 1550 | 0 | [43 empty] | MICL.01145026/FNA
Mini-Canl H11 L450 B34 Geen Kader & Rstr |  |  |  | MICL.01145034/000 | [15 empty] | A04 | 1580 | MICL0.01145034/000 |  | 1580 | 0 | [43 empty] | MICL.01145034/000
Mini-Canal H11 L450 B34/ FrmL/ FBL |  |  |  | MICL.01145034/FBL | [15 empty] | A04 | 1927 | MICL0.01145034/FBL |  | 1927 | 0 | [43 empty] | MICL.01145034/FBL
Mini-Canal H11 L450 B34/ FrmL/ FBR |  |  |  | MICL.01145034/FBR | [15 empty] | A04 | 1927 | MICL0.01145034/FBR |  | 1927 | 0 | [43 empty] | MICL.01145034/FBR
Mini-Canal H11 L450 B34/ FrmL/ FDB |  |  |  | MICL.01145034/FDB | [15 empty] | A04 | 1927 | MICL0.01145034/FDB |  | 1927 | 0 | [43 empty] | MICL.01145034/FDB
Mini-Canal H11 L450 B34/ FrmL/ FNA |  |  |  | MICL.01145034/FNA | [15 empty] | A04 | 1927 | MICL0.01145034/FNA |  | 1927 | 0 | [43 empty] | MICL.01145034/FNA
Mini-Canl H11 L450 B42 Geen Kader & Rstr |  |  |  | MICL.01145042/000 | [15 empty] | A04 | 1853 | MICL0.01145042/000 |  | 1853 | 0 | [43 empty] | MICL.01145042/000
Mini-Canal H11 L450 B42/ FrmL/ FBL |  |  |  | MICL.01145042/FBL | [15 empty] | A04 | 2213 | MICL0.01145042/FBL |  | 2213 | 0 | [43 empty] | MICL.01145042/FBL
Mini-Canal H11 L450 B42/ FrmL/ FBR |  |  |  | MICL.01145042/FBR | [15 empty] | A04 | 2213 | MICL0.01145042/FBR |  | 2213 | 0 | [43 empty] | MICL.01145042/FBR
Mini-Canal H11 L450 B42/ FrmL/ FDB |  |  |  | MICL.01145042/FDB | [15 empty] | A04 | 2213 | MICL0.01145042/FDB |  | 2213 | 0 | [43 empty] | MICL.01145042/FDB
Mini-Canal H11 L450 B42/ FrmL/ FNA |  |  |  | MICL.01145042/FNA | [15 empty] | A04 | 2213 | MICL0.01145042/FNA |  | 2213 | 0 | [43 empty] | MICL.01145042/FNA
Mini-Canl H11 L470 B14 Geen Kader & Rstr |  |  |  | MICL.01147014/000 | [15 empty] | A04 | 1129 | MICL0.01147014/000 |  | 1129 | 0 | [43 empty] | MICL.01147014/000
Mini-Canal H11 L470 B14/ FrmL/ FBL |  |  |  | MICL.01147014/FBL | [15 empty] | A04 | 1471 | MICL0.01147014/FBL |  | 1471 | 0 | [43 empty] | MICL.01147014/FBL
Mini-Canal H11 L470 B14/ FrmL/ FBR |  |  |  | MICL.01147014/FBR | [15 empty] | A04 | 1471 | MICL0.01147014/FBR |  | 1471 | 0 | [43 empty] | MICL.01147014/FBR
Mini-Canal H11 L470 B14/ FrmL/ FDB |  |  |  | MICL.01147014/FDB | [15 empty] | A04 | 1471 | MICL0.01147014/FDB |  | 1471 | 0 | [43 empty] | MICL.01147014/FDB
Mini-Canal H11 L470 B14/ FrmL/ FNA |  |  |  | MICL.01147014/FNA | [15 empty] | A04 | 1471 | MICL0.01147014/FNA |  | 1471 | 0 | [43 empty] | MICL.01147014/FNA
Mini-Canl H11 L470 B18 Geen Kader & Rstr |  |  |  | MICL.01147018/000 | [15 empty] | A04 | 1120 | MICL0.01147018/000 |  | 1120 | 0 | [43 empty] | MICL.01147018/000
Mini-Canal H11 L470 B18/ FrmL/ FBL |  |  |  | MICL.01147018/FBL | [15 empty] | A04 | 1463 | MICL0.01147018/FBL |  | 1463 | 0 | [43 empty] | MICL.01147018/FBL
Mini-Canal H11 L470 B18/ FrmL/ FBR |  |  |  | MICL.01147018/FBR | [15 empty] | A04 | 1463 | MICL0.01147018/FBR |  | 1463 | 0 | [43 empty] | MICL.01147018/FBR
Mini-Canal H11 L470 B18/ FrmL/ FDB |  |  |  | MICL.01147018/FDB | [15 empty] | A04 | 1463 | MICL0.01147018/FDB |  | 1463 | 0 | [43 empty] | MICL.01147018/FDB
Mini-Canal H11 L470 B18/ FrmL/ FNA |  |  |  | MICL.01147018/FNA | [15 empty] | A04 | 1463 | MICL0.01147018/FNA |  | 1463 | 0 | [43 empty] | MICL.01147018/FNA
Mini-Canl H11 L470 B26 Geen Kader & Rstr |  |  |  | MICL.01147026/000 | [15 empty] | A04 | 1248 | MICL0.01147026/000 |  | 1248 | 0 | [43 empty] | MICL.01147026/000
Mini-Canal H11 L470 B26/ FrmL/ FBL |  |  |  | MICL.01147026/FBL | [15 empty] | A04 | 1598 | MICL0.01147026/FBL |  | 1598 | 0 | [43 empty] | MICL.01147026/FBL
Mini-Canal H11 L470 B26/ FrmL/ FBR |  |  |  | MICL.01147026/FBR | [15 empty] | A04 | 1598 | MICL0.01147026/FBR |  | 1598 | 0 | [43 empty] | MICL.01147026/FBR
Mini-Canal H11 L470 B26/ FrmL/ FDB |  |  |  | MICL.01147026/FDB | [15 empty] | A04 | 1598 | MICL0.01147026/FDB |  | 1598 | 0 | [43 empty] | MICL.01147026/FDB
Mini-Canal H11 L470 B26/ FrmL/ FNA |  |  |  | MICL.01147026/FNA | [15 empty] | A04 | 1598 | MICL0.01147026/FNA |  | 1598 | 0 | [43 empty] | MICL.01147026/FNA
Mini-Canl H11 L470 B34 Geen Kader & Rstr |  |  |  | MICL.01147034/000 | [15 empty] | A04 | 1630 | MICL0.01147034/000 |  | 1630 | 0 | [43 empty] | MICL.01147034/000
Mini-Canal H11 L470 B34/ FrmL/ FBL |  |  |  | MICL.01147034/FBL | [15 empty] | A04 | 1992 | MICL0.01147034/FBL |  | 1992 | 0 | [43 empty] | MICL.01147034/FBL
Mini-Canal H11 L470 B34/ FrmL/ FBR |  |  |  | MICL.01147034/FBR | [15 empty] | A04 | 1992 | MICL0.01147034/FBR |  | 1992 | 0 | [43 empty] | MICL.01147034/FBR
Mini-Canal H11 L470 B34/ FrmL/ FDB |  |  |  | MICL.01147034/FDB | [15 empty] | A04 | 1992 | MICL0.01147034/FDB |  | 1992 | 0 | [43 empty] | MICL.01147034/FDB
Mini-Canal H11 L470 B34/ FrmL/ FNA |  |  |  | MICL.01147034/FNA | [15 empty] | A04 | 1992 | MICL0.01147034/FNA |  | 1992 | 0 | [43 empty] | MICL.01147034/FNA
Mini-Canl H11 L470 B42 Geen Kader & Rstr |  |  |  | MICL.01147042/000 | [15 empty] | A04 | 1916 | MICL0.01147042/000 |  | 1916 | 0 | [43 empty] | MICL.01147042/000
Mini-Canal H11 L470 B42/ FrmL/ FBL |  |  |  | MICL.01147042/FBL | [15 empty] | A04 | 2291 | MICL0.01147042/FBL |  | 2291 | 0 | [43 empty] | MICL.01147042/FBL
Mini-Canal H11 L470 B42/ FrmL/ FBR |  |  |  | MICL.01147042/FBR | [15 empty] | A04 | 2291 | MICL0.01147042/FBR |  | 2291 | 0 | [43 empty] | MICL.01147042/FBR
Mini-Canal H11 L470 B42/ FrmL/ FDB |  |  |  | MICL.01147042/FDB | [15 empty] | A04 | 2291 | MICL0.01147042/FDB |  | 2291 | 0 | [43 empty] | MICL.01147042/FDB
Mini-Canal H11 L470 B42/ FrmL/ FNA |  |  |  | MICL.01147042/FNA | [15 empty] | A04 | 2291 | MICL0.01147042/FNA |  | 2291 | 0 | [43 empty] | MICL.01147042/FNA
Mini-Canl H11 L490 B14 Geen Kader & Rstr |  |  |  | MICL.01149014/000 | [15 empty] | A04 | 1160 | MICL0.01149014/000 |  | 1160 | 0 | [43 empty] | MICL.01149014/000
Mini-Canal H11 L490 B14/ FrmL/ FBL |  |  |  | MICL.01149014/FBL | [15 empty] | A04 | 1515 | MICL0.01149014/FBL |  | 1515 | 0 | [43 empty] | MICL.01149014/FBL
Mini-Canal H11 L490 B14/ FrmL/ FBR |  |  |  | MICL.01149014/FBR | [15 empty] | A04 | 1515 | MICL0.01149014/FBR |  | 1515 | 0 | [43 empty] | MICL.01149014/FBR
Mini-Canal H11 L490 B14/ FrmL/ FDB |  |  |  | MICL.01149014/FDB | [15 empty] | A04 | 1515 | MICL0.01149014/FDB |  | 1515 | 0 | [43 empty] | MICL.01149014/FDB
Mini-Canal H11 L490 B14/ FrmL/ FNA |  |  |  | MICL.01149014/FNA | [15 empty] | A04 | 1515 | MICL0.01149014/FNA |  | 1515 | 0 | [43 empty] | MICL.01149014/FNA
Mini-Canl H11 L490 B18 Geen Kader & Rstr |  |  |  | MICL.01149018/000 | [15 empty] | A04 | 1149 | MICL0.01149018/000 |  | 1149 | 0 | [43 empty] | MICL.01149018/000
Mini-Canal H11 L490 B18/ FrmL/ FBL |  |  |  | MICL.01149018/FBL | [15 empty] | A04 | 1508 | MICL0.01149018/FBL |  | 1508 | 0 | [43 empty] | MICL.01149018/FBL
Mini-Canal H11 L490 B18/ FrmL/ FBR |  |  |  | MICL.01149018/FBR | [15 empty] | A04 | 1508 | MICL0.01149018/FBR |  | 1508 | 0 | [43 empty] | MICL.01149018/FBR
Mini-Canal H11 L490 B18/ FrmL/ FDB |  |  |  | MICL.01149018/FDB | [15 empty] | A04 | 1508 | MICL0.01149018/FDB |  | 1508 | 0 | [43 empty] | MICL.01149018/FDB
Mini-Canal H11 L490 B18/ FrmL/ FNA |  |  |  | MICL.01149018/FNA | [15 empty] | A04 | 1508 | MICL0.01149018/FNA |  | 1508 | 0 | [43 empty] | MICL.01149018/FNA
Mini-Canl H11 L490 B26 Geen Kader & Rstr |  |  |  | MICL.01149026/000 | [15 empty] | A04 | 1282 | MICL0.01149026/000 |  | 1282 | 0 | [43 empty] | MICL.01149026/000
Mini-Canal H11 L490 B26/ FrmL/ FBL |  |  |  | MICL.01149026/FBL | [15 empty] | A04 | 1647 | MICL0.01149026/FBL |  | 1647 | 0 | [43 empty] | MICL.01149026/FBL
Mini-Canal H11 L490 B26/ FrmL/ FBR |  |  |  | MICL.01149026/FBR | [15 empty] | A04 | 1647 | MICL0.01149026/FBR |  | 1647 | 0 | [43 empty] | MICL.01149026/FBR
Mini-Canal H11 L490 B26/ FrmL/ FDB |  |  |  | MICL.01149026/FDB | [15 empty] | A04 | 1647 | MICL0.01149026/FDB |  | 1647 | 0 | [43 empty] | MICL.01149026/FDB
Mini-Canal H11 L490 B26/ FrmL/ FNA |  |  |  | MICL.01149026/FNA | [15 empty] | A04 | 1647 | MICL0.01149026/FNA |  | 1647 | 0 | [43 empty] | MICL.01149026/FNA
Mini-Canl H11 L490 B34 Geen Kader & Rstr |  |  |  | MICL.01149034/000 | [15 empty] | A04 | 1680 | MICL0.01149034/000 |  | 1680 | 0 | [43 empty] | MICL.01149034/000
Mini-Canal H11 L490 B34/ FrmL/ FBL |  |  |  | MICL.01149034/FBL | [15 empty] | A04 | 2057 | MICL0.01149034/FBL |  | 2057 | 0 | [43 empty] | MICL.01149034/FBL
Mini-Canal H11 L490 B34/ FrmL/ FBR |  |  |  | MICL.01149034/FBR | [15 empty] | A04 | 2057 | MICL0.01149034/FBR |  | 2057 | 0 | [43 empty] | MICL.01149034/FBR
Mini-Canal H11 L490 B34/ FrmL/ FDB |  |  |  | MICL.01149034/FDB | [15 empty] | A04 | 2057 | MICL0.01149034/FDB |  | 2057 | 0 | [43 empty] | MICL.01149034/FDB
Mini-Canal H11 L490 B34/ FrmL/ FNA |  |  |  | MICL.01149034/FNA | [15 empty] | A04 | 2057 | MICL0.01149034/FNA |  | 2057 | 0 | [43 empty] | MICL.01149034/FNA
Mini-Canl H11 L490 B42 Geen Kader & Rstr |  |  |  | MICL.01149042/000 | [15 empty] | A04 | 1979 | MICL0.01149042/000 |  | 1979 | 0 | [43 empty] | MICL.01149042/000
Mini-Canal H11 L490 B42/ FrmL/ FBL |  |  |  | MICL.01149042/FBL | [15 empty] | A04 | 2370 | MICL0.01149042/FBL |  | 2370 | 0 | [43 empty] | MICL.01149042/FBL
Mini-Canal H11 L490 B42/ FrmL/ FBR |  |  |  | MICL.01149042/FBR | [15 empty] | A04 | 2370 | MICL0.01149042/FBR |  | 2370 | 0 | [43 empty] | MICL.01149042/FBR
Mini-Canal H11 L490 B42/ FrmL/ FDB |  |  |  | MICL.01149042/FDB | [15 empty] | A04 | 2370 | MICL0.01149042/FDB |  | 2370 | 0 | [43 empty] | MICL.01149042/FDB
Mini-Canal H11 L490 B42/ FrmL/ FNA |  |  |  | MICL.01149042/FNA | [15 empty] | A04 | 2370 | MICL0.01149042/FNA |  | 2370 | 0 | [43 empty] | MICL.01149042/FNA
Mini-Canl H14 L070 B14 Geen Kader & Rstr |  |  |  | MICL.01407014/000 | [15 empty] | A04 | 326 | MICL0.01407014/000 |  | 326 | 0 | [43 empty] | MICL.01407014/000
Mini-Canal H14 L070 B14/ FrmL/ FBL |  |  |  | MICL.01407014/FBL | [15 empty] | A04 | 376 | MICL0.01407014/FBL |  | 376 | 0 | [43 empty] | MICL.01407014/FBL
Mini-Canal H14 L070 B14/ FrmL/ FBR |  |  |  | MICL.01407014/FBR | [15 empty] | A04 | 376 | MICL0.01407014/FBR |  | 376 | 0 | [43 empty] | MICL.01407014/FBR
Mini-Canal H14 L070 B14/ FrmL/ FDB |  |  |  | MICL.01407014/FDB | [15 empty] | A04 | 376 | MICL0.01407014/FDB |  | 376 | 0 | [43 empty] | MICL.01407014/FDB
Mini-Canal H14 L070 B14/ FrmL/ FNA |  |  |  | MICL.01407014/FNA | [15 empty] | A04 | 376 | MICL0.01407014/FNA |  | 376 | 0 | [43 empty] | MICL.01407014/FNA
Mini-Canl H14 L070 B26 Geen Kader & Rstr |  |  |  | MICL.01407026/000 | [15 empty] | A04 | 363 | MICL0.01407026/000 |  | 363 | 0 | [43 empty] | MICL.01407026/000
Mini-Canal H14 L070 B26/ FrmL/ FBL |  |  |  | MICL.01407026/FBL | [15 empty] | A04 | 415 | MICL0.01407026/FBL |  | 415 | 0 | [43 empty] | MICL.01407026/FBL
Mini-Canal H14 L070 B26/ FrmL/ FBR |  |  |  | MICL.01407026/FBR | [15 empty] | A04 | 415 | MICL0.01407026/FBR |  | 415 | 0 | [43 empty] | MICL.01407026/FBR
Mini-Canal H14 L070 B26/ FrmL/ FDB |  |  |  | MICL.01407026/FDB | [15 empty] | A04 | 415 | MICL0.01407026/FDB |  | 415 | 0 | [43 empty] | MICL.01407026/FDB
Mini-Canal H14 L070 B26/ FrmL/ FNA |  |  |  | MICL.01407026/FNA | [15 empty] | A04 | 415 | MICL0.01407026/FNA |  | 415 | 0 | [43 empty] | MICL.01407026/FNA
Mini-Canl H14 L070 B34 Geen Kader & Rstr |  |  |  | MICL.01407034/000 | [15 empty] | A04 | 415 | MICL0.01407034/000 |  | 415 | 0 | [43 empty] | MICL.01407034/000
Mini-Canal H14 L070 B34/ FrmL/ FBL |  |  |  | MICL.01407034/FBL | [15 empty] | A04 | 468 | MICL0.01407034/FBL |  | 468 | 0 | [43 empty] | MICL.01407034/FBL
Mini-Canal H14 L070 B34/ FrmL/ FBR |  |  |  | MICL.01407034/FBR | [15 empty] | A04 | 468 | MICL0.01407034/FBR |  | 468 | 0 | [43 empty] | MICL.01407034/FBR
Mini-Canal H14 L070 B34/ FrmL/ FDB |  |  |  | MICL.01407034/FDB | [15 empty] | A04 | 468 | MICL0.01407034/FDB |  | 468 | 0 | [43 empty] | MICL.01407034/FDB
Mini-Canal H14 L070 B34/ FrmL/ FNA |  |  |  | MICL.01407034/FNA | [15 empty] | A04 | 468 | MICL0.01407034/FNA |  | 468 | 0 | [43 empty] | MICL.01407034/FNA
Mini-Canl H14 L070 B42 Geen Kader & Rstr |  |  |  | MICL.01407042/000 | [15 empty] | A04 | 457 | MICL0.01407042/000 |  | 457 | 0 | [43 empty] | MICL.01407042/000
Mini-Canal H14 L070 B42/ FrmL/ FBL |  |  |  | MICL.01407042/FBL | [15 empty] | A04 | 513 | MICL0.01407042/FBL |  | 513 | 0 | [43 empty] | MICL.01407042/FBL
Mini-Canal H14 L070 B42/ FrmL/ FBR |  |  |  | MICL.01407042/FBR | [15 empty] | A04 | 513 | MICL0.01407042/FBR |  | 513 | 0 | [43 empty] | MICL.01407042/FBR
Mini-Canal H14 L070 B42/ FrmL/ FDB |  |  |  | MICL.01407042/FDB | [15 empty] | A04 | 513 | MICL0.01407042/FDB |  | 513 | 0 | [43 empty] | MICL.01407042/FDB
Mini-Canal H14 L070 B42/ FrmL/ FNA |  |  |  | MICL.01407042/FNA | [15 empty] | A04 | 513 | MICL0.01407042/FNA |  | 513 | 0 | [43 empty] | MICL.01407042/FNA
Mini-Canl H14 L080 B14 Geen Kader & Rstr |  |  |  | MICL.01408014/000 | [15 empty] | A04 | 347 | MICL0.01408014/000 |  | 347 | 0 | [43 empty] | MICL.01408014/000
Mini-Canal H14 L080 B14/ FrmL/ FBL |  |  |  | MICL.01408014/FBL | [15 empty] | A04 | 405 | MICL0.01408014/FBL |  | 405 | 0 | [43 empty] | MICL.01408014/FBL
Mini-Canal H14 L080 B14/ FrmL/ FBR |  |  |  | MICL.01408014/FBR | [15 empty] | A04 | 405 | MICL0.01408014/FBR |  | 405 | 0 | [43 empty] | MICL.01408014/FBR
Mini-Canal H14 L080 B14/ FrmL/ FDB |  |  |  | MICL.01408014/FDB | [15 empty] | A04 | 405 | MICL0.01408014/FDB |  | 405 | 0 | [43 empty] | MICL.01408014/FDB
Mini-Canal H14 L080 B14/ FrmL/ FNA |  |  |  | MICL.01408014/FNA | [15 empty] | A04 | 405 | MICL0.01408014/FNA |  | 405 | 0 | [43 empty] | MICL.01408014/FNA
Mini-Canl H14 L080 B26 Geen Kader & Rstr |  |  |  | MICL.01408026/000 | [15 empty] | A04 | 391 | MICL0.01408026/000 |  | 391 | 0 | [43 empty] | MICL.01408026/000
Mini-Canal H14 L080 B26/ FrmL/ FBL |  |  |  | MICL.01408026/FBL | [15 empty] | A04 | 450 | MICL0.01408026/FBL |  | 450 | 0 | [43 empty] | MICL.01408026/FBL
Mini-Canal H14 L080 B26/ FrmL/ FBR |  |  |  | MICL.01408026/FBR | [15 empty] | A04 | 450 | MICL0.01408026/FBR |  | 450 | 0 | [43 empty] | MICL.01408026/FBR
Mini-Canal H14 L080 B26/ FrmL/ FDB |  |  |  | MICL.01408026/FDB | [15 empty] | A04 | 450 | MICL0.01408026/FDB |  | 450 | 0 | [43 empty] | MICL.01408026/FDB
Mini-Canal H14 L080 B26/ FrmL/ FNA |  |  |  | MICL.01408026/FNA | [15 empty] | A04 | 450 | MICL0.01408026/FNA |  | 450 | 0 | [43 empty] | MICL.01408026/FNA
Mini-Canl H14 L080 B34 Geen Kader & Rstr |  |  |  | MICL.01408034/000 | [15 empty] | A04 | 454 | MICL0.01408034/000 |  | 454 | 0 | [43 empty] | MICL.01408034/000
Mini-Canal H14 L080 B34/ FrmL/ FBL |  |  |  | MICL.01408034/FBL | [15 empty] | A04 | 516 | MICL0.01408034/FBL |  | 516 | 0 | [43 empty] | MICL.01408034/FBL
Mini-Canal H14 L080 B34/ FrmL/ FBR |  |  |  | MICL.01408034/FBR | [15 empty] | A04 | 516 | MICL0.01408034/FBR |  | 516 | 0 | [43 empty] | MICL.01408034/FBR
Mini-Canal H14 L080 B34/ FrmL/ FDB |  |  |  | MICL.01408034/FDB | [15 empty] | A04 | 516 | MICL0.01408034/FDB |  | 516 | 0 | [43 empty] | MICL.01408034/FDB
Mini-Canal H14 L080 B34/ FrmL/ FNA |  |  |  | MICL.01408034/FNA | [15 empty] | A04 | 516 | MICL0.01408034/FNA |  | 516 | 0 | [43 empty] | MICL.01408034/FNA
Mini-Canl H14 L080 B42 Geen Kader & Rstr |  |  |  | MICL.01408042/000 | [15 empty] | A04 | 505 | MICL0.01408042/000 |  | 505 | 0 | [43 empty] | MICL.01408042/000
Mini-Canal H14 L080 B42/ FrmL/ FBL |  |  |  | MICL.01408042/FBL | [15 empty] | A04 | 569 | MICL0.01408042/FBL |  | 569 | 0 | [43 empty] | MICL.01408042/FBL
Mini-Canal H14 L080 B42/ FrmL/ FBR |  |  |  | MICL.01408042/FBR | [15 empty] | A04 | 569 | MICL0.01408042/FBR |  | 569 | 0 | [43 empty] | MICL.01408042/FBR
Mini-Canal H14 L080 B42/ FrmL/ FDB |  |  |  | MICL.01408042/FDB | [15 empty] | A04 | 569 | MICL0.01408042/FDB |  | 569 | 0 | [43 empty] | MICL.01408042/FDB
Mini-Canal H14 L080 B42/ FrmL/ FNA |  |  |  | MICL.01408042/FNA | [15 empty] | A04 | 569 | MICL0.01408042/FNA |  | 569 | 0 | [43 empty] | MICL.01408042/FNA
Mini-Canl H14 L090 B14 Geen Kader & Rstr |  |  |  | MICL.01409014/000 | [15 empty] | A04 | 362 | MICL0.01409014/000 |  | 362 | 0 | [43 empty] | MICL.01409014/000
Mini-Canal H14 L090 B14/ FrmL/ FBL |  |  |  | MICL.01409014/FBL | [15 empty] | A04 | 427 | MICL0.01409014/FBL |  | 427 | 0 | [43 empty] | MICL.01409014/FBL
Mini-Canal H14 L090 B14/ FrmL/ FBR |  |  |  | MICL.01409014/FBR | [15 empty] | A04 | 427 | MICL0.01409014/FBR |  | 427 | 0 | [43 empty] | MICL.01409014/FBR
Mini-Canal H14 L090 B14/ FrmL/ FDB |  |  |  | MICL.01409014/FDB | [15 empty] | A04 | 427 | MICL0.01409014/FDB |  | 427 | 0 | [43 empty] | MICL.01409014/FDB
Mini-Canal H14 L090 B14/ FrmL/ FNA |  |  |  | MICL.01409014/FNA | [15 empty] | A04 | 427 | MICL0.01409014/FNA |  | 427 | 0 | [43 empty] | MICL.01409014/FNA
Mini-Canl H14 L090 B26 Geen Kader & Rstr |  |  |  | MICL.01409026/000 | [15 empty] | A04 | 409 | MICL0.01409026/000 |  | 409 | 0 | [43 empty] | MICL.01409026/000
Mini-Canal H14 L090 B26/ FrmL/ FBL |  |  |  | MICL.01409026/FBL | [15 empty] | A04 | 476 | MICL0.01409026/FBL |  | 476 | 0 | [43 empty] | MICL.01409026/FBL
Mini-Canal H14 L090 B26/ FrmL/ FBR |  |  |  | MICL.01409026/FBR | [15 empty] | A04 | 476 | MICL0.01409026/FBR |  | 476 | 0 | [43 empty] | MICL.01409026/FBR
Mini-Canal H14 L090 B26/ FrmL/ FDB |  |  |  | MICL.01409026/FDB | [15 empty] | A04 | 476 | MICL0.01409026/FDB |  | 476 | 0 | [43 empty] | MICL.01409026/FDB
Mini-Canal H14 L090 B26/ FrmL/ FNA |  |  |  | MICL.01409026/FNA | [15 empty] | A04 | 476 | MICL0.01409026/FNA |  | 476 | 0 | [43 empty] | MICL.01409026/FNA
Mini-Canl H14 L090 B34 Geen Kader & Rstr |  |  |  | MICL.01409034/000 | [15 empty] | A04 | 479 | MICL0.01409034/000 |  | 479 | 0 | [43 empty] | MICL.01409034/000
Mini-Canal H14 L090 B34/ FrmL/ FBL |  |  |  | MICL.01409034/FBL | [15 empty] | A04 | 549 | MICL0.01409034/FBL |  | 549 | 0 | [43 empty] | MICL.01409034/FBL
Mini-Canal H14 L090 B34/ FrmL/ FBR |  |  |  | MICL.01409034/FBR | [15 empty] | A04 | 549 | MICL0.01409034/FBR |  | 549 | 0 | [43 empty] | MICL.01409034/FBR
Mini-Canal H14 L090 B34/ FrmL/ FDB |  |  |  | MICL.01409034/FDB | [15 empty] | A04 | 549 | MICL0.01409034/FDB |  | 549 | 0 | [43 empty] | MICL.01409034/FDB
Mini-Canal H14 L090 B34/ FrmL/ FNA |  |  |  | MICL.01409034/FNA | [15 empty] | A04 | 549 | MICL0.01409034/FNA |  | 549 | 0 | [43 empty] | MICL.01409034/FNA
Mini-Canl H14 L090 B42 Geen Kader & Rstr |  |  |  | MICL.01409042/000 | [15 empty] | A04 | 539 | MICL0.01409042/000 |  | 539 | 0 | [43 empty] | MICL.01409042/000
Mini-Canal H14 L090 B42/ FrmL/ FBL |  |  |  | MICL.01409042/FBL | [15 empty] | A04 | 609 | MICL0.01409042/FBL |  | 609 | 0 | [43 empty] | MICL.01409042/FBL
Mini-Canal H14 L090 B42/ FrmL/ FBR |  |  |  | MICL.01409042/FBR | [15 empty] | A04 | 609 | MICL0.01409042/FBR |  | 609 | 0 | [43 empty] | MICL.01409042/FBR
Mini-Canal H14 L090 B42/ FrmL/ FDB |  |  |  | MICL.01409042/FDB | [15 empty] | A04 | 609 | MICL0.01409042/FDB |  | 609 | 0 | [43 empty] | MICL.01409042/FDB
Mini-Canal H14 L090 B42/ FrmL/ FNA |  |  |  | MICL.01409042/FNA | [15 empty] | A04 | 609 | MICL0.01409042/FNA |  | 609 | 0 | [43 empty] | MICL.01409042/FNA
Mini-Canl H14 L100 B14 Geen Kader & Rstr |  |  |  | MICL.01410014/000 | [15 empty] | A04 | 375 | MICL0.01410014/000 |  | 375 | 0 | [43 empty] | MICL.01410014/000
Mini-Canal H14 L100 B14/ FrmL/ FBL |  |  |  | MICL.01410014/FBL | [15 empty] | A04 | 449 | MICL0.01410014/FBL |  | 449 | 0 | [43 empty] | MICL.01410014/FBL
Mini-Canal H14 L100 B14/ FrmL/ FBR |  |  |  | MICL.01410014/FBR | [15 empty] | A04 | 449 | MICL0.01410014/FBR |  | 449 | 0 | [43 empty] | MICL.01410014/FBR
Mini-Canal H14 L100 B14/ FrmL/ FDB |  |  |  | MICL.01410014/FDB | [15 empty] | A04 | 449 | MICL0.01410014/FDB |  | 449 | 0 | [43 empty] | MICL.01410014/FDB
Mini-Canal H14 L100 B14/ FrmL/ FNA |  |  |  | MICL.01410014/FNA | [15 empty] | A04 | 449 | MICL0.01410014/FNA |  | 449 | 0 | [43 empty] | MICL.01410014/FNA
Mini-Canl H14 L100 B26 Geen Kader & Rstr |  |  |  | MICL.01410026/000 | [15 empty] | A04 | 426 | MICL0.01410026/000 |  | 426 | 0 | [43 empty] | MICL.01410026/000
Mini-Canal H14 L100 B26/ FrmL/ FBL |  |  |  | MICL.01410026/FBL | [15 empty] | A04 | 501 | MICL0.01410026/FBL |  | 501 | 0 | [43 empty] | MICL.01410026/FBL
Mini-Canal H14 L100 B26/ FrmL/ FBR |  |  |  | MICL.01410026/FBR | [15 empty] | A04 | 501 | MICL0.01410026/FBR |  | 501 | 0 | [43 empty] | MICL.01410026/FBR
Mini-Canal H14 L100 B26/ FrmL/ FDB |  |  |  | MICL.01410026/FDB | [15 empty] | A04 | 501 | MICL0.01410026/FDB |  | 501 | 0 | [43 empty] | MICL.01410026/FDB
Mini-Canal H14 L100 B26/ FrmL/ FNA |  |  |  | MICL.01410026/FNA | [15 empty] | A04 | 501 | MICL0.01410026/FNA |  | 501 | 0 | [43 empty] | MICL.01410026/FNA
Mini-Canl H14 L100 B34 Geen Kader & Rstr |  |  |  | MICL.01410034/000 | [15 empty] | A04 | 503 | MICL0.01410034/000 |  | 503 | 0 | [43 empty] | MICL.01410034/000
Mini-Canal H14 L100 B34/ FrmL/ FBL |  |  |  | MICL.01410034/FBL | [15 empty] | A04 | 580 | MICL0.01410034/FBL |  | 580 | 0 | [43 empty] | MICL.01410034/FBL
Mini-Canal H14 L100 B34/ FrmL/ FBR |  |  |  | MICL.01410034/FBR | [15 empty] | A04 | 580 | MICL0.01410034/FBR |  | 580 | 0 | [43 empty] | MICL.01410034/FBR
Mini-Canal H14 L100 B34/ FrmL/ FDB |  |  |  | MICL.01410034/FDB | [15 empty] | A04 | 580 | MICL0.01410034/FDB |  | 580 | 0 | [43 empty] | MICL.01410034/FDB
Mini-Canal H14 L100 B34/ FrmL/ FNA |  |  |  | MICL.01410034/FNA | [15 empty] | A04 | 580 | MICL0.01410034/FNA |  | 580 | 0 | [43 empty] | MICL.01410034/FNA
Mini-Canl H14 L100 B42 Geen Kader & Rstr |  |  |  | MICL.01410042/000 | [15 empty] | A04 | 567 | MICL0.01410042/000 |  | 567 | 0 | [43 empty] | MICL.01410042/000
Mini-Canal H14 L100 B42/ FrmL/ FBL |  |  |  | MICL.01410042/FBL | [15 empty] | A04 | 646 | MICL0.01410042/FBL |  | 646 | 0 | [43 empty] | MICL.01410042/FBL
Mini-Canal H14 L100 B42/ FrmL/ FBR |  |  |  | MICL.01410042/FBR | [15 empty] | A04 | 646 | MICL0.01410042/FBR |  | 646 | 0 | [43 empty] | MICL.01410042/FBR
Mini-Canal H14 L100 B42/ FrmL/ FDB |  |  |  | MICL.01410042/FDB | [15 empty] | A04 | 646 | MICL0.01410042/FDB |  | 646 | 0 | [43 empty] | MICL.01410042/FDB
Mini-Canal H14 L100 B42/ FrmL/ FNA |  |  |  | MICL.01410042/FNA | [15 empty] | A04 | 646 | MICL0.01410042/FNA |  | 646 | 0 | [43 empty] | MICL.01410042/FNA
Mini-Canl H14 L110 B14 Geen Kader & Rstr |  |  |  | MICL.01411014/000 | [15 empty] | A04 | 399 | MICL0.01411014/000 |  | 399 | 0 | [43 empty] | MICL.01411014/000
Mini-Canal H14 L110 B14/ FrmL/ FBL |  |  |  | MICL.01411014/FBL | [15 empty] | A04 | 479 | MICL0.01411014/FBL |  | 479 | 0 | [43 empty] | MICL.01411014/FBL
Mini-Canal H14 L110 B14/ FrmL/ FBR |  |  |  | MICL.01411014/FBR | [15 empty] | A04 | 479 | MICL0.01411014/FBR |  | 479 | 0 | [43 empty] | MICL.01411014/FBR
Mini-Canal H14 L110 B14/ FrmL/ FDB |  |  |  | MICL.01411014/FDB | [15 empty] | A04 | 479 | MICL0.01411014/FDB |  | 479 | 0 | [43 empty] | MICL.01411014/FDB
Mini-Canal H14 L110 B14/ FrmL/ FNA |  |  |  | MICL.01411014/FNA | [15 empty] | A04 | 479 | MICL0.01411014/FNA |  | 479 | 0 | [43 empty] | MICL.01411014/FNA
Mini-Canl H14 L110 B26 Geen Kader & Rstr |  |  |  | MICL.01411026/000 | [15 empty] | A04 | 456 | MICL0.01411026/000 |  | 456 | 0 | [43 empty] | MICL.01411026/000
Mini-Canal H14 L110 B26/ FrmL/ FBL |  |  |  | MICL.01411026/FBL | [15 empty] | A04 | 538 | MICL0.01411026/FBL |  | 538 | 0 | [43 empty] | MICL.01411026/FBL
Mini-Canal H14 L110 B26/ FrmL/ FBR |  |  |  | MICL.01411026/FBR | [15 empty] | A04 | 538 | MICL0.01411026/FBR |  | 538 | 0 | [43 empty] | MICL.01411026/FBR
Mini-Canal H14 L110 B26/ FrmL/ FDB |  |  |  | MICL.01411026/FDB | [15 empty] | A04 | 538 | MICL0.01411026/FDB |  | 538 | 0 | [43 empty] | MICL.01411026/FDB
Mini-Canal H14 L110 B26/ FrmL/ FNA |  |  |  | MICL.01411026/FNA | [15 empty] | A04 | 538 | MICL0.01411026/FNA |  | 538 | 0 | [43 empty] | MICL.01411026/FNA
Mini-Canl H14 L110 B34 Geen Kader & Rstr |  |  |  | MICL.01411034/000 | [15 empty] | A04 | 543 | MICL0.01411034/000 |  | 543 | 0 | [43 empty] | MICL.01411034/000
Mini-Canal H14 L110 B34/ FrmL/ FBL |  |  |  | MICL.01411034/FBL | [15 empty] | A04 | 627 | MICL0.01411034/FBL |  | 627 | 0 | [43 empty] | MICL.01411034/FBL
Mini-Canal H14 L110 B34/ FrmL/ FBR |  |  |  | MICL.01411034/FBR | [15 empty] | A04 | 627 | MICL0.01411034/FBR |  | 627 | 0 | [43 empty] | MICL.01411034/FBR
Mini-Canal H14 L110 B34/ FrmL/ FDB |  |  |  | MICL.01411034/FDB | [15 empty] | A04 | 627 | MICL0.01411034/FDB |  | 627 | 0 | [43 empty] | MICL.01411034/FDB
Mini-Canal H14 L110 B34/ FrmL/ FNA |  |  |  | MICL.01411034/FNA | [15 empty] | A04 | 627 | MICL0.01411034/FNA |  | 627 | 0 | [43 empty] | MICL.01411034/FNA
Mini-Canl H14 L110 B42 Geen Kader & Rstr |  |  |  | MICL.01411042/000 | [15 empty] | A04 | 615 | MICL0.01411042/000 |  | 615 | 0 | [43 empty] | MICL.01411042/000
Mini-Canal H14 L110 B42/ FrmL/ FBL |  |  |  | MICL.01411042/FBL | [15 empty] | A04 | 702 | MICL0.01411042/FBL |  | 702 | 0 | [43 empty] | MICL.01411042/FBL
Mini-Canal H14 L110 B42/ FrmL/ FBR |  |  |  | MICL.01411042/FBR | [15 empty] | A04 | 702 | MICL0.01411042/FBR |  | 702 | 0 | [43 empty] | MICL.01411042/FBR
Mini-Canal H14 L110 B42/ FrmL/ FDB |  |  |  | MICL.01411042/FDB | [15 empty] | A04 | 702 | MICL0.01411042/FDB |  | 702 | 0 | [43 empty] | MICL.01411042/FDB
Mini-Canal H14 L110 B42/ FrmL/ FNA |  |  |  | MICL.01411042/FNA | [15 empty] | A04 | 702 | MICL0.01411042/FNA |  | 702 | 0 | [43 empty] | MICL.01411042/FNA
Mini-Canl H14 L120 B14 Geen Kader & Rstr |  |  |  | MICL.01412014/000 | [15 empty] | A04 | 413 | MICL0.01412014/000 |  | 413 | 0 | [43 empty] | MICL.01412014/000
Mini-Canal H14 L120 B14/ FrmL/ FBL |  |  |  | MICL.01412014/FBL | [15 empty] | A04 | 500 | MICL0.01412014/FBL |  | 500 | 0 | [43 empty] | MICL.01412014/FBL
Mini-Canal H14 L120 B14/ FrmL/ FBR |  |  |  | MICL.01412014/FBR | [15 empty] | A04 | 500 | MICL0.01412014/FBR |  | 500 | 0 | [43 empty] | MICL.01412014/FBR
Mini-Canal H14 L120 B14/ FrmL/ FDB |  |  |  | MICL.01412014/FDB | [15 empty] | A04 | 500 | MICL0.01412014/FDB |  | 500 | 0 | [43 empty] | MICL.01412014/FDB
Mini-Canal H14 L120 B14/ FrmL/ FNA |  |  |  | MICL.01412014/FNA | [15 empty] | A04 | 500 | MICL0.01412014/FNA |  | 500 | 0 | [43 empty] | MICL.01412014/FNA
Mini-Canl H14 L120 B26 Geen Kader & Rstr |  |  |  | MICL.01412026/000 | [15 empty] | A04 | 473 | MICL0.01412026/000 |  | 473 | 0 | [43 empty] | MICL.01412026/000
Mini-Canal H14 L120 B26/ FrmL/ FBL |  |  |  | MICL.01412026/FBL | [15 empty] | A04 | 563 | MICL0.01412026/FBL |  | 563 | 0 | [43 empty] | MICL.01412026/FBL
Mini-Canal H14 L120 B26/ FrmL/ FBR |  |  |  | MICL.01412026/FBR | [15 empty] | A04 | 563 | MICL0.01412026/FBR |  | 563 | 0 | [43 empty] | MICL.01412026/FBR
Mini-Canal H14 L120 B26/ FrmL/ FDB |  |  |  | MICL.01412026/FDB | [15 empty] | A04 | 563 | MICL0.01412026/FDB |  | 563 | 0 | [43 empty] | MICL.01412026/FDB
Mini-Canal H14 L120 B26/ FrmL/ FNA |  |  |  | MICL.01412026/FNA | [15 empty] | A04 | 563 | MICL0.01412026/FNA |  | 563 | 0 | [43 empty] | MICL.01412026/FNA
Mini-Canl H14 L120 B34 Geen Kader & Rstr |  |  |  | MICL.01412034/000 | [15 empty] | A04 | 568 | MICL0.01412034/000 |  | 568 | 0 | [43 empty] | MICL.01412034/000
Mini-Canal H14 L120 B34/ FrmL/ FBL |  |  |  | MICL.01412034/FBL | [15 empty] | A04 | 660 | MICL0.01412034/FBL |  | 660 | 0 | [43 empty] | MICL.01412034/FBL
Mini-Canal H14 L120 B34/ FrmL/ FBR |  |  |  | MICL.01412034/FBR | [15 empty] | A04 | 660 | MICL0.01412034/FBR |  | 660 | 0 | [43 empty] | MICL.01412034/FBR
Mini-Canal H14 L120 B34/ FrmL/ FDB |  |  |  | MICL.01412034/FDB | [15 empty] | A04 | 660 | MICL0.01412034/FDB |  | 660 | 0 | [43 empty] | MICL.01412034/FDB
Mini-Canal H14 L120 B34/ FrmL/ FNA |  |  |  | MICL.01412034/FNA | [15 empty] | A04 | 660 | MICL0.01412034/FNA |  | 660 | 0 | [43 empty] | MICL.01412034/FNA
Mini-Canl H14 L120 B42 Geen Kader & Rstr |  |  |  | MICL.01412042/000 | [15 empty] | A04 | 647 | MICL0.01412042/000 |  | 647 | 0 | [43 empty] | MICL.01412042/000
Mini-Canal H14 L120 B42/ FrmL/ FBL |  |  |  | MICL.01412042/FBL | [15 empty] | A04 | 744 | MICL0.01412042/FBL |  | 744 | 0 | [43 empty] | MICL.01412042/FBL
Mini-Canal H14 L120 B42/ FrmL/ FBR |  |  |  | MICL.01412042/FBR | [15 empty] | A04 | 744 | MICL0.01412042/FBR |  | 744 | 0 | [43 empty] | MICL.01412042/FBR
Mini-Canal H14 L120 B42/ FrmL/ FDB |  |  |  | MICL.01412042/FDB | [15 empty] | A04 | 744 | MICL0.01412042/FDB |  | 744 | 0 | [43 empty] | MICL.01412042/FDB
Mini-Canal H14 L120 B42/ FrmL/ FNA |  |  |  | MICL.01412042/FNA | [15 empty] | A04 | 744 | MICL0.01412042/FNA |  | 744 | 0 | [43 empty] | MICL.01412042/FNA
Mini-Canl H14 L130 B14 Geen Kader & Rstr |  |  |  | MICL.01413014/000 | [15 empty] | A04 | 449 | MICL0.01413014/000 |  | 449 | 0 | [43 empty] | MICL.01413014/000
Mini-Canal H14 L130 B14/ FrmL/ FBL |  |  |  | MICL.01413014/FBL | [15 empty] | A04 | 543 | MICL0.01413014/FBL |  | 543 | 0 | [43 empty] | MICL.01413014/FBL
Mini-Canal H14 L130 B14/ FrmL/ FBR |  |  |  | MICL.01413014/FBR | [15 empty] | A04 | 543 | MICL0.01413014/FBR |  | 543 | 0 | [43 empty] | MICL.01413014/FBR
Mini-Canal H14 L130 B14/ FrmL/ FDB |  |  |  | MICL.01413014/FDB | [15 empty] | A04 | 543 | MICL0.01413014/FDB |  | 543 | 0 | [43 empty] | MICL.01413014/FDB
Mini-Canal H14 L130 B14/ FrmL/ FNA |  |  |  | MICL.01413014/FNA | [15 empty] | A04 | 543 | MICL0.01413014/FNA |  | 543 | 0 | [43 empty] | MICL.01413014/FNA
Mini-Canl H14 L130 B26 Geen Kader & Rstr |  |  |  | MICL.01413026/000 | [15 empty] | A04 | 513 | MICL0.01413026/000 |  | 513 | 0 | [43 empty] | MICL.01413026/000
Mini-Canal H14 L130 B26/ FrmL/ FBL |  |  |  | MICL.01413026/FBL | [15 empty] | A04 | 608 | MICL0.01413026/FBL |  | 608 | 0 | [43 empty] | MICL.01413026/FBL
Mini-Canal H14 L130 B26/ FrmL/ FBR |  |  |  | MICL.01413026/FBR | [15 empty] | A04 | 608 | MICL0.01413026/FBR |  | 608 | 0 | [43 empty] | MICL.01413026/FBR
Mini-Canal H14 L130 B26/ FrmL/ FDB |  |  |  | MICL.01413026/FDB | [15 empty] | A04 | 608 | MICL0.01413026/FDB |  | 608 | 0 | [43 empty] | MICL.01413026/FDB
Mini-Canal H14 L130 B26/ FrmL/ FNA |  |  |  | MICL.01413026/FNA | [15 empty] | A04 | 608 | MICL0.01413026/FNA |  | 608 | 0 | [43 empty] | MICL.01413026/FNA
Mini-Canl H14 L130 B34 Geen Kader & Rstr |  |  |  | MICL.01413034/000 | [15 empty] | A04 | 616 | MICL0.01413034/000 |  | 616 | 0 | [43 empty] | MICL.01413034/000
Mini-Canal H14 L130 B34/ FrmL/ FBL |  |  |  | MICL.01413034/FBL | [15 empty] | A04 | 716 | MICL0.01413034/FBL |  | 716 | 0 | [43 empty] | MICL.01413034/FBL
Mini-Canal H14 L130 B34/ FrmL/ FBR |  |  |  | MICL.01413034/FBR | [15 empty] | A04 | 716 | MICL0.01413034/FBR |  | 716 | 0 | [43 empty] | MICL.01413034/FBR
Mini-Canal H14 L130 B34/ FrmL/ FDB |  |  |  | MICL.01413034/FDB | [15 empty] | A04 | 716 | MICL0.01413034/FDB |  | 716 | 0 | [43 empty] | MICL.01413034/FDB
Mini-Canal H14 L130 B34/ FrmL/ FNA |  |  |  | MICL.01413034/FNA | [15 empty] | A04 | 716 | MICL0.01413034/FNA |  | 716 | 0 | [43 empty] | MICL.01413034/FNA
Mini-Canl H14 L130 B42 Geen Kader & Rstr |  |  |  | MICL.01413042/000 | [15 empty] | A04 | 701 | MICL0.01413042/000 |  | 701 | 0 | [43 empty] | MICL.01413042/000
Mini-Canal H14 L130 B42/ FrmL/ FBL |  |  |  | MICL.01413042/FBL | [15 empty] | A04 | 805 | MICL0.01413042/FBL |  | 805 | 0 | [43 empty] | MICL.01413042/FBL
Mini-Canal H14 L130 B42/ FrmL/ FBR |  |  |  | MICL.01413042/FBR | [15 empty] | A04 | 805 | MICL0.01413042/FBR |  | 805 | 0 | [43 empty] | MICL.01413042/FBR
Mini-Canal H14 L130 B42/ FrmL/ FDB |  |  |  | MICL.01413042/FDB | [15 empty] | A04 | 805 | MICL0.01413042/FDB |  | 805 | 0 | [43 empty] | MICL.01413042/FDB
Mini-Canal H14 L130 B42/ FrmL/ FNA |  |  |  | MICL.01413042/FNA | [15 empty] | A04 | 805 | MICL0.01413042/FNA |  | 805 | 0 | [43 empty] | MICL.01413042/FNA
Mini-Canl H14 L150 B14 Geen Kader & Rstr |  |  |  | MICL.01415014/000 | [15 empty] | A04 | #N/A | MICL0.01415014/000 | #N/A | 457 | 0 | [43 empty] | MICL.01415014/000
Mini-Canal H14 L150 B14/ FrmL/ FBL |  |  |  | MICL.01415014/FBL | [15 empty] | A04 | 583 | MICL0.01415014/FBL |  | 583 | 0 | [43 empty] | MICL.01415014/FBL
Mini-Canal H14 L150 B14/ FrmL/ FBR |  |  |  | MICL.01415014/FBR | [15 empty] | A04 | 583 | MICL0.01415014/FBR |  | 583 | 0 | [43 empty] | MICL.01415014/FBR
Mini-Canal H14 L150 B14/ FrmL/ FDB |  |  |  | MICL.01415014/FDB | [15 empty] | A04 | 583 | MICL0.01415014/FDB |  | 583 | 0 | [43 empty] | MICL.01415014/FDB
Mini-Canal H14 L150 B14/ FrmL/ FNA |  |  |  | MICL.01415014/FNA | [15 empty] | A04 | 583 | MICL0.01415014/FNA |  | 583 | 0 | [43 empty] | MICL.01415014/FNA
Mini-Canl H14 L150 B26 Geen Kader & Rstr |  |  |  | MICL.01415026/000 | [15 empty] | A04 | #N/A | MICL0.01415026/000 | #N/A | 525 | 0 | [43 empty] | MICL.01415026/000
Mini-Canal H14 L150 B26/ FrmL/ FBL |  |  |  | MICL.01415026/FBL | [15 empty] | A04 | 658 | MICL0.01415026/FBL |  | 658 | 0 | [43 empty] | MICL.01415026/FBL
Mini-Canal H14 L150 B26/ FrmL/ FBR |  |  |  | MICL.01415026/FBR | [15 empty] | A04 | 658 | MICL0.01415026/FBR |  | 658 | 0 | [43 empty] | MICL.01415026/FBR
Mini-Canal H14 L150 B26/ FrmL/ FDB |  |  |  | MICL.01415026/FDB | [15 empty] | A04 | 658 | MICL0.01415026/FDB |  | 658 | 0 | [43 empty] | MICL.01415026/FDB
Mini-Canal H14 L150 B26/ FrmL/ FNA |  |  |  | MICL.01415026/FNA | [15 empty] | A04 | 658 | MICL0.01415026/FNA |  | 658 | 0 | [43 empty] | MICL.01415026/FNA
Mini-Canl H14 L150 B34 Geen Kader & Rstr |  |  |  | MICL.01415034/000 | [15 empty] | A04 | #N/A | MICL0.01415034/000 | #N/A | 638 | 0 | [43 empty] | MICL.01415034/000
Mini-Canal H14 L150 B34/ FrmL/ FBL |  |  |  | MICL.01415034/FBL | [15 empty] | A04 | 779 | MICL0.01415034/FBL |  | 779 | 0 | [43 empty] | MICL.01415034/FBL
Mini-Canal H14 L150 B34/ FrmL/ FBR |  |  |  | MICL.01415034/FBR | [15 empty] | A04 | 779 | MICL0.01415034/FBR |  | 779 | 0 | [43 empty] | MICL.01415034/FBR
Mini-Canal H14 L150 B34/ FrmL/ FDB |  |  |  | MICL.01415034/FDB | [15 empty] | A04 | 779 | MICL0.01415034/FDB |  | 779 | 0 | [43 empty] | MICL.01415034/FDB
Mini-Canal H14 L150 B34/ FrmL/ FNA |  |  |  | MICL.01415034/FNA | [15 empty] | A04 | 779 | MICL0.01415034/FNA |  | 779 | 0 | [43 empty] | MICL.01415034/FNA
Mini-Canl H14 L150 B42 Geen Kader & Rstr |  |  |  | MICL.01415042/000 | [15 empty] | A04 | #N/A | MICL0.01415042/000 | #N/A | 761 | 0 | [43 empty] | MICL.01415042/000
Mini-Canal H14 L150 B42/ FrmL/ FBL |  |  |  | MICL.01415042/FBL | [15 empty] | A04 | 911 | MICL0.01415042/FBL |  | 911 | 0 | [43 empty] | MICL.01415042/FBL
Mini-Canal H14 L150 B42/ FrmL/ FBR |  |  |  | MICL.01415042/FBR | [15 empty] | A04 | 911 | MICL0.01415042/FBR |  | 911 | 0 | [43 empty] | MICL.01415042/FBR
Mini-Canal H14 L150 B42/ FrmL/ FDB |  |  |  | MICL.01415042/FDB | [15 empty] | A04 | 911 | MICL0.01415042/FDB |  | 911 | 0 | [43 empty] | MICL.01415042/FDB
Mini-Canal H14 L150 B42/ FrmL/ FNA |  |  |  | MICL.01415042/FNA | [15 empty] | A04 | 911 | MICL0.01415042/FNA |  | 911 | 0 | [43 empty] | MICL.01415042/FNA
Mini-Canl H14 L170 B14 Geen Kader & Rstr |  |  |  | MICL.01417014/000 | [15 empty] | A04 | 551 | MICL0.01417014/000 |  | 551 | 0 | [43 empty] | MICL.01417014/000
Mini-Canal H14 L170 B14/ FrmL/ FBL |  |  |  | MICL.01417014/FBL | [15 empty] | A04 | 675 | MICL0.01417014/FBL |  | 675 | 0 | [43 empty] | MICL.01417014/FBL
Mini-Canal H14 L170 B14/ FrmL/ FBR |  |  |  | MICL.01417014/FBR | [15 empty] | A04 | 675 | MICL0.01417014/FBR |  | 675 | 0 | [43 empty] | MICL.01417014/FBR
Mini-Canal H14 L170 B14/ FrmL/ FDB |  |  |  | MICL.01417014/FDB | [15 empty] | A04 | 675 | MICL0.01417014/FDB |  | 675 | 0 | [43 empty] | MICL.01417014/FDB
Mini-Canal H14 L170 B14/ FrmL/ FNA |  |  |  | MICL.01417014/FNA | [15 empty] | A04 | 675 | MICL0.01417014/FNA |  | 675 | 0 | [43 empty] | MICL.01417014/FNA
Mini-Canl H14 L170 B26 Geen Kader & Rstr |  |  |  | MICL.01417026/000 | [15 empty] | A04 | 633 | MICL0.01417026/000 |  | 633 | 0 | [43 empty] | MICL.01417026/000
Mini-Canal H14 L170 B26/ FrmL/ FBL |  |  |  | MICL.01417026/FBL | [15 empty] | A04 | 760 | MICL0.01417026/FBL |  | 760 | 0 | [43 empty] | MICL.01417026/FBL
Mini-Canal H14 L170 B26/ FrmL/ FBR |  |  |  | MICL.01417026/FBR | [15 empty] | A04 | 760 | MICL0.01417026/FBR |  | 760 | 0 | [43 empty] | MICL.01417026/FBR
Mini-Canal H14 L170 B26/ FrmL/ FDB |  |  |  | MICL.01417026/FDB | [15 empty] | A04 | 760 | MICL0.01417026/FDB |  | 760 | 0 | [43 empty] | MICL.01417026/FDB
Mini-Canal H14 L170 B26/ FrmL/ FNA |  |  |  | MICL.01417026/FNA | [15 empty] | A04 | 760 | MICL0.01417026/FNA |  | 760 | 0 | [43 empty] | MICL.01417026/FNA
Mini-Canl H14 L170 B34 Geen Kader & Rstr |  |  |  | MICL.01417034/000 | [15 empty] | A04 | 774 | MICL0.01417034/000 |  | 774 | 0 | [43 empty] | MICL.01417034/000
Mini-Canal H14 L170 B34/ FrmL/ FBL |  |  |  | MICL.01417034/FBL | [15 empty] | A04 | 905 | MICL0.01417034/FBL |  | 905 | 0 | [43 empty] | MICL.01417034/FBL
Mini-Canal H14 L170 B34/ FrmL/ FBR |  |  |  | MICL.01417034/FBR | [15 empty] | A04 | 905 | MICL0.01417034/FBR |  | 905 | 0 | [43 empty] | MICL.01417034/FBR
Mini-Canal H14 L170 B34/ FrmL/ FDB |  |  |  | MICL.01417034/FDB | [15 empty] | A04 | 905 | MICL0.01417034/FDB |  | 905 | 0 | [43 empty] | MICL.01417034/FDB
Mini-Canal H14 L170 B34/ FrmL/ FNA |  |  |  | MICL.01417034/FNA | [15 empty] | A04 | 905 | MICL0.01417034/FNA |  | 905 | 0 | [43 empty] | MICL.01417034/FNA
Mini-Canl H14 L170 B42 Geen Kader & Rstr |  |  |  | MICL.01417042/000 | [15 empty] | A04 | 925 | MICL0.01417042/000 |  | 925 | 0 | [43 empty] | MICL.01417042/000
Mini-Canal H14 L170 B42/ FrmL/ FBL |  |  |  | MICL.01417042/FBL | [15 empty] | A04 | 1061 | MICL0.01417042/FBL |  | 1061 | 0 | [43 empty] | MICL.01417042/FBL
Mini-Canal H14 L170 B42/ FrmL/ FBR |  |  |  | MICL.01417042/FBR | [15 empty] | A04 | 1061 | MICL0.01417042/FBR |  | 1061 | 0 | [43 empty] | MICL.01417042/FBR
Mini-Canal H14 L170 B42/ FrmL/ FDB |  |  |  | MICL.01417042/FDB | [15 empty] | A04 | 1061 | MICL0.01417042/FDB |  | 1061 | 0 | [43 empty] | MICL.01417042/FDB
Mini-Canal H14 L170 B42/ FrmL/ FNA |  |  |  | MICL.01417042/FNA | [15 empty] | A04 | 1061 | MICL0.01417042/FNA |  | 1061 | 0 | [43 empty] | MICL.01417042/FNA
Mini-Canl H14 L190 B14 Geen Kader & Rstr |  |  |  | MICL.01419014/000 | [15 empty] | A04 | 577 | MICL0.01419014/000 |  | 577 | 0 | [43 empty] | MICL.01419014/000
Mini-Canal H14 L190 B14/ FrmL/ FBL |  |  |  | MICL.01419014/FBL | [15 empty] | A04 | 714 | MICL0.01419014/FBL |  | 714 | 0 | [43 empty] | MICL.01419014/FBL
Mini-Canal H14 L190 B14/ FrmL/ FBR |  |  |  | MICL.01419014/FBR | [15 empty] | A04 | 714 | MICL0.01419014/FBR |  | 714 | 0 | [43 empty] | MICL.01419014/FBR
Mini-Canal H14 L190 B14/ FrmL/ FDB |  |  |  | MICL.01419014/FDB | [15 empty] | A04 | 714 | MICL0.01419014/FDB |  | 714 | 0 | [43 empty] | MICL.01419014/FDB
Mini-Canal H14 L190 B14/ FrmL/ FNA |  |  |  | MICL.01419014/FNA | [15 empty] | A04 | 714 | MICL0.01419014/FNA |  | 714 | 0 | [43 empty] | MICL.01419014/FNA
Mini-Canl H14 L190 B26 Geen Kader & Rstr |  |  |  | MICL.01419026/000 | [15 empty] | A04 | 669 | MICL0.01419026/000 |  | 669 | 0 | [43 empty] | MICL.01419026/000
Mini-Canal H14 L190 B26/ FrmL/ FBL |  |  |  | MICL.01419026/FBL | [15 empty] | A04 | 810 | MICL0.01419026/FBL |  | 810 | 0 | [43 empty] | MICL.01419026/FBL
Mini-Canal H14 L190 B26/ FrmL/ FBR |  |  |  | MICL.01419026/FBR | [15 empty] | A04 | 810 | MICL0.01419026/FBR |  | 810 | 0 | [43 empty] | MICL.01419026/FBR
Mini-Canal H14 L190 B26/ FrmL/ FDB |  |  |  | MICL.01419026/FDB | [15 empty] | A04 | 810 | MICL0.01419026/FDB |  | 810 | 0 | [43 empty] | MICL.01419026/FDB
Mini-Canal H14 L190 B26/ FrmL/ FNA |  |  |  | MICL.01419026/FNA | [15 empty] | A04 | 810 | MICL0.01419026/FNA |  | 810 | 0 | [43 empty] | MICL.01419026/FNA
Mini-Canl H14 L190 B34 Geen Kader & Rstr |  |  |  | MICL.01419034/000 | [15 empty] | A04 | 824 | MICL0.01419034/000 |  | 824 | 0 | [43 empty] | MICL.01419034/000
Mini-Canal H14 L190 B34/ FrmL/ FBL |  |  |  | MICL.01419034/FBL | [15 empty] | A04 | 971 | MICL0.01419034/FBL |  | 971 | 0 | [43 empty] | MICL.01419034/FBL
Mini-Canal H14 L190 B34/ FrmL/ FBR |  |  |  | MICL.01419034/FBR | [15 empty] | A04 | 971 | MICL0.01419034/FBR |  | 971 | 0 | [43 empty] | MICL.01419034/FBR
Mini-Canal H14 L190 B34/ FrmL/ FDB |  |  |  | MICL.01419034/FDB | [15 empty] | A04 | 971 | MICL0.01419034/FDB |  | 971 | 0 | [43 empty] | MICL.01419034/FDB
Mini-Canal H14 L190 B34/ FrmL/ FNA |  |  |  | MICL.01419034/FNA | [15 empty] | A04 | 971 | MICL0.01419034/FNA |  | 971 | 0 | [43 empty] | MICL.01419034/FNA
Mini-Canl H14 L190 B42 Geen Kader & Rstr |  |  |  | MICL.01419042/000 | [15 empty] | A04 | 991 | MICL0.01419042/000 |  | 991 | 0 | [43 empty] | MICL.01419042/000
Mini-Canal H14 L190 B42/ FrmL/ FBL |  |  |  | MICL.01419042/FBL | [15 empty] | A04 | 1143 | MICL0.01419042/FBL |  | 1143 | 0 | [43 empty] | MICL.01419042/FBL
Mini-Canal H14 L190 B42/ FrmL/ FBR |  |  |  | MICL.01419042/FBR | [15 empty] | A04 | 1143 | MICL0.01419042/FBR |  | 1143 | 0 | [43 empty] | MICL.01419042/FBR
Mini-Canal H14 L190 B42/ FrmL/ FDB |  |  |  | MICL.01419042/FDB | [15 empty] | A04 | 1143 | MICL0.01419042/FDB |  | 1143 | 0 | [43 empty] | MICL.01419042/FDB
Mini-Canal H14 L190 B42/ FrmL/ FNA |  |  |  | MICL.01419042/FNA | [15 empty] | A04 | 1143 | MICL0.01419042/FNA |  | 1143 | 0 | [43 empty] | MICL.01419042/FNA
Mini-Canl H14 L210 B14 Geen Kader & Rstr |  |  |  | MICL.01421014/000 | [15 empty] | A04 | 627 | MICL0.01421014/000 |  | 627 | 0 | [43 empty] | MICL.01421014/000
Mini-Canal H14 L210 B14/ FrmL/ FBL |  |  |  | MICL.01421014/FBL | [15 empty] | A04 | 779 | MICL0.01421014/FBL |  | 779 | 0 | [43 empty] | MICL.01421014/FBL
Mini-Canal H14 L210 B14/ FrmL/ FBR |  |  |  | MICL.01421014/FBR | [15 empty] | A04 | 779 | MICL0.01421014/FBR |  | 779 | 0 | [43 empty] | MICL.01421014/FBR
Mini-Canal H14 L210 B14/ FrmL/ FDB |  |  |  | MICL.01421014/FDB | [15 empty] | A04 | 779 | MICL0.01421014/FDB |  | 779 | 0 | [43 empty] | MICL.01421014/FDB
Mini-Canal H14 L210 B14/ FrmL/ FNA |  |  |  | MICL.01421014/FNA | [15 empty] | A04 | 779 | MICL0.01421014/FNA |  | 779 | 0 | [43 empty] | MICL.01421014/FNA
Mini-Canl H14 L210 B26 Geen Kader & Rstr |  |  |  | MICL.01421026/000 | [15 empty] | A04 | 727 | MICL0.01421026/000 |  | 727 | 0 | [43 empty] | MICL.01421026/000
Mini-Canal H14 L210 B26/ FrmL/ FBL |  |  |  | MICL.01421026/FBL | [15 empty] | A04 | 884 | MICL0.01421026/FBL |  | 884 | 0 | [43 empty] | MICL.01421026/FBL
Mini-Canal H14 L210 B26/ FrmL/ FBR |  |  |  | MICL.01421026/FBR | [15 empty] | A04 | 884 | MICL0.01421026/FBR |  | 884 | 0 | [43 empty] | MICL.01421026/FBR
Mini-Canal H14 L210 B26/ FrmL/ FDB |  |  |  | MICL.01421026/FDB | [15 empty] | A04 | 884 | MICL0.01421026/FDB |  | 884 | 0 | [43 empty] | MICL.01421026/FDB
Mini-Canal H14 L210 B26/ FrmL/ FNA |  |  |  | MICL.01421026/FNA | [15 empty] | A04 | 884 | MICL0.01421026/FNA |  | 884 | 0 | [43 empty] | MICL.01421026/FNA
Mini-Canl H14 L210 B34 Geen Kader & Rstr |  |  |  | MICL.01421034/000 | [15 empty] | A04 | 930 | MICL0.01421034/000 |  | 930 | 0 | [43 empty] | MICL.01421034/000
Mini-Canal H14 L210 B34/ FrmL/ FBL |  |  |  | MICL.01421034/FBL | [15 empty] | A04 | 1092 | MICL0.01421034/FBL |  | 1092 | 0 | [43 empty] | MICL.01421034/FBL
Mini-Canal H14 L210 B34/ FrmL/ FBR |  |  |  | MICL.01421034/FBR | [15 empty] | A04 | 1092 | MICL0.01421034/FBR |  | 1092 | 0 | [43 empty] | MICL.01421034/FBR
Mini-Canal H14 L210 B34/ FrmL/ FDB |  |  |  | MICL.01421034/FDB | [15 empty] | A04 | 1092 | MICL0.01421034/FDB |  | 1092 | 0 | [43 empty] | MICL.01421034/FDB
Mini-Canal H14 L210 B34/ FrmL/ FNA |  |  |  | MICL.01421034/FNA | [15 empty] | A04 | 1092 | MICL0.01421034/FNA |  | 1092 | 0 | [43 empty] | MICL.01421034/FNA
Mini-Canl H14 L210 B42 Geen Kader & Rstr |  |  |  | MICL.01421042/000 | [15 empty] | A04 | 1077 | MICL0.01421042/000 |  | 1077 | 0 | [43 empty] | MICL.01421042/000
Mini-Canal H14 L210 B42/ FrmL/ FBL |  |  |  | MICL.01421042/FBL | [15 empty] | A04 | 1245 | MICL0.01421042/FBL |  | 1245 | 0 | [43 empty] | MICL.01421042/FBL
Mini-Canal H14 L210 B42/ FrmL/ FBR |  |  |  | MICL.01421042/FBR | [15 empty] | A04 | 1245 | MICL0.01421042/FBR |  | 1245 | 0 | [43 empty] | MICL.01421042/FBR
Mini-Canal H14 L210 B42/ FrmL/ FDB |  |  |  | MICL.01421042/FDB | [15 empty] | A04 | 1245 | MICL0.01421042/FDB |  | 1245 | 0 | [43 empty] | MICL.01421042/FDB
Mini-Canal H14 L210 B42/ FrmL/ FNA |  |  |  | MICL.01421042/FNA | [15 empty] | A04 | 1245 | MICL0.01421042/FNA |  | 1245 | 0 | [43 empty] | MICL.01421042/FNA
Mini-Canl H14 L230 B14 Geen Kader & Rstr |  |  |  | MICL.01423014/000 | [15 empty] | A04 | 675 | MICL0.01423014/000 |  | 675 | 0 | [43 empty] | MICL.01423014/000
Mini-Canal H14 L230 B14/ FrmL/ FBL |  |  |  | MICL.01423014/FBL | [15 empty] | A04 | 841 | MICL0.01423014/FBL |  | 841 | 0 | [43 empty] | MICL.01423014/FBL
Mini-Canal H14 L230 B14/ FrmL/ FBR |  |  |  | MICL.01423014/FBR | [15 empty] | A04 | 841 | MICL0.01423014/FBR |  | 841 | 0 | [43 empty] | MICL.01423014/FBR
Mini-Canal H14 L230 B14/ FrmL/ FDB |  |  |  | MICL.01423014/FDB | [15 empty] | A04 | 841 | MICL0.01423014/FDB |  | 841 | 0 | [43 empty] | MICL.01423014/FDB
Mini-Canal H14 L230 B14/ FrmL/ FNA |  |  |  | MICL.01423014/FNA | [15 empty] | A04 | 841 | MICL0.01423014/FNA |  | 841 | 0 | [43 empty] | MICL.01423014/FNA
Mini-Canl H14 L230 B26 Geen Kader & Rstr |  |  |  | MICL.01423026/000 | [15 empty] | A04 | 788 | MICL0.01423026/000 |  | 788 | 0 | [43 empty] | MICL.01423026/000
Mini-Canal H14 L230 B26/ FrmL/ FBL |  |  |  | MICL.01423026/FBL | [15 empty] | A04 | 959 | MICL0.01423026/FBL |  | 959 | 0 | [43 empty] | MICL.01423026/FBL
Mini-Canal H14 L230 B26/ FrmL/ FBR |  |  |  | MICL.01423026/FBR | [15 empty] | A04 | 959 | MICL0.01423026/FBR |  | 959 | 0 | [43 empty] | MICL.01423026/FBR
Mini-Canal H14 L230 B26/ FrmL/ FDB |  |  |  | MICL.01423026/FDB | [15 empty] | A04 | 959 | MICL0.01423026/FDB |  | 959 | 0 | [43 empty] | MICL.01423026/FDB
Mini-Canal H14 L230 B26/ FrmL/ FNA |  |  |  | MICL.01423026/FNA | [15 empty] | A04 | 959 | MICL0.01423026/FNA |  | 959 | 0 | [43 empty] | MICL.01423026/FNA
Mini-Canl H14 L230 B34 Geen Kader & Rstr |  |  |  | MICL.01423034/000 | [15 empty] | A04 | 1023 | MICL0.01423034/000 |  | 1023 | 0 | [43 empty] | MICL.01423034/000
Mini-Canal H14 L230 B34/ FrmL/ FBL |  |  |  | MICL.01423034/FBL | [15 empty] | A04 | 1201 | MICL0.01423034/FBL |  | 1201 | 0 | [43 empty] | MICL.01423034/FBL
Mini-Canal H14 L230 B34/ FrmL/ FBR |  |  |  | MICL.01423034/FBR | [15 empty] | A04 | 1201 | MICL0.01423034/FBR |  | 1201 | 0 | [43 empty] | MICL.01423034/FBR
Mini-Canal H14 L230 B34/ FrmL/ FDB |  |  |  | MICL.01423034/FDB | [15 empty] | A04 | 1201 | MICL0.01423034/FDB |  | 1201 | 0 | [43 empty] | MICL.01423034/FDB
Mini-Canal H14 L230 B34/ FrmL/ FNA |  |  |  | MICL.01423034/FNA | [15 empty] | A04 | 1201 | MICL0.01423034/FNA |  | 1201 | 0 | [43 empty] | MICL.01423034/FNA
Mini-Canl H14 L230 B42 Geen Kader & Rstr |  |  |  | MICL.01423042/000 | [15 empty] | A04 | 1197 | MICL0.01423042/000 |  | 1197 | 0 | [43 empty] | MICL.01423042/000
Mini-Canal H14 L230 B42/ FrmL/ FBL |  |  |  | MICL.01423042/FBL | [15 empty] | A04 | 1381 | MICL0.01423042/FBL |  | 1381 | 0 | [43 empty] | MICL.01423042/FBL
Mini-Canal H14 L230 B42/ FrmL/ FBR |  |  |  | MICL.01423042/FBR | [15 empty] | A04 | 1381 | MICL0.01423042/FBR |  | 1381 | 0 | [43 empty] | MICL.01423042/FBR
Mini-Canal H14 L230 B42/ FrmL/ FDB |  |  |  | MICL.01423042/FDB | [15 empty] | A04 | 1381 | MICL0.01423042/FDB |  | 1381 | 0 | [43 empty] | MICL.01423042/FDB
Mini-Canal H14 L230 B42/ FrmL/ FNA |  |  |  | MICL.01423042/FNA | [15 empty] | A04 | 1381 | MICL0.01423042/FNA |  | 1381 | 0 | [43 empty] | MICL.01423042/FNA
Mini-Canl H14 L250 B14 Geen Kader & Rstr |  |  |  | MICL.01425014/000 | [15 empty] | A04 | 705 | MICL0.01425014/000 |  | 705 | 0 | [43 empty] | MICL.01425014/000
Mini-Canal H14 L250 B14/ FrmL/ FBL |  |  |  | MICL.01425014/FBL | [15 empty] | A04 | 886 | MICL0.01425014/FBL |  | 886 | 0 | [43 empty] | MICL.01425014/FBL
Mini-Canal H14 L250 B14/ FrmL/ FBR |  |  |  | MICL.01425014/FBR | [15 empty] | A04 | 886 | MICL0.01425014/FBR |  | 886 | 0 | [43 empty] | MICL.01425014/FBR
Mini-Canal H14 L250 B14/ FrmL/ FDB |  |  |  | MICL.01425014/FDB | [15 empty] | A04 | 886 | MICL0.01425014/FDB |  | 886 | 0 | [43 empty] | MICL.01425014/FDB
Mini-Canal H14 L250 B14/ FrmL/ FNA |  |  |  | MICL.01425014/FNA | [15 empty] | A04 | 886 | MICL0.01425014/FNA |  | 886 | 0 | [43 empty] | MICL.01425014/FNA
Mini-Canl H14 L250 B26 Geen Kader & Rstr |  |  |  | MICL.01425026/000 | [15 empty] | A04 | 827 | MICL0.01425026/000 |  | 827 | 0 | [43 empty] | MICL.01425026/000
Mini-Canal H14 L250 B26/ FrmL/ FBL |  |  |  | MICL.01425026/FBL | [15 empty] | A04 | 1012 | MICL0.01425026/FBL |  | 1012 | 0 | [43 empty] | MICL.01425026/FBL
Mini-Canal H14 L250 B26/ FrmL/ FBR |  |  |  | MICL.01425026/FBR | [15 empty] | A04 | 1012 | MICL0.01425026/FBR |  | 1012 | 0 | [43 empty] | MICL.01425026/FBR
Mini-Canal H14 L250 B26/ FrmL/ FDB |  |  |  | MICL.01425026/FDB | [15 empty] | A04 | 1012 | MICL0.01425026/FDB |  | 1012 | 0 | [43 empty] | MICL.01425026/FDB
Mini-Canal H14 L250 B26/ FrmL/ FNA |  |  |  | MICL.01425026/FNA | [15 empty] | A04 | 1012 | MICL0.01425026/FNA |  | 1012 | 0 | [43 empty] | MICL.01425026/FNA
Mini-Canl H14 L250 B34 Geen Kader & Rstr |  |  |  | MICL.01425034/000 | [15 empty] | A04 | 1080 | MICL0.01425034/000 |  | 1080 | 0 | [43 empty] | MICL.01425034/000
Mini-Canal H14 L250 B34/ FrmL/ FBL |  |  |  | MICL.01425034/FBL | [15 empty] | A04 | 1272 | MICL0.01425034/FBL |  | 1272 | 0 | [43 empty] | MICL.01425034/FBL
Mini-Canal H14 L250 B34/ FrmL/ FBR |  |  |  | MICL.01425034/FBR | [15 empty] | A04 | 1272 | MICL0.01425034/FBR |  | 1272 | 0 | [43 empty] | MICL.01425034/FBR
Mini-Canal H14 L250 B34/ FrmL/ FDB |  |  |  | MICL.01425034/FDB | [15 empty] | A04 | 1272 | MICL0.01425034/FDB |  | 1272 | 0 | [43 empty] | MICL.01425034/FDB
Mini-Canal H14 L250 B34/ FrmL/ FNA |  |  |  | MICL.01425034/FNA | [15 empty] | A04 | 1272 | MICL0.01425034/FNA |  | 1272 | 0 | [43 empty] | MICL.01425034/FNA
Mini-Canl H14 L250 B42 Geen Kader & Rstr |  |  |  | MICL.01425042/000 | [15 empty] | A04 | 1268 | MICL0.01425042/000 |  | 1268 | 0 | [43 empty] | MICL.01425042/000
Mini-Canal H14 L250 B42/ FrmL/ FBL |  |  |  | MICL.01425042/FBL | [15 empty] | A04 | 1466 | MICL0.01425042/FBL |  | 1466 | 0 | [43 empty] | MICL.01425042/FBL
Mini-Canal H14 L250 B42/ FrmL/ FBR |  |  |  | MICL.01425042/FBR | [15 empty] | A04 | 1466 | MICL0.01425042/FBR |  | 1466 | 0 | [43 empty] | MICL.01425042/FBR
Mini-Canal H14 L250 B42/ FrmL/ FDB |  |  |  | MICL.01425042/FDB | [15 empty] | A04 | 1466 | MICL0.01425042/FDB |  | 1466 | 0 | [43 empty] | MICL.01425042/FDB
Mini-Canal H14 L250 B42/ FrmL/ FNA |  |  |  | MICL.01425042/FNA | [15 empty] | A04 | 1466 | MICL0.01425042/FNA |  | 1466 | 0 | [43 empty] | MICL.01425042/FNA
Mini-Canl H14 L270 B14 Geen Kader & Rstr |  |  |  | MICL.01427014/000 | [15 empty] | A04 | 735 | MICL0.01427014/000 |  | 735 | 0 | [43 empty] | MICL.01427014/000
Mini-Canal H14 L270 B14/ FrmL/ FBL |  |  |  | MICL.01427014/FBL | [15 empty] | A04 | 932 | MICL0.01427014/FBL |  | 932 | 0 | [43 empty] | MICL.01427014/FBL
Mini-Canal H14 L270 B14/ FrmL/ FBR |  |  |  | MICL.01427014/FBR | [15 empty] | A04 | 932 | MICL0.01427014/FBR |  | 932 | 0 | [43 empty] | MICL.01427014/FBR
Mini-Canal H14 L270 B14/ FrmL/ FDB |  |  |  | MICL.01427014/FDB | [15 empty] | A04 | 932 | MICL0.01427014/FDB |  | 932 | 0 | [43 empty] | MICL.01427014/FDB
Mini-Canal H14 L270 B14/ FrmL/ FNA |  |  |  | MICL.01427014/FNA | [15 empty] | A04 | 932 | MICL0.01427014/FNA |  | 932 | 0 | [43 empty] | MICL.01427014/FNA
Mini-Canl H14 L270 B26 Geen Kader & Rstr |  |  |  | MICL.01427026/000 | [15 empty] | A04 | 866 | MICL0.01427026/000 |  | 866 | 0 | [43 empty] | MICL.01427026/000
Mini-Canal H14 L270 B26/ FrmL/ FBL |  |  |  | MICL.01427026/FBL | [15 empty] | A04 | 1068 | MICL0.01427026/FBL |  | 1068 | 0 | [43 empty] | MICL.01427026/FBL
Mini-Canal H14 L270 B26/ FrmL/ FBR |  |  |  | MICL.01427026/FBR | [15 empty] | A04 | 1068 | MICL0.01427026/FBR |  | 1068 | 0 | [43 empty] | MICL.01427026/FBR
Mini-Canal H14 L270 B26/ FrmL/ FDB |  |  |  | MICL.01427026/FDB | [15 empty] | A04 | 1068 | MICL0.01427026/FDB |  | 1068 | 0 | [43 empty] | MICL.01427026/FDB
Mini-Canal H14 L270 B26/ FrmL/ FNA |  |  |  | MICL.01427026/FNA | [15 empty] | A04 | 1068 | MICL0.01427026/FNA |  | 1068 | 0 | [43 empty] | MICL.01427026/FNA
Mini-Canl H14 L270 B34 Geen Kader & Rstr |  |  |  | MICL.01427034/000 | [15 empty] | A04 | 1135 | MICL0.01427034/000 |  | 1135 | 0 | [43 empty] | MICL.01427034/000
Mini-Canal H14 L270 B34/ FrmL/ FBL |  |  |  | MICL.01427034/FBL | [15 empty] | A04 | 1343 | MICL0.01427034/FBL |  | 1343 | 0 | [43 empty] | MICL.01427034/FBL
Mini-Canal H14 L270 B34/ FrmL/ FBR |  |  |  | MICL.01427034/FBR | [15 empty] | A04 | 1343 | MICL0.01427034/FBR |  | 1343 | 0 | [43 empty] | MICL.01427034/FBR
Mini-Canal H14 L270 B34/ FrmL/ FDB |  |  |  | MICL.01427034/FDB | [15 empty] | A04 | 1343 | MICL0.01427034/FDB |  | 1343 | 0 | [43 empty] | MICL.01427034/FDB
Mini-Canal H14 L270 B34/ FrmL/ FNA |  |  |  | MICL.01427034/FNA | [15 empty] | A04 | 1343 | MICL0.01427034/FNA |  | 1343 | 0 | [43 empty] | MICL.01427034/FNA
Mini-Canl H14 L270 B42 Geen Kader & Rstr |  |  |  | MICL.01427042/000 | [15 empty] | A04 | 1336 | MICL0.01427042/000 |  | 1336 | 0 | [43 empty] | MICL.01427042/000
Mini-Canal H14 L270 B42/ FrmL/ FBL |  |  |  | MICL.01427042/FBL | [15 empty] | A04 | 1551 | MICL0.01427042/FBL |  | 1551 | 0 | [43 empty] | MICL.01427042/FBL
Mini-Canal H14 L270 B42/ FrmL/ FBR |  |  |  | MICL.01427042/FBR | [15 empty] | A04 | 1551 | MICL0.01427042/FBR |  | 1551 | 0 | [43 empty] | MICL.01427042/FBR
Mini-Canal H14 L270 B42/ FrmL/ FDB |  |  |  | MICL.01427042/FDB | [15 empty] | A04 | 1551 | MICL0.01427042/FDB |  | 1551 | 0 | [43 empty] | MICL.01427042/FDB
Mini-Canal H14 L270 B42/ FrmL/ FNA |  |  |  | MICL.01427042/FNA | [15 empty] | A04 | 1551 | MICL0.01427042/FNA |  | 1551 | 0 | [43 empty] | MICL.01427042/FNA
Mini-Canl H14 L290 B14 Geen Kader & Rstr |  |  |  | MICL.01429014/000 | [15 empty] | A04 | 799 | MICL0.01429014/000 |  | 799 | 0 | [43 empty] | MICL.01429014/000
Mini-Canal H14 L290 B14/ FrmL/ FBL |  |  |  | MICL.01429014/FBL | [15 empty] | A04 | 1009 | MICL0.01429014/FBL |  | 1009 | 0 | [43 empty] | MICL.01429014/FBL
Mini-Canal H14 L290 B14/ FrmL/ FBR |  |  |  | MICL.01429014/FBR | [15 empty] | A04 | 1009 | MICL0.01429014/FBR |  | 1009 | 0 | [43 empty] | MICL.01429014/FBR
Mini-Canal H14 L290 B14/ FrmL/ FDB |  |  |  | MICL.01429014/FDB | [15 empty] | A04 | 1009 | MICL0.01429014/FDB |  | 1009 | 0 | [43 empty] | MICL.01429014/FDB
Mini-Canal H14 L290 B14/ FrmL/ FNA |  |  |  | MICL.01429014/FNA | [15 empty] | A04 | 1009 | MICL0.01429014/FNA |  | 1009 | 0 | [43 empty] | MICL.01429014/FNA
Mini-Canl H14 L290 B26 Geen Kader & Rstr |  |  |  | MICL.01429026/000 | [15 empty] | A04 | 937 | MICL0.01429026/000 |  | 937 | 0 | [43 empty] | MICL.01429026/000
Mini-Canal H14 L290 B26/ FrmL/ FBL |  |  |  | MICL.01429026/FBL | [15 empty] | A04 | 1153 | MICL0.01429026/FBL |  | 1153 | 0 | [43 empty] | MICL.01429026/FBL
Mini-Canal H14 L290 B26/ FrmL/ FBR |  |  |  | MICL.01429026/FBR | [15 empty] | A04 | 1153 | MICL0.01429026/FBR |  | 1153 | 0 | [43 empty] | MICL.01429026/FBR
Mini-Canal H14 L290 B26/ FrmL/ FDB |  |  |  | MICL.01429026/FDB | [15 empty] | A04 | 1153 | MICL0.01429026/FDB |  | 1153 | 0 | [43 empty] | MICL.01429026/FDB
Mini-Canal H14 L290 B26/ FrmL/ FNA |  |  |  | MICL.01429026/FNA | [15 empty] | A04 | 1153 | MICL0.01429026/FNA |  | 1153 | 0 | [43 empty] | MICL.01429026/FNA
Mini-Canl H14 L290 B34 Geen Kader & Rstr |  |  |  | MICL.01429034/000 | [15 empty] | A04 | 1223 | MICL0.01429034/000 |  | 1223 | 0 | [43 empty] | MICL.01429034/000
Mini-Canal H14 L290 B34/ FrmL/ FBL |  |  |  | MICL.01429034/FBL | [15 empty] | A04 | 1447 | MICL0.01429034/FBL |  | 1447 | 0 | [43 empty] | MICL.01429034/FBL
Mini-Canal H14 L290 B34/ FrmL/ FBR |  |  |  | MICL.01429034/FBR | [15 empty] | A04 | 1447 | MICL0.01429034/FBR |  | 1447 | 0 | [43 empty] | MICL.01429034/FBR
Mini-Canal H14 L290 B34/ FrmL/ FDB |  |  |  | MICL.01429034/FDB | [15 empty] | A04 | 1447 | MICL0.01429034/FDB |  | 1447 | 0 | [43 empty] | MICL.01429034/FDB
Mini-Canal H14 L290 B34/ FrmL/ FNA |  |  |  | MICL.01429034/FNA | [15 empty] | A04 | 1447 | MICL0.01429034/FNA |  | 1447 | 0 | [43 empty] | MICL.01429034/FNA
Mini-Canl H14 L290 B42 Geen Kader & Rstr |  |  |  | MICL.01429042/000 | [15 empty] | A04 | 1439 | MICL0.01429042/000 |  | 1439 | 0 | [43 empty] | MICL.01429042/000
Mini-Canal H14 L290 B42/ FrmL/ FBL |  |  |  | MICL.01429042/FBL | [15 empty] | A04 | 1672 | MICL0.01429042/FBL |  | 1672 | 0 | [43 empty] | MICL.01429042/FBL
Mini-Canal H14 L290 B42/ FrmL/ FBR |  |  |  | MICL.01429042/FBR | [15 empty] | A04 | 1672 | MICL0.01429042/FBR |  | 1672 | 0 | [43 empty] | MICL.01429042/FBR
Mini-Canal H14 L290 B42/ FrmL/ FDB |  |  |  | MICL.01429042/FDB | [15 empty] | A04 | 1672 | MICL0.01429042/FDB |  | 1672 | 0 | [43 empty] | MICL.01429042/FDB
Mini-Canal H14 L290 B42/ FrmL/ FNA |  |  |  | MICL.01429042/FNA | [15 empty] | A04 | 1672 | MICL0.01429042/FNA |  | 1672 | 0 | [43 empty] | MICL.01429042/FNA
Mini-Canl H14 L310 B14 Geen Kader & Rstr |  |  |  | MICL.01431014/000 | [15 empty] | A04 | 831 | MICL0.01431014/000 |  | 831 | 0 | [43 empty] | MICL.01431014/000
Mini-Canal H14 L310 B14/ FrmL/ FBL |  |  |  | MICL.01431014/FBL | [15 empty] | A04 | 1057 | MICL0.01431014/FBL |  | 1057 | 0 | [43 empty] | MICL.01431014/FBL
Mini-Canal H14 L310 B14/ FrmL/ FBR |  |  |  | MICL.01431014/FBR | [15 empty] | A04 | 1057 | MICL0.01431014/FBR |  | 1057 | 0 | [43 empty] | MICL.01431014/FBR
Mini-Canal H14 L310 B14/ FrmL/ FDB |  |  |  | MICL.01431014/FDB | [15 empty] | A04 | 1057 | MICL0.01431014/FDB |  | 1057 | 0 | [43 empty] | MICL.01431014/FDB
Mini-Canal H14 L310 B14/ FrmL/ FNA |  |  |  | MICL.01431014/FNA | [15 empty] | A04 | 1057 | MICL0.01431014/FNA |  | 1057 | 0 | [43 empty] | MICL.01431014/FNA
Mini-Canl H14 L310 B26 Geen Kader & Rstr |  |  |  | MICL.01431026/000 | [15 empty] | A04 | 976 | MICL0.01431026/000 |  | 976 | 0 | [43 empty] | MICL.01431026/000
Mini-Canal H14 L310 B26/ FrmL/ FBL |  |  |  | MICL.01431026/FBL | [15 empty] | A04 | 1206 | MICL0.01431026/FBL |  | 1206 | 0 | [43 empty] | MICL.01431026/FBL
Mini-Canal H14 L310 B26/ FrmL/ FBR |  |  |  | MICL.01431026/FBR | [15 empty] | A04 | 1206 | MICL0.01431026/FBR |  | 1206 | 0 | [43 empty] | MICL.01431026/FBR
Mini-Canal H14 L310 B26/ FrmL/ FDB |  |  |  | MICL.01431026/FDB | [15 empty] | A04 | 1206 | MICL0.01431026/FDB |  | 1206 | 0 | [43 empty] | MICL.01431026/FDB
Mini-Canal H14 L310 B26/ FrmL/ FNA |  |  |  | MICL.01431026/FNA | [15 empty] | A04 | 1206 | MICL0.01431026/FNA |  | 1206 | 0 | [43 empty] | MICL.01431026/FNA
Mini-Canl H14 L310 B34 Geen Kader & Rstr |  |  |  | MICL.01431034/000 | [15 empty] | A04 | 1277 | MICL0.01431034/000 |  | 1277 | 0 | [43 empty] | MICL.01431034/000
Mini-Canal H14 L310 B34/ FrmL/ FBL |  |  |  | MICL.01431034/FBL | [15 empty] | A04 | 1516 | MICL0.01431034/FBL |  | 1516 | 0 | [43 empty] | MICL.01431034/FBL
Mini-Canal H14 L310 B34/ FrmL/ FBR |  |  |  | MICL.01431034/FBR | [15 empty] | A04 | 1516 | MICL0.01431034/FBR |  | 1516 | 0 | [43 empty] | MICL.01431034/FBR
Mini-Canal H14 L310 B34/ FrmL/ FDB |  |  |  | MICL.01431034/FDB | [15 empty] | A04 | 1516 | MICL0.01431034/FDB |  | 1516 | 0 | [43 empty] | MICL.01431034/FDB
Mini-Canal H14 L310 B34/ FrmL/ FNA |  |  |  | MICL.01431034/FNA | [15 empty] | A04 | 1516 | MICL0.01431034/FNA |  | 1516 | 0 | [43 empty] | MICL.01431034/FNA
Mini-Canl H14 L310 B42 Geen Kader & Rstr |  |  |  | MICL.01431042/000 | [15 empty] | A04 | 1509 | MICL0.01431042/000 |  | 1509 | 0 | [43 empty] | MICL.01431042/000
Mini-Canal H14 L310 B42/ FrmL/ FBL |  |  |  | MICL.01431042/FBL | [15 empty] | A04 | 1758 | MICL0.01431042/FBL |  | 1758 | 0 | [43 empty] | MICL.01431042/FBL
Mini-Canal H14 L310 B42/ FrmL/ FBR |  |  |  | MICL.01431042/FBR | [15 empty] | A04 | 1758 | MICL0.01431042/FBR |  | 1758 | 0 | [43 empty] | MICL.01431042/FBR
Mini-Canal H14 L310 B42/ FrmL/ FDB |  |  |  | MICL.01431042/FDB | [15 empty] | A04 | 1758 | MICL0.01431042/FDB |  | 1758 | 0 | [43 empty] | MICL.01431042/FDB
Mini-Canal H14 L310 B42/ FrmL/ FNA |  |  |  | MICL.01431042/FNA | [15 empty] | A04 | 1758 | MICL0.01431042/FNA |  | 1758 | 0 | [43 empty] | MICL.01431042/FNA
Mini-Canl H14 L330 B14 Geen Kader & Rstr |  |  |  | MICL.01433014/000 | [15 empty] | A04 | 869 | MICL0.01433014/000 |  | 869 | 0 | [43 empty] | MICL.01433014/000
Mini-Canal H14 L330 B14/ FrmL/ FBL |  |  |  | MICL.01433014/FBL | [15 empty] | A04 | 1109 | MICL0.01433014/FBL |  | 1109 | 0 | [43 empty] | MICL.01433014/FBL
Mini-Canal H14 L330 B14/ FrmL/ FBR |  |  |  | MICL.01433014/FBR | [15 empty] | A04 | 1109 | MICL0.01433014/FBR |  | 1109 | 0 | [43 empty] | MICL.01433014/FBR
Mini-Canal H14 L330 B14/ FrmL/ FDB |  |  |  | MICL.01433014/FDB | [15 empty] | A04 | 1109 | MICL0.01433014/FDB |  | 1109 | 0 | [43 empty] | MICL.01433014/FDB
Mini-Canal H14 L330 B14/ FrmL/ FNA |  |  |  | MICL.01433014/FNA | [15 empty] | A04 | 1109 | MICL0.01433014/FNA |  | 1109 | 0 | [43 empty] | MICL.01433014/FNA
Mini-Canl H14 L330 B26 Geen Kader & Rstr |  |  |  | MICL.01433026/000 | [15 empty] | A04 | 1029 | MICL0.01433026/000 |  | 1029 | 0 | [43 empty] | MICL.01433026/000
Mini-Canal H14 L330 B26/ FrmL/ FBL |  |  |  | MICL.01433026/FBL | [15 empty] | A04 | 1273 | MICL0.01433026/FBL |  | 1273 | 0 | [43 empty] | MICL.01433026/FBL
Mini-Canal H14 L330 B26/ FrmL/ FBR |  |  |  | MICL.01433026/FBR | [15 empty] | A04 | 1273 | MICL0.01433026/FBR |  | 1273 | 0 | [43 empty] | MICL.01433026/FBR
Mini-Canal H14 L330 B26/ FrmL/ FDB |  |  |  | MICL.01433026/FDB | [15 empty] | A04 | 1273 | MICL0.01433026/FDB |  | 1273 | 0 | [43 empty] | MICL.01433026/FDB
Mini-Canal H14 L330 B26/ FrmL/ FNA |  |  |  | MICL.01433026/FNA | [15 empty] | A04 | 1273 | MICL0.01433026/FNA |  | 1273 | 0 | [43 empty] | MICL.01433026/FNA
Mini-Canl H14 L330 B34 Geen Kader & Rstr |  |  |  | MICL.01433034/000 | [15 empty] | A04 | 1364 | MICL0.01433034/000 |  | 1364 | 0 | [43 empty] | MICL.01433034/000
Mini-Canal H14 L330 B34/ FrmL/ FBL |  |  |  | MICL.01433034/FBL | [15 empty] | A04 | 1620 | MICL0.01433034/FBL |  | 1620 | 0 | [43 empty] | MICL.01433034/FBL
Mini-Canal H14 L330 B34/ FrmL/ FBR |  |  |  | MICL.01433034/FBR | [15 empty] | A04 | 1620 | MICL0.01433034/FBR |  | 1620 | 0 | [43 empty] | MICL.01433034/FBR
Mini-Canal H14 L330 B34/ FrmL/ FDB |  |  |  | MICL.01433034/FDB | [15 empty] | A04 | 1620 | MICL0.01433034/FDB |  | 1620 | 0 | [43 empty] | MICL.01433034/FDB
Mini-Canal H14 L330 B34/ FrmL/ FNA |  |  |  | MICL.01433034/FNA | [15 empty] | A04 | 1620 | MICL0.01433034/FNA |  | 1620 | 0 | [43 empty] | MICL.01433034/FNA
Mini-Canl H14 L330 B42 Geen Kader & Rstr |  |  |  | MICL.01433042/000 | [15 empty] | A04 | 1620 | MICL0.01433042/000 |  | 1620 | 0 | [43 empty] | MICL.01433042/000
Mini-Canal H14 L330 B42/ FrmL/ FBL |  |  |  | MICL.01433042/FBL | [15 empty] | A04 | 1882 | MICL0.01433042/FBL |  | 1882 | 0 | [43 empty] | MICL.01433042/FBL
Mini-Canal H14 L330 B42/ FrmL/ FBR |  |  |  | MICL.01433042/FBR | [15 empty] | A04 | 1882 | MICL0.01433042/FBR |  | 1882 | 0 | [43 empty] | MICL.01433042/FBR
Mini-Canal H14 L330 B42/ FrmL/ FDB |  |  |  | MICL.01433042/FDB | [15 empty] | A04 | 1882 | MICL0.01433042/FDB |  | 1882 | 0 | [43 empty] | MICL.01433042/FDB
Mini-Canal H14 L330 B42/ FrmL/ FNA |  |  |  | MICL.01433042/FNA | [15 empty] | A04 | 1882 | MICL0.01433042/FNA |  | 1882 | 0 | [43 empty] | MICL.01433042/FNA
Mini-Canl H14 L350 B14 Geen Kader & Rstr |  |  |  | MICL.01435014/000 | [15 empty] | A04 | 903 | MICL0.01435014/000 |  | 903 | 0 | [43 empty] | MICL.01435014/000
Mini-Canal H14 L350 B14/ FrmL/ FBL |  |  |  | MICL.01435014/FBL | [15 empty] | A04 | 1156 | MICL0.01435014/FBL |  | 1156 | 0 | [43 empty] | MICL.01435014/FBL
Mini-Canal H14 L350 B14/ FrmL/ FBR |  |  |  | MICL.01435014/FBR | [15 empty] | A04 | 1156 | MICL0.01435014/FBR |  | 1156 | 0 | [43 empty] | MICL.01435014/FBR
Mini-Canal H14 L350 B14/ FrmL/ FDB |  |  |  | MICL.01435014/FDB | [15 empty] | A04 | 1156 | MICL0.01435014/FDB |  | 1156 | 0 | [43 empty] | MICL.01435014/FDB
Mini-Canal H14 L350 B14/ FrmL/ FNA |  |  |  | MICL.01435014/FNA | [15 empty] | A04 | 1156 | MICL0.01435014/FNA |  | 1156 | 0 | [43 empty] | MICL.01435014/FNA
Mini-Canl H14 L350 B26 Geen Kader & Rstr |  |  |  | MICL.01435026/000 | [15 empty] | A04 | 1070 | MICL0.01435026/000 |  | 1070 | 0 | [43 empty] | MICL.01435026/000
Mini-Canal H14 L350 B26/ FrmL/ FBL |  |  |  | MICL.01435026/FBL | [15 empty] | A04 | 1330 | MICL0.01435026/FBL |  | 1330 | 0 | [43 empty] | MICL.01435026/FBL
Mini-Canal H14 L350 B26/ FrmL/ FBR |  |  |  | MICL.01435026/FBR | [15 empty] | A04 | 1330 | MICL0.01435026/FBR |  | 1330 | 0 | [43 empty] | MICL.01435026/FBR
Mini-Canal H14 L350 B26/ FrmL/ FDB |  |  |  | MICL.01435026/FDB | [15 empty] | A04 | 1330 | MICL0.01435026/FDB |  | 1330 | 0 | [43 empty] | MICL.01435026/FDB
Mini-Canal H14 L350 B26/ FrmL/ FNA |  |  |  | MICL.01435026/FNA | [15 empty] | A04 | 1330 | MICL0.01435026/FNA |  | 1330 | 0 | [43 empty] | MICL.01435026/FNA
Mini-Canl H14 L350 B34 Geen Kader & Rstr |  |  |  | MICL.01435034/000 | [15 empty] | A04 | 1428 | MICL0.01435034/000 |  | 1428 | 0 | [43 empty] | MICL.01435034/000
Mini-Canal H14 L350 B34/ FrmL/ FBL |  |  |  | MICL.01435034/FBL | [15 empty] | A04 | 1698 | MICL0.01435034/FBL |  | 1698 | 0 | [43 empty] | MICL.01435034/FBL
Mini-Canal H14 L350 B34/ FrmL/ FBR |  |  |  | MICL.01435034/FBR | [15 empty] | A04 | 1698 | MICL0.01435034/FBR |  | 1698 | 0 | [43 empty] | MICL.01435034/FBR
Mini-Canal H14 L350 B34/ FrmL/ FDB |  |  |  | MICL.01435034/FDB | [15 empty] | A04 | 1698 | MICL0.01435034/FDB |  | 1698 | 0 | [43 empty] | MICL.01435034/FDB
Mini-Canal H14 L350 B34/ FrmL/ FNA |  |  |  | MICL.01435034/FNA | [15 empty] | A04 | 1698 | MICL0.01435034/FNA |  | 1698 | 0 | [43 empty] | MICL.01435034/FNA
Mini-Canl H14 L350 B42 Geen Kader & Rstr |  |  |  | MICL.01435042/000 | [15 empty] | A04 | 1700 | MICL0.01435042/000 |  | 1700 | 0 | [43 empty] | MICL.01435042/000
Mini-Canal H14 L350 B42/ FrmL/ FBL |  |  |  | MICL.01435042/FBL | [15 empty] | A04 | 1979 | MICL0.01435042/FBL |  | 1979 | 0 | [43 empty] | MICL.01435042/FBL
Mini-Canal H14 L350 B42/ FrmL/ FBR |  |  |  | MICL.01435042/FBR | [15 empty] | A04 | 1979 | MICL0.01435042/FBR |  | 1979 | 0 | [43 empty] | MICL.01435042/FBR
Mini-Canal H14 L350 B42/ FrmL/ FDB |  |  |  | MICL.01435042/FDB | [15 empty] | A04 | 1979 | MICL0.01435042/FDB |  | 1979 | 0 | [43 empty] | MICL.01435042/FDB
Mini-Canal H14 L350 B42/ FrmL/ FNA |  |  |  | MICL.01435042/FNA | [15 empty] | A04 | 1979 | MICL0.01435042/FNA |  | 1979 | 0 | [43 empty] | MICL.01435042/FNA
Mini-Canl H14 L370 B14 Geen Kader & Rstr |  |  |  | MICL.01437014/000 | [15 empty] | A04 | 958 | MICL0.01437014/000 |  | 958 | 0 | [43 empty] | MICL.01437014/000
Mini-Canal H14 L370 B14/ FrmL/ FBL |  |  |  | MICL.01437014/FBL | [15 empty] | A04 | 1226 | MICL0.01437014/FBL |  | 1226 | 0 | [43 empty] | MICL.01437014/FBL
Mini-Canal H14 L370 B14/ FrmL/ FBR |  |  |  | MICL.01437014/FBR | [15 empty] | A04 | 1226 | MICL0.01437014/FBR |  | 1226 | 0 | [43 empty] | MICL.01437014/FBR
Mini-Canal H14 L370 B14/ FrmL/ FDB |  |  |  | MICL.01437014/FDB | [15 empty] | A04 | 1226 | MICL0.01437014/FDB |  | 1226 | 0 | [43 empty] | MICL.01437014/FDB
Mini-Canal H14 L370 B14/ FrmL/ FNA |  |  |  | MICL.01437014/FNA | [15 empty] | A04 | 1226 | MICL0.01437014/FNA |  | 1226 | 0 | [43 empty] | MICL.01437014/FNA
Mini-Canl H14 L370 B26 Geen Kader & Rstr |  |  |  | MICL.01437026/000 | [15 empty] | A04 | 1135 | MICL0.01437026/000 |  | 1135 | 0 | [43 empty] | MICL.01437026/000
Mini-Canal H14 L370 B26/ FrmL/ FBL |  |  |  | MICL.01437026/FBL | [15 empty] | A04 | 1410 | MICL0.01437026/FBL |  | 1410 | 0 | [43 empty] | MICL.01437026/FBL
Mini-Canal H14 L370 B26/ FrmL/ FBR |  |  |  | MICL.01437026/FBR | [15 empty] | A04 | 1410 | MICL0.01437026/FBR |  | 1410 | 0 | [43 empty] | MICL.01437026/FBR
Mini-Canal H14 L370 B26/ FrmL/ FDB |  |  |  | MICL.01437026/FDB | [15 empty] | A04 | 1410 | MICL0.01437026/FDB |  | 1410 | 0 | [43 empty] | MICL.01437026/FDB
Mini-Canal H14 L370 B26/ FrmL/ FNA |  |  |  | MICL.01437026/FNA | [15 empty] | A04 | 1410 | MICL0.01437026/FNA |  | 1410 | 0 | [43 empty] | MICL.01437026/FNA
Mini-Canl H14 L370 B34 Geen Kader & Rstr |  |  |  | MICL.01437034/000 | [15 empty] | A04 | 1516 | MICL0.01437034/000 |  | 1516 | 0 | [43 empty] | MICL.01437034/000
Mini-Canal H14 L370 B34/ FrmL/ FBL |  |  |  | MICL.01437034/FBL | [15 empty] | A04 | 1801 | MICL0.01437034/FBL |  | 1801 | 0 | [43 empty] | MICL.01437034/FBL
Mini-Canal H14 L370 B34/ FrmL/ FBR |  |  |  | MICL.01437034/FBR | [15 empty] | A04 | 1801 | MICL0.01437034/FBR |  | 1801 | 0 | [43 empty] | MICL.01437034/FBR
Mini-Canal H14 L370 B34/ FrmL/ FDB |  |  |  | MICL.01437034/FDB | [15 empty] | A04 | 1801 | MICL0.01437034/FDB |  | 1801 | 0 | [43 empty] | MICL.01437034/FDB
Mini-Canal H14 L370 B34/ FrmL/ FNA |  |  |  | MICL.01437034/FNA | [15 empty] | A04 | 1801 | MICL0.01437034/FNA |  | 1801 | 0 | [43 empty] | MICL.01437034/FNA
Mini-Canl H14 L370 B42 Geen Kader & Rstr |  |  |  | MICL.01437042/000 | [15 empty] | A04 | 1804 | MICL0.01437042/000 |  | 1804 | 0 | [43 empty] | MICL.01437042/000
Mini-Canal H14 L370 B42/ FrmL/ FBL |  |  |  | MICL.01437042/FBL | [15 empty] | A04 | 2101 | MICL0.01437042/FBL |  | 2101 | 0 | [43 empty] | MICL.01437042/FBL
Mini-Canal H14 L370 B42/ FrmL/ FBR |  |  |  | MICL.01437042/FBR | [15 empty] | A04 | 2101 | MICL0.01437042/FBR |  | 2101 | 0 | [43 empty] | MICL.01437042/FBR
Mini-Canal H14 L370 B42/ FrmL/ FDB |  |  |  | MICL.01437042/FDB | [15 empty] | A04 | 2101 | MICL0.01437042/FDB |  | 2101 | 0 | [43 empty] | MICL.01437042/FDB
Mini-Canal H14 L370 B42/ FrmL/ FNA |  |  |  | MICL.01437042/FNA | [15 empty] | A04 | 2101 | MICL0.01437042/FNA |  | 2101 | 0 | [43 empty] | MICL.01437042/FNA
Mini-Canl H14 L390 B14 Geen Kader & Rstr |  |  |  | MICL.01439014/000 | [15 empty] | A04 | 992 | MICL0.01439014/000 |  | 992 | 0 | [43 empty] | MICL.01439014/000
Mini-Canal H14 L390 B14/ FrmL/ FBL |  |  |  | MICL.01439014/FBL | [15 empty] | A04 | 1275 | MICL0.01439014/FBL |  | 1275 | 0 | [43 empty] | MICL.01439014/FBL
Mini-Canal H14 L390 B14/ FrmL/ FBR |  |  |  | MICL.01439014/FBR | [15 empty] | A04 | 1275 | MICL0.01439014/FBR |  | 1275 | 0 | [43 empty] | MICL.01439014/FBR
Mini-Canal H14 L390 B14/ FrmL/ FDB |  |  |  | MICL.01439014/FDB | [15 empty] | A04 | 1275 | MICL0.01439014/FDB |  | 1275 | 0 | [43 empty] | MICL.01439014/FDB
Mini-Canal H14 L390 B14/ FrmL/ FNA |  |  |  | MICL.01439014/FNA | [15 empty] | A04 | 1275 | MICL0.01439014/FNA |  | 1275 | 0 | [43 empty] | MICL.01439014/FNA
Mini-Canl H14 L390 B26 Geen Kader & Rstr |  |  |  | MICL.01439026/000 | [15 empty] | A04 | 1179 | MICL0.01439026/000 |  | 1179 | 0 | [43 empty] | MICL.01439026/000
Mini-Canal H14 L390 B26/ FrmL/ FBL |  |  |  | MICL.01439026/FBL | [15 empty] | A04 | 1468 | MICL0.01439026/FBL |  | 1468 | 0 | [43 empty] | MICL.01439026/FBL
Mini-Canal H14 L390 B26/ FrmL/ FBR |  |  |  | MICL.01439026/FBR | [15 empty] | A04 | 1468 | MICL0.01439026/FBR |  | 1468 | 0 | [43 empty] | MICL.01439026/FBR
Mini-Canal H14 L390 B26/ FrmL/ FDB |  |  |  | MICL.01439026/FDB | [15 empty] | A04 | 1468 | MICL0.01439026/FDB |  | 1468 | 0 | [43 empty] | MICL.01439026/FDB
Mini-Canal H14 L390 B26/ FrmL/ FNA |  |  |  | MICL.01439026/FNA | [15 empty] | A04 | 1468 | MICL0.01439026/FNA |  | 1468 | 0 | [43 empty] | MICL.01439026/FNA
Mini-Canl H14 L390 B34 Geen Kader & Rstr |  |  |  | MICL.01439034/000 | [15 empty] | A04 | 1579 | MICL0.01439034/000 |  | 1579 | 0 | [43 empty] | MICL.01439034/000
Mini-Canal H14 L390 B34/ FrmL/ FBL |  |  |  | MICL.01439034/FBL | [15 empty] | A04 | 1879 | MICL0.01439034/FBL |  | 1879 | 0 | [43 empty] | MICL.01439034/FBL
Mini-Canal H14 L390 B34/ FrmL/ FBR |  |  |  | MICL.01439034/FBR | [15 empty] | A04 | 1879 | MICL0.01439034/FBR |  | 1879 | 0 | [43 empty] | MICL.01439034/FBR
Mini-Canal H14 L390 B34/ FrmL/ FDB |  |  |  | MICL.01439034/FDB | [15 empty] | A04 | 1879 | MICL0.01439034/FDB |  | 1879 | 0 | [43 empty] | MICL.01439034/FDB
Mini-Canal H14 L390 B34/ FrmL/ FNA |  |  |  | MICL.01439034/FNA | [15 empty] | A04 | 1879 | MICL0.01439034/FNA |  | 1879 | 0 | [43 empty] | MICL.01439034/FNA
Mini-Canl H14 L390 B42 Geen Kader & Rstr |  |  |  | MICL.01439042/000 | [15 empty] | A04 | 1882 | MICL0.01439042/000 |  | 1882 | 0 | [43 empty] | MICL.01439042/000
Mini-Canal H14 L390 B42/ FrmL/ FBL |  |  |  | MICL.01439042/FBL | [15 empty] | A04 | 2194 | MICL0.01439042/FBL |  | 2194 | 0 | [43 empty] | MICL.01439042/FBL
Mini-Canal H14 L390 B42/ FrmL/ FBR |  |  |  | MICL.01439042/FBR | [15 empty] | A04 | 2194 | MICL0.01439042/FBR |  | 2194 | 0 | [43 empty] | MICL.01439042/FBR
Mini-Canal H14 L390 B42/ FrmL/ FDB |  |  |  | MICL.01439042/FDB | [15 empty] | A04 | 2194 | MICL0.01439042/FDB |  | 2194 | 0 | [43 empty] | MICL.01439042/FDB
Mini-Canal H14 L390 B42/ FrmL/ FNA |  |  |  | MICL.01439042/FNA | [15 empty] | A04 | 2194 | MICL0.01439042/FNA |  | 2194 | 0 | [43 empty] | MICL.01439042/FNA
Mini-Canl H14 L410 B14 Geen Kader & Rstr |  |  |  | MICL.01441014/000 | [15 empty] | A04 | 1100 | MICL0.01441014/000 |  | 1100 | 0 | [43 empty] | MICL.01441014/000
Mini-Canal H14 L410 B14/ FrmL/ FBL |  |  |  | MICL.01441014/FBL | [15 empty] | A04 | 1398 | MICL0.01441014/FBL |  | 1398 | 0 | [43 empty] | MICL.01441014/FBL
Mini-Canal H14 L410 B14/ FrmL/ FBR |  |  |  | MICL.01441014/FBR | [15 empty] | A04 | 1398 | MICL0.01441014/FBR |  | 1398 | 0 | [43 empty] | MICL.01441014/FBR
Mini-Canal H14 L410 B14/ FrmL/ FDB |  |  |  | MICL.01441014/FDB | [15 empty] | A04 | 1398 | MICL0.01441014/FDB |  | 1398 | 0 | [43 empty] | MICL.01441014/FDB
Mini-Canal H14 L410 B14/ FrmL/ FNA |  |  |  | MICL.01441014/FNA | [15 empty] | A04 | 1398 | MICL0.01441014/FNA |  | 1398 | 0 | [43 empty] | MICL.01441014/FNA
Mini-Canl H14 L410 B26 Geen Kader & Rstr |  |  |  | MICL.01441026/000 | [15 empty] | A04 | 1297 | MICL0.01441026/000 |  | 1297 | 0 | [43 empty] | MICL.01441026/000
Mini-Canal H14 L410 B26/ FrmL/ FBL |  |  |  | MICL.01441026/FBL | [15 empty] | A04 | 1602 | MICL0.01441026/FBL |  | 1602 | 0 | [43 empty] | MICL.01441026/FBL
Mini-Canal H14 L410 B26/ FrmL/ FBR |  |  |  | MICL.01441026/FBR | [15 empty] | A04 | 1602 | MICL0.01441026/FBR |  | 1602 | 0 | [43 empty] | MICL.01441026/FBR
Mini-Canal H14 L410 B26/ FrmL/ FDB |  |  |  | MICL.01441026/FDB | [15 empty] | A04 | 1602 | MICL0.01441026/FDB |  | 1602 | 0 | [43 empty] | MICL.01441026/FDB
Mini-Canal H14 L410 B26/ FrmL/ FNA |  |  |  | MICL.01441026/FNA | [15 empty] | A04 | 1602 | MICL0.01441026/FNA |  | 1602 | 0 | [43 empty] | MICL.01441026/FNA
Mini-Canl H14 L410 B34 Geen Kader & Rstr |  |  |  | MICL.01441034/000 | [15 empty] | A04 | 1721 | MICL0.01441034/000 |  | 1721 | 0 | [43 empty] | MICL.01441034/000
Mini-Canal H14 L410 B34/ FrmL/ FBL |  |  |  | MICL.01441034/FBL | [15 empty] | A04 | 2037 | MICL0.01441034/FBL |  | 2037 | 0 | [43 empty] | MICL.01441034/FBL
Mini-Canal H14 L410 B34/ FrmL/ FBR |  |  |  | MICL.01441034/FBR | [15 empty] | A04 | 2037 | MICL0.01441034/FBR |  | 2037 | 0 | [43 empty] | MICL.01441034/FBR
Mini-Canal H14 L410 B34/ FrmL/ FDB |  |  |  | MICL.01441034/FDB | [15 empty] | A04 | 2037 | MICL0.01441034/FDB |  | 2037 | 0 | [43 empty] | MICL.01441034/FDB
Mini-Canal H14 L410 B34/ FrmL/ FNA |  |  |  | MICL.01441034/FNA | [15 empty] | A04 | 2037 | MICL0.01441034/FNA |  | 2037 | 0 | [43 empty] | MICL.01441034/FNA
Mini-Canl H14 L410 B42 Geen Kader & Rstr |  |  |  | MICL.01441042/000 | [15 empty] | A04 | 2042 | MICL0.01441042/000 |  | 2042 | 0 | [43 empty] | MICL.01441042/000
Mini-Canal H14 L410 B42/ FrmL/ FBL |  |  |  | MICL.01441042/FBL | [15 empty] | A04 | 2369 | MICL0.01441042/FBL |  | 2369 | 0 | [43 empty] | MICL.01441042/FBL
Mini-Canal H14 L410 B42/ FrmL/ FBR |  |  |  | MICL.01441042/FBR | [15 empty] | A04 | 2369 | MICL0.01441042/FBR |  | 2369 | 0 | [43 empty] | MICL.01441042/FBR
Mini-Canal H14 L410 B42/ FrmL/ FDB |  |  |  | MICL.01441042/FDB | [15 empty] | A04 | 2369 | MICL0.01441042/FDB |  | 2369 | 0 | [43 empty] | MICL.01441042/FDB
Mini-Canal H14 L410 B42/ FrmL/ FNA |  |  |  | MICL.01441042/FNA | [15 empty] | A04 | 2369 | MICL0.01441042/FNA |  | 2369 | 0 | [43 empty] | MICL.01441042/FNA
Mini-Canl H14 L430 B14 Geen Kader & Rstr |  |  |  | MICL.01443014/000 | [15 empty] | A04 | 1134 | MICL0.01443014/000 |  | 1134 | 0 | [43 empty] | MICL.01443014/000
Mini-Canal H14 L430 B14/ FrmL/ FBL |  |  |  | MICL.01443014/FBL | [15 empty] | A04 | 1446 | MICL0.01443014/FBL |  | 1446 | 0 | [43 empty] | MICL.01443014/FBL
Mini-Canal H14 L430 B14/ FrmL/ FBR |  |  |  | MICL.01443014/FBR | [15 empty] | A04 | 1446 | MICL0.01443014/FBR |  | 1446 | 0 | [43 empty] | MICL.01443014/FBR
Mini-Canal H14 L430 B14/ FrmL/ FDB |  |  |  | MICL.01443014/FDB | [15 empty] | A04 | 1446 | MICL0.01443014/FDB |  | 1446 | 0 | [43 empty] | MICL.01443014/FDB
Mini-Canal H14 L430 B14/ FrmL/ FNA |  |  |  | MICL.01443014/FNA | [15 empty] | A04 | 1446 | MICL0.01443014/FNA |  | 1446 | 0 | [43 empty] | MICL.01443014/FNA
Mini-Canl H14 L430 B26 Geen Kader & Rstr |  |  |  | MICL.01443026/000 | [15 empty] | A04 | 1338 | MICL0.01443026/000 |  | 1338 | 0 | [43 empty] | MICL.01443026/000
Mini-Canal H14 L430 B26/ FrmL/ FBL |  |  |  | MICL.01443026/FBL | [15 empty] | A04 | 1659 | MICL0.01443026/FBL |  | 1659 | 0 | [43 empty] | MICL.01443026/FBL
Mini-Canal H14 L430 B26/ FrmL/ FBR |  |  |  | MICL.01443026/FBR | [15 empty] | A04 | 1659 | MICL0.01443026/FBR |  | 1659 | 0 | [43 empty] | MICL.01443026/FBR
Mini-Canal H14 L430 B26/ FrmL/ FDB |  |  |  | MICL.01443026/FDB | [15 empty] | A04 | 1659 | MICL0.01443026/FDB |  | 1659 | 0 | [43 empty] | MICL.01443026/FDB
Mini-Canal H14 L430 B26/ FrmL/ FNA |  |  |  | MICL.01443026/FNA | [15 empty] | A04 | 1659 | MICL0.01443026/FNA |  | 1659 | 0 | [43 empty] | MICL.01443026/FNA
Mini-Canl H14 L430 B34 Geen Kader & Rstr |  |  |  | MICL.01443034/000 | [15 empty] | A04 | 1785 | MICL0.01443034/000 |  | 1785 | 0 | [43 empty] | MICL.01443034/000
Mini-Canal H14 L430 B34/ FrmL/ FBL |  |  |  | MICL.01443034/FBL | [15 empty] | A04 | 2115 | MICL0.01443034/FBL |  | 2115 | 0 | [43 empty] | MICL.01443034/FBL
Mini-Canal H14 L430 B34/ FrmL/ FBR |  |  |  | MICL.01443034/FBR | [15 empty] | A04 | 2115 | MICL0.01443034/FBR |  | 2115 | 0 | [43 empty] | MICL.01443034/FBR
Mini-Canal H14 L430 B34/ FrmL/ FDB |  |  |  | MICL.01443034/FDB | [15 empty] | A04 | 2115 | MICL0.01443034/FDB |  | 2115 | 0 | [43 empty] | MICL.01443034/FDB
Mini-Canal H14 L430 B34/ FrmL/ FNA |  |  |  | MICL.01443034/FNA | [15 empty] | A04 | 2115 | MICL0.01443034/FNA |  | 2115 | 0 | [43 empty] | MICL.01443034/FNA
Mini-Canl H14 L430 B42 Geen Kader & Rstr |  |  |  | MICL.01443042/000 | [15 empty] | A04 | 2121 | MICL0.01443042/000 |  | 2121 | 0 | [43 empty] | MICL.01443042/000
Mini-Canal H14 L430 B42/ FrmL/ FBL |  |  |  | MICL.01443042/FBL | [15 empty] | A04 | 2465 | MICL0.01443042/FBL |  | 2465 | 0 | [43 empty] | MICL.01443042/FBL
Mini-Canal H14 L430 B42/ FrmL/ FBR |  |  |  | MICL.01443042/FBR | [15 empty] | A04 | 2465 | MICL0.01443042/FBR |  | 2465 | 0 | [43 empty] | MICL.01443042/FBR
Mini-Canal H14 L430 B42/ FrmL/ FDB |  |  |  | MICL.01443042/FDB | [15 empty] | A04 | 2465 | MICL0.01443042/FDB |  | 2465 | 0 | [43 empty] | MICL.01443042/FDB
Mini-Canal H14 L430 B42/ FrmL/ FNA |  |  |  | MICL.01443042/FNA | [15 empty] | A04 | 2465 | MICL0.01443042/FNA |  | 2465 | 0 | [43 empty] | MICL.01443042/FNA
Mini-Canl H14 L450 B14 Geen Kader & Rstr |  |  |  | MICL.01445014/000 | [15 empty] | A04 | 1187 | MICL0.01445014/000 |  | 1187 | 0 | [43 empty] | MICL.01445014/000
Mini-Canal H14 L450 B14/ FrmL/ FBL |  |  |  | MICL.01445014/FBL | [15 empty] | A04 | 1513 | MICL0.01445014/FBL |  | 1513 | 0 | [43 empty] | MICL.01445014/FBL
Mini-Canal H14 L450 B14/ FrmL/ FBR |  |  |  | MICL.01445014/FBR | [15 empty] | A04 | 1513 | MICL0.01445014/FBR |  | 1513 | 0 | [43 empty] | MICL.01445014/FBR
Mini-Canal H14 L450 B14/ FrmL/ FDB |  |  |  | MICL.01445014/FDB | [15 empty] | A04 | 1513 | MICL0.01445014/FDB |  | 1513 | 0 | [43 empty] | MICL.01445014/FDB
Mini-Canal H14 L450 B14/ FrmL/ FNA |  |  |  | MICL.01445014/FNA | [15 empty] | A04 | 1513 | MICL0.01445014/FNA |  | 1513 | 0 | [43 empty] | MICL.01445014/FNA
Mini-Canl H14 L450 B26 Geen Kader & Rstr |  |  |  | MICL.01445026/000 | [15 empty] | A04 | 1402 | MICL0.01445026/000 |  | 1402 | 0 | [43 empty] | MICL.01445026/000
Mini-Canal H14 L450 B26/ FrmL/ FBL |  |  |  | MICL.01445026/FBL | [15 empty] | A04 | 1737 | MICL0.01445026/FBL |  | 1737 | 0 | [43 empty] | MICL.01445026/FBL
Mini-Canal H14 L450 B26/ FrmL/ FBR |  |  |  | MICL.01445026/FBR | [15 empty] | A04 | 1737 | MICL0.01445026/FBR |  | 1737 | 0 | [43 empty] | MICL.01445026/FBR
Mini-Canal H14 L450 B26/ FrmL/ FDB |  |  |  | MICL.01445026/FDB | [15 empty] | A04 | 1737 | MICL0.01445026/FDB |  | 1737 | 0 | [43 empty] | MICL.01445026/FDB
Mini-Canal H14 L450 B26/ FrmL/ FNA |  |  |  | MICL.01445026/FNA | [15 empty] | A04 | 1737 | MICL0.01445026/FNA |  | 1737 | 0 | [43 empty] | MICL.01445026/FNA
Mini-Canl H14 L450 B34 Geen Kader & Rstr |  |  |  | MICL.01445034/000 | [15 empty] | A04 | 1869 | MICL0.01445034/000 |  | 1869 | 0 | [43 empty] | MICL.01445034/000
Mini-Canal H14 L450 B34/ FrmL/ FBL |  |  |  | MICL.01445034/FBL | [15 empty] | A04 | 2215 | MICL0.01445034/FBL |  | 2215 | 0 | [43 empty] | MICL.01445034/FBL
Mini-Canal H14 L450 B34/ FrmL/ FBR |  |  |  | MICL.01445034/FBR | [15 empty] | A04 | 2215 | MICL0.01445034/FBR |  | 2215 | 0 | [43 empty] | MICL.01445034/FBR
Mini-Canal H14 L450 B34/ FrmL/ FDB |  |  |  | MICL.01445034/FDB | [15 empty] | A04 | 2215 | MICL0.01445034/FDB |  | 2215 | 0 | [43 empty] | MICL.01445034/FDB
Mini-Canal H14 L450 B34/ FrmL/ FNA |  |  |  | MICL.01445034/FNA | [15 empty] | A04 | 2215 | MICL0.01445034/FNA |  | 2215 | 0 | [43 empty] | MICL.01445034/FNA
Mini-Canl H14 L450 B42 Geen Kader & Rstr |  |  |  | MICL.01445042/000 | [15 empty] | A04 | 2222 | MICL0.01445042/000 |  | 2222 | 0 | [43 empty] | MICL.01445042/000
Mini-Canal H14 L450 B42/ FrmL/ FBL |  |  |  | MICL.01445042/FBL | [15 empty] | A04 | 2581 | MICL0.01445042/FBL |  | 2581 | 0 | [43 empty] | MICL.01445042/FBL
Mini-Canal H14 L450 B42/ FrmL/ FBR |  |  |  | MICL.01445042/FBR | [15 empty] | A04 | 2581 | MICL0.01445042/FBR |  | 2581 | 0 | [43 empty] | MICL.01445042/FBR
Mini-Canal H14 L450 B42/ FrmL/ FDB |  |  |  | MICL.01445042/FDB | [15 empty] | A04 | 2581 | MICL0.01445042/FDB |  | 2581 | 0 | [43 empty] | MICL.01445042/FDB
Mini-Canal H14 L450 B42/ FrmL/ FNA |  |  |  | MICL.01445042/FNA | [15 empty] | A04 | 2581 | MICL0.01445042/FNA |  | 2581 | 0 | [43 empty] | MICL.01445042/FNA
Mini-Canl H14 L470 B14 Geen Kader & Rstr |  |  |  | MICL.01447014/000 | [15 empty] | A04 | 1220 | MICL0.01447014/000 |  | 1220 | 0 | [43 empty] | MICL.01447014/000
Mini-Canal H14 L470 B14/ FrmL/ FBL |  |  |  | MICL.01447014/FBL | [15 empty] | A04 | 1561 | MICL0.01447014/FBL |  | 1561 | 0 | [43 empty] | MICL.01447014/FBL
Mini-Canal H14 L470 B14/ FrmL/ FBR |  |  |  | MICL.01447014/FBR | [15 empty] | A04 | 1561 | MICL0.01447014/FBR |  | 1561 | 0 | [43 empty] | MICL.01447014/FBR
Mini-Canal H14 L470 B14/ FrmL/ FDB |  |  |  | MICL.01447014/FDB | [15 empty] | A04 | 1561 | MICL0.01447014/FDB |  | 1561 | 0 | [43 empty] | MICL.01447014/FDB
Mini-Canal H14 L470 B14/ FrmL/ FNA |  |  |  | MICL.01447014/FNA | [15 empty] | A04 | 1561 | MICL0.01447014/FNA |  | 1561 | 0 | [43 empty] | MICL.01447014/FNA
Mini-Canl H14 L470 B26 Geen Kader & Rstr |  |  |  | MICL.01447026/000 | [15 empty] | A04 | 1444 | MICL0.01447026/000 |  | 1444 | 0 | [43 empty] | MICL.01447026/000
Mini-Canal H14 L470 B26/ FrmL/ FBL |  |  |  | MICL.01447026/FBL | [15 empty] | A04 | 1793 | MICL0.01447026/FBL |  | 1793 | 0 | [43 empty] | MICL.01447026/FBL
Mini-Canal H14 L470 B26/ FrmL/ FBR |  |  |  | MICL.01447026/FBR | [15 empty] | A04 | 1793 | MICL0.01447026/FBR |  | 1793 | 0 | [43 empty] | MICL.01447026/FBR
Mini-Canal H14 L470 B26/ FrmL/ FDB |  |  |  | MICL.01447026/FDB | [15 empty] | A04 | 1793 | MICL0.01447026/FDB |  | 1793 | 0 | [43 empty] | MICL.01447026/FDB
Mini-Canal H14 L470 B26/ FrmL/ FNA |  |  |  | MICL.01447026/FNA | [15 empty] | A04 | 1793 | MICL0.01447026/FNA |  | 1793 | 0 | [43 empty] | MICL.01447026/FNA
Mini-Canl H14 L470 B34 Geen Kader & Rstr |  |  |  | MICL.01447034/000 | [15 empty] | A04 | 1932 | MICL0.01447034/000 |  | 1932 | 0 | [43 empty] | MICL.01447034/000
Mini-Canal H14 L470 B34/ FrmL/ FBL |  |  |  | MICL.01447034/FBL | [15 empty] | A04 | 2295 | MICL0.01447034/FBL |  | 2295 | 0 | [43 empty] | MICL.01447034/FBL
Mini-Canal H14 L470 B34/ FrmL/ FBR |  |  |  | MICL.01447034/FBR | [15 empty] | A04 | 2295 | MICL0.01447034/FBR |  | 2295 | 0 | [43 empty] | MICL.01447034/FBR
Mini-Canal H14 L470 B34/ FrmL/ FDB |  |  |  | MICL.01447034/FDB | [15 empty] | A04 | 2295 | MICL0.01447034/FDB |  | 2295 | 0 | [43 empty] | MICL.01447034/FDB
Mini-Canal H14 L470 B34/ FrmL/ FNA |  |  |  | MICL.01447034/FNA | [15 empty] | A04 | 2295 | MICL0.01447034/FNA |  | 2295 | 0 | [43 empty] | MICL.01447034/FNA
Mini-Canl H14 L470 B42 Geen Kader & Rstr |  |  |  | MICL.01447042/000 | [15 empty] | A04 | 2303 | MICL0.01447042/000 |  | 2303 | 0 | [43 empty] | MICL.01447042/000
Mini-Canal H14 L470 B42/ FrmL/ FBL |  |  |  | MICL.01447042/FBL | [15 empty] | A04 | 2678 | MICL0.01447042/FBL |  | 2678 | 0 | [43 empty] | MICL.01447042/FBL
Mini-Canal H14 L470 B42/ FrmL/ FBR |  |  |  | MICL.01447042/FBR | [15 empty] | A04 | 2678 | MICL0.01447042/FBR |  | 2678 | 0 | [43 empty] | MICL.01447042/FBR
Mini-Canal H14 L470 B42/ FrmL/ FDB |  |  |  | MICL.01447042/FDB | [15 empty] | A04 | 2678 | MICL0.01447042/FDB |  | 2678 | 0 | [43 empty] | MICL.01447042/FDB
Mini-Canal H14 L470 B42/ FrmL/ FNA |  |  |  | MICL.01447042/FNA | [15 empty] | A04 | 2678 | MICL0.01447042/FNA |  | 2678 | 0 | [43 empty] | MICL.01447042/FNA
Mini-Canl H14 L490 B14 Geen Kader & Rstr |  |  |  | MICL.01449014/000 | [15 empty] | A04 | 1251 | MICL0.01449014/000 |  | 1251 | 0 | [43 empty] | MICL.01449014/000
Mini-Canal H14 L490 B14/ FrmL/ FBL |  |  |  | MICL.01449014/FBL | [15 empty] | A04 | 1608 | MICL0.01449014/FBL |  | 1608 | 0 | [43 empty] | MICL.01449014/FBL
Mini-Canal H14 L490 B14/ FrmL/ FBR |  |  |  | MICL.01449014/FBR | [15 empty] | A04 | 1608 | MICL0.01449014/FBR |  | 1608 | 0 | [43 empty] | MICL.01449014/FBR
Mini-Canal H14 L490 B14/ FrmL/ FDB |  |  |  | MICL.01449014/FDB | [15 empty] | A04 | 1608 | MICL0.01449014/FDB |  | 1608 | 0 | [43 empty] | MICL.01449014/FDB
Mini-Canal H14 L490 B14/ FrmL/ FNA |  |  |  | MICL.01449014/FNA | [15 empty] | A04 | 1608 | MICL0.01449014/FNA |  | 1608 | 0 | [43 empty] | MICL.01449014/FNA
Mini-Canl H14 L490 B26 Geen Kader & Rstr |  |  |  | MICL.01449026/000 | [15 empty] | A04 | 1485 | MICL0.01449026/000 |  | 1485 | 0 | [43 empty] | MICL.01449026/000
Mini-Canal H14 L490 B26/ FrmL/ FBL |  |  |  | MICL.01449026/FBL | [15 empty] | A04 | 1849 | MICL0.01449026/FBL |  | 1849 | 0 | [43 empty] | MICL.01449026/FBL
Mini-Canal H14 L490 B26/ FrmL/ FBR |  |  |  | MICL.01449026/FBR | [15 empty] | A04 | 1849 | MICL0.01449026/FBR |  | 1849 | 0 | [43 empty] | MICL.01449026/FBR
Mini-Canal H14 L490 B26/ FrmL/ FDB |  |  |  | MICL.01449026/FDB | [15 empty] | A04 | 1849 | MICL0.01449026/FDB |  | 1849 | 0 | [43 empty] | MICL.01449026/FDB
Mini-Canal H14 L490 B26/ FrmL/ FNA |  |  |  | MICL.01449026/FNA | [15 empty] | A04 | 1849 | MICL0.01449026/FNA |  | 1849 | 0 | [43 empty] | MICL.01449026/FNA
Mini-Canl H14 L490 B34 Geen Kader & Rstr |  |  |  | MICL.01449034/000 | [15 empty] | A04 | 1996 | MICL0.01449034/000 |  | 1996 | 0 | [43 empty] | MICL.01449034/000
Mini-Canal H14 L490 B34/ FrmL/ FBL |  |  |  | MICL.01449034/FBL | [15 empty] | A04 | 2372 | MICL0.01449034/FBL |  | 2372 | 0 | [43 empty] | MICL.01449034/FBL
Mini-Canal H14 L490 B34/ FrmL/ FBR |  |  |  | MICL.01449034/FBR | [15 empty] | A04 | 2372 | MICL0.01449034/FBR |  | 2372 | 0 | [43 empty] | MICL.01449034/FBR
Mini-Canal H14 L490 B34/ FrmL/ FDB |  |  |  | MICL.01449034/FDB | [15 empty] | A04 | 2372 | MICL0.01449034/FDB |  | 2372 | 0 | [43 empty] | MICL.01449034/FDB
Mini-Canal H14 L490 B34/ FrmL/ FNA |  |  |  | MICL.01449034/FNA | [15 empty] | A04 | 2372 | MICL0.01449034/FNA |  | 2372 | 0 | [43 empty] | MICL.01449034/FNA
Mini-Canl H14 L490 B42 Geen Kader & Rstr |  |  |  | MICL.01449042/000 | [15 empty] | A04 | 2381 | MICL0.01449042/000 |  | 2381 | 0 | [43 empty] | MICL.01449042/000
Mini-Canal H14 L490 B42/ FrmL/ FBL |  |  |  | MICL.01449042/FBL | [15 empty] | A04 | 2772 | MICL0.01449042/FBL |  | 2772 | 0 | [43 empty] | MICL.01449042/FBL
Mini-Canal H14 L490 B42/ FrmL/ FBR |  |  |  | MICL.01449042/FBR | [15 empty] | A04 | 2772 | MICL0.01449042/FBR |  | 2772 | 0 | [43 empty] | MICL.01449042/FBR
Mini-Canal H14 L490 B42/ FrmL/ FDB |  |  |  | MICL.01449042/FDB | [15 empty] | A04 | 2772 | MICL0.01449042/FDB |  | 2772 | 0 | [43 empty] | MICL.01449042/FDB
Mini-Canal H14 L490 B42/ FrmL/ FNA |  |  |  | MICL.01449042/FNA | [15 empty] | A04 | 2772 | MICL0.01449042/FNA |  | 2772 | 0 | [43 empty] | MICL.01449042/FNA
Mini-Canl H19 L070 B26 Geen Kader & Rstr |  |  |  | MICL.01907026/000 | [15 empty] | A04 | 379 | MICL0.01907026/000 |  | 379 | 0 | [43 empty] | MICL.01907026/000
Mini-Canal H19 L070 B26/ FrmL/ FBL |  |  |  | MICL.01907026/FBL | [15 empty] | A04 | 432 | MICL0.01907026/FBL |  | 432 | 0 | [43 empty] | MICL.01907026/FBL
Mini-Canal H19 L070 B26/ FrmL/ FBR |  |  |  | MICL.01907026/FBR | [15 empty] | A04 | 432 | MICL0.01907026/FBR |  | 432 | 0 | [43 empty] | MICL.01907026/FBR
Mini-Canal H19 L070 B26/ FrmL/ FDB |  |  |  | MICL.01907026/FDB | [15 empty] | A04 | 432 | MICL0.01907026/FDB |  | 432 | 0 | [43 empty] | MICL.01907026/FDB
Mini-Canal H19 L070 B26/ FrmL/ FNA |  |  |  | MICL.01907026/FNA | [15 empty] | A04 | 432 | MICL0.01907026/FNA |  | 432 | 0 | [43 empty] | MICL.01907026/FNA
Mini-Canl H19 L070 B34 Geen Kader & Rstr |  |  |  | MICL.01907034/000 | [15 empty] | A04 | 433 | MICL0.01907034/000 |  | 433 | 0 | [43 empty] | MICL.01907034/000
Mini-Canal H19 L070 B34/ FrmL/ FBL |  |  |  | MICL.01907034/FBL | [15 empty] | A04 | 487 | MICL0.01907034/FBL |  | 487 | 0 | [43 empty] | MICL.01907034/FBL
Mini-Canal H19 L070 B34/ FrmL/ FBR |  |  |  | MICL.01907034/FBR | [15 empty] | A04 | 487 | MICL0.01907034/FBR |  | 487 | 0 | [43 empty] | MICL.01907034/FBR
Mini-Canal H19 L070 B34/ FrmL/ FDB |  |  |  | MICL.01907034/FDB | [15 empty] | A04 | 487 | MICL0.01907034/FDB |  | 487 | 0 | [43 empty] | MICL.01907034/FDB
Mini-Canal H19 L070 B34/ FrmL/ FNA |  |  |  | MICL.01907034/FNA | [15 empty] | A04 | 487 | MICL0.01907034/FNA |  | 487 | 0 | [43 empty] | MICL.01907034/FNA
Mini-Canl H19 L070 B42 Geen Kader & Rstr |  |  |  | MICL.01907042/000 | [15 empty] | A04 | 475 | MICL0.01907042/000 |  | 475 | 0 | [43 empty] | MICL.01907042/000
Mini-Canal H19 L070 B42/ FrmL/ FBL |  |  |  | MICL.01907042/FBL | [15 empty] | A04 | 530 | MICL0.01907042/FBL |  | 530 | 0 | [43 empty] | MICL.01907042/FBL
Mini-Canal H19 L070 B42/ FrmL/ FBR |  |  |  | MICL.01907042/FBR | [15 empty] | A04 | 530 | MICL0.01907042/FBR |  | 530 | 0 | [43 empty] | MICL.01907042/FBR
Mini-Canal H19 L070 B42/ FrmL/ FDB |  |  |  | MICL.01907042/FDB | [15 empty] | A04 | 530 | MICL0.01907042/FDB |  | 530 | 0 | [43 empty] | MICL.01907042/FDB
Mini-Canal H19 L070 B42/ FrmL/ FNA |  |  |  | MICL.01907042/FNA | [15 empty] | A04 | 530 | MICL0.01907042/FNA |  | 530 | 0 | [43 empty] | MICL.01907042/FNA
Mini-Canl H19 L080 B26 Geen Kader & Rstr |  |  |  | MICL.01908026/000 | [15 empty] | A04 | 409 | MICL0.01908026/000 |  | 409 | 0 | [43 empty] | MICL.01908026/000
Mini-Canal H19 L080 B26/ FrmL/ FBL |  |  |  | MICL.01908026/FBL | [15 empty] | A04 | 469 | MICL0.01908026/FBL |  | 469 | 0 | [43 empty] | MICL.01908026/FBL
Mini-Canal H19 L080 B26/ FrmL/ FBR |  |  |  | MICL.01908026/FBR | [15 empty] | A04 | 469 | MICL0.01908026/FBR |  | 469 | 0 | [43 empty] | MICL.01908026/FBR
Mini-Canal H19 L080 B26/ FrmL/ FDB |  |  |  | MICL.01908026/FDB | [15 empty] | A04 | 469 | MICL0.01908026/FDB |  | 469 | 0 | [43 empty] | MICL.01908026/FDB
Mini-Canal H19 L080 B26/ FrmL/ FNA |  |  |  | MICL.01908026/FNA | [15 empty] | A04 | 469 | MICL0.01908026/FNA |  | 469 | 0 | [43 empty] | MICL.01908026/FNA
Mini-Canl H19 L080 B34 Geen Kader & Rstr |  |  |  | MICL.01908034/000 | [15 empty] | A04 | 474 | MICL0.01908034/000 |  | 474 | 0 | [43 empty] | MICL.01908034/000
Mini-Canal H19 L080 B34/ FrmL/ FBL |  |  |  | MICL.01908034/FBL | [15 empty] | A04 | 535 | MICL0.01908034/FBL |  | 535 | 0 | [43 empty] | MICL.01908034/FBL
Mini-Canal H19 L080 B34/ FrmL/ FBR |  |  |  | MICL.01908034/FBR | [15 empty] | A04 | 535 | MICL0.01908034/FBR |  | 535 | 0 | [43 empty] | MICL.01908034/FBR
Mini-Canal H19 L080 B34/ FrmL/ FDB |  |  |  | MICL.01908034/FDB | [15 empty] | A04 | 535 | MICL0.01908034/FDB |  | 535 | 0 | [43 empty] | MICL.01908034/FDB
Mini-Canal H19 L080 B34/ FrmL/ FNA |  |  |  | MICL.01908034/FNA | [15 empty] | A04 | 535 | MICL0.01908034/FNA |  | 535 | 0 | [43 empty] | MICL.01908034/FNA
Mini-Canl H19 L080 B42 Geen Kader & Rstr |  |  |  | MICL.01908042/000 | [15 empty] | A04 | 526 | MICL0.01908042/000 |  | 526 | 0 | [43 empty] | MICL.01908042/000
Mini-Canal H19 L080 B42/ FrmL/ FBL |  |  |  | MICL.01908042/FBL | [15 empty] | A04 | 590 | MICL0.01908042/FBL |  | 590 | 0 | [43 empty] | MICL.01908042/FBL
Mini-Canal H19 L080 B42/ FrmL/ FBR |  |  |  | MICL.01908042/FBR | [15 empty] | A04 | 590 | MICL0.01908042/FBR |  | 590 | 0 | [43 empty] | MICL.01908042/FBR
Mini-Canal H19 L080 B42/ FrmL/ FDB |  |  |  | MICL.01908042/FDB | [15 empty] | A04 | 590 | MICL0.01908042/FDB |  | 590 | 0 | [43 empty] | MICL.01908042/FDB
Mini-Canal H19 L080 B42/ FrmL/ FNA |  |  |  | MICL.01908042/FNA | [15 empty] | A04 | 590 | MICL0.01908042/FNA |  | 590 | 0 | [43 empty] | MICL.01908042/FNA
Mini-Canl H19 L090 B26 Geen Kader & Rstr |  |  |  | MICL.01909026/000 | [15 empty] | A04 | 432 | MICL0.01909026/000 |  | 432 | 0 | [43 empty] | MICL.01909026/000
Mini-Canal H19 L090 B26/ FrmL/ FBL |  |  |  | MICL.01909026/FBL | [15 empty] | A04 | 499 | MICL0.01909026/FBL |  | 499 | 0 | [43 empty] | MICL.01909026/FBL
Mini-Canal H19 L090 B26/ FrmL/ FBR |  |  |  | MICL.01909026/FBR | [15 empty] | A04 | 499 | MICL0.01909026/FBR |  | 499 | 0 | [43 empty] | MICL.01909026/FBR
Mini-Canal H19 L090 B26/ FrmL/ FDB |  |  |  | MICL.01909026/FDB | [15 empty] | A04 | 499 | MICL0.01909026/FDB |  | 499 | 0 | [43 empty] | MICL.01909026/FDB
Mini-Canal H19 L090 B26/ FrmL/ FNA |  |  |  | MICL.01909026/FNA | [15 empty] | A04 | 499 | MICL0.01909026/FNA |  | 499 | 0 | [43 empty] | MICL.01909026/FNA
Mini-Canl H19 L090 B34 Geen Kader & Rstr |  |  |  | MICL.01909034/000 | [15 empty] | A04 | 501 | MICL0.01909034/000 |  | 501 | 0 | [43 empty] | MICL.01909034/000
Mini-Canal H19 L090 B34/ FrmL/ FBL |  |  |  | MICL.01909034/FBL | [15 empty] | A04 | 571 | MICL0.01909034/FBL |  | 571 | 0 | [43 empty] | MICL.01909034/FBL
Mini-Canal H19 L090 B34/ FrmL/ FBR |  |  |  | MICL.01909034/FBR | [15 empty] | A04 | 571 | MICL0.01909034/FBR |  | 571 | 0 | [43 empty] | MICL.01909034/FBR
Mini-Canal H19 L090 B34/ FrmL/ FDB |  |  |  | MICL.01909034/FDB | [15 empty] | A04 | 571 | MICL0.01909034/FDB |  | 571 | 0 | [43 empty] | MICL.01909034/FDB
Mini-Canal H19 L090 B34/ FrmL/ FNA |  |  |  | MICL.01909034/FNA | [15 empty] | A04 | 571 | MICL0.01909034/FNA |  | 571 | 0 | [43 empty] | MICL.01909034/FNA
Mini-Canl H19 L090 B42 Geen Kader & Rstr |  |  |  | MICL.01909042/000 | [15 empty] | A04 | 560 | MICL0.01909042/000 |  | 560 | 0 | [43 empty] | MICL.01909042/000
Mini-Canal H19 L090 B42/ FrmL/ FBL |  |  |  | MICL.01909042/FBL | [15 empty] | A04 | 631 | MICL0.01909042/FBL |  | 631 | 0 | [43 empty] | MICL.01909042/FBL
Mini-Canal H19 L090 B42/ FrmL/ FBR |  |  |  | MICL.01909042/FBR | [15 empty] | A04 | 631 | MICL0.01909042/FBR |  | 631 | 0 | [43 empty] | MICL.01909042/FBR
Mini-Canal H19 L090 B42/ FrmL/ FDB |  |  |  | MICL.01909042/FDB | [15 empty] | A04 | 631 | MICL0.01909042/FDB |  | 631 | 0 | [43 empty] | MICL.01909042/FDB
Mini-Canal H19 L090 B42/ FrmL/ FNA |  |  |  | MICL.01909042/FNA | [15 empty] | A04 | 631 | MICL0.01909042/FNA |  | 631 | 0 | [43 empty] | MICL.01909042/FNA
Mini-Canl H19 L100 B26 Geen Kader & Rstr |  |  |  | MICL.01910026/000 | [15 empty] | A04 | 451 | MICL0.01910026/000 |  | 451 | 0 | [43 empty] | MICL.01910026/000
Mini-Canal H19 L100 B26/ FrmL/ FBL |  |  |  | MICL.01910026/FBL | [15 empty] | A04 | 525 | MICL0.01910026/FBL |  | 525 | 0 | [43 empty] | MICL.01910026/FBL
Mini-Canal H19 L100 B26/ FrmL/ FBR |  |  |  | MICL.01910026/FBR | [15 empty] | A04 | 525 | MICL0.01910026/FBR |  | 525 | 0 | [43 empty] | MICL.01910026/FBR
Mini-Canal H19 L100 B26/ FrmL/ FDB |  |  |  | MICL.01910026/FDB | [15 empty] | A04 | 525 | MICL0.01910026/FDB |  | 525 | 0 | [43 empty] | MICL.01910026/FDB
Mini-Canal H19 L100 B26/ FrmL/ FNA |  |  |  | MICL.01910026/FNA | [15 empty] | A04 | 525 | MICL0.01910026/FNA |  | 525 | 0 | [43 empty] | MICL.01910026/FNA
Mini-Canl H19 L100 B34 Geen Kader & Rstr |  |  |  | MICL.01910034/000 | [15 empty] | A04 | 528 | MICL0.01910034/000 |  | 528 | 0 | [43 empty] | MICL.01910034/000
Mini-Canal H19 L100 B34/ FrmL/ FBL |  |  |  | MICL.01910034/FBL | [15 empty] | A04 | 605 | MICL0.01910034/FBL |  | 605 | 0 | [43 empty] | MICL.01910034/FBL
Mini-Canal H19 L100 B34/ FrmL/ FBR |  |  |  | MICL.01910034/FBR | [15 empty] | A04 | 605 | MICL0.01910034/FBR |  | 605 | 0 | [43 empty] | MICL.01910034/FBR
Mini-Canal H19 L100 B34/ FrmL/ FDB |  |  |  | MICL.01910034/FDB | [15 empty] | A04 | 605 | MICL0.01910034/FDB |  | 605 | 0 | [43 empty] | MICL.01910034/FDB
Mini-Canal H19 L100 B34/ FrmL/ FNA |  |  |  | MICL.01910034/FNA | [15 empty] | A04 | 605 | MICL0.01910034/FNA |  | 605 | 0 | [43 empty] | MICL.01910034/FNA
Mini-Canl H19 L100 B42 Geen Kader & Rstr |  |  |  | MICL.01910042/000 | [15 empty] | A04 | 592 | MICL0.01910042/000 |  | 592 | 0 | [43 empty] | MICL.01910042/000
Mini-Canal H19 L100 B42/ FrmL/ FBL |  |  |  | MICL.01910042/FBL | [15 empty] | A04 | 671 | MICL0.01910042/FBL |  | 671 | 0 | [43 empty] | MICL.01910042/FBL
Mini-Canal H19 L100 B42/ FrmL/ FBR |  |  |  | MICL.01910042/FBR | [15 empty] | A04 | 671 | MICL0.01910042/FBR |  | 671 | 0 | [43 empty] | MICL.01910042/FBR
Mini-Canal H19 L100 B42/ FrmL/ FDB |  |  |  | MICL.01910042/FDB | [15 empty] | A04 | 671 | MICL0.01910042/FDB |  | 671 | 0 | [43 empty] | MICL.01910042/FDB
Mini-Canal H19 L100 B42/ FrmL/ FNA |  |  |  | MICL.01910042/FNA | [15 empty] | A04 | 671 | MICL0.01910042/FNA |  | 671 | 0 | [43 empty] | MICL.01910042/FNA
Mini-Canl H19 L110 B26 Geen Kader & Rstr |  |  |  | MICL.01911026/000 | [15 empty] | A04 | 482 | MICL0.01911026/000 |  | 482 | 0 | [43 empty] | MICL.01911026/000
Mini-Canal H19 L110 B26/ FrmL/ FBL |  |  |  | MICL.01911026/FBL | [15 empty] | A04 | 565 | MICL0.01911026/FBL |  | 565 | 0 | [43 empty] | MICL.01911026/FBL
Mini-Canal H19 L110 B26/ FrmL/ FBR |  |  |  | MICL.01911026/FBR | [15 empty] | A04 | 565 | MICL0.01911026/FBR |  | 565 | 0 | [43 empty] | MICL.01911026/FBR
Mini-Canal H19 L110 B26/ FrmL/ FDB |  |  |  | MICL.01911026/FDB | [15 empty] | A04 | 565 | MICL0.01911026/FDB |  | 565 | 0 | [43 empty] | MICL.01911026/FDB
Mini-Canal H19 L110 B26/ FrmL/ FNA |  |  |  | MICL.01911026/FNA | [15 empty] | A04 | 565 | MICL0.01911026/FNA |  | 565 | 0 | [43 empty] | MICL.01911026/FNA
Mini-Canl H19 L110 B34 Geen Kader & Rstr |  |  |  | MICL.01911034/000 | [15 empty] | A04 | 570 | MICL0.01911034/000 |  | 570 | 0 | [43 empty] | MICL.01911034/000
Mini-Canal H19 L110 B34/ FrmL/ FBL |  |  |  | MICL.01911034/FBL | [15 empty] | A04 | 655 | MICL0.01911034/FBL |  | 655 | 0 | [43 empty] | MICL.01911034/FBL
Mini-Canal H19 L110 B34/ FrmL/ FBR |  |  |  | MICL.01911034/FBR | [15 empty] | A04 | 655 | MICL0.01911034/FBR |  | 655 | 0 | [43 empty] | MICL.01911034/FBR
Mini-Canal H19 L110 B34/ FrmL/ FDB |  |  |  | MICL.01911034/FDB | [15 empty] | A04 | 655 | MICL0.01911034/FDB |  | 655 | 0 | [43 empty] | MICL.01911034/FDB
Mini-Canal H19 L110 B34/ FrmL/ FNA |  |  |  | MICL.01911034/FNA | [15 empty] | A04 | 655 | MICL0.01911034/FNA |  | 655 | 0 | [43 empty] | MICL.01911034/FNA
Mini-Canl H19 L110 B42 Geen Kader & Rstr |  |  |  | MICL.01911042/000 | [15 empty] | A04 | 642 | MICL0.01911042/000 |  | 642 | 0 | [43 empty] | MICL.01911042/000
Mini-Canal H19 L110 B42/ FrmL/ FBL |  |  |  | MICL.01911042/FBL | [15 empty] | A04 | 730 | MICL0.01911042/FBL |  | 730 | 0 | [43 empty] | MICL.01911042/FBL
Mini-Canal H19 L110 B42/ FrmL/ FBR |  |  |  | MICL.01911042/FBR | [15 empty] | A04 | 730 | MICL0.01911042/FBR |  | 730 | 0 | [43 empty] | MICL.01911042/FBR
Mini-Canal H19 L110 B42/ FrmL/ FDB |  |  |  | MICL.01911042/FDB | [15 empty] | A04 | 730 | MICL0.01911042/FDB |  | 730 | 0 | [43 empty] | MICL.01911042/FDB
Mini-Canal H19 L110 B42/ FrmL/ FNA |  |  |  | MICL.01911042/FNA | [15 empty] | A04 | 730 | MICL0.01911042/FNA |  | 730 | 0 | [43 empty] | MICL.01911042/FNA
Mini-Canl H19 L120 B26 Geen Kader & Rstr |  |  |  | MICL.01912026/000 | [15 empty] | A04 | 502 | MICL0.01912026/000 |  | 502 | 0 | [43 empty] | MICL.01912026/000
Mini-Canal H19 L120 B26/ FrmL/ FBL |  |  |  | MICL.01912026/FBL | [15 empty] | A04 | 592 | MICL0.01912026/FBL |  | 592 | 0 | [43 empty] | MICL.01912026/FBL
Mini-Canal H19 L120 B26/ FrmL/ FBR |  |  |  | MICL.01912026/FBR | [15 empty] | A04 | 592 | MICL0.01912026/FBR |  | 592 | 0 | [43 empty] | MICL.01912026/FBR
Mini-Canal H19 L120 B26/ FrmL/ FDB |  |  |  | MICL.01912026/FDB | [15 empty] | A04 | 592 | MICL0.01912026/FDB |  | 592 | 0 | [43 empty] | MICL.01912026/FDB
Mini-Canal H19 L120 B26/ FrmL/ FNA |  |  |  | MICL.01912026/FNA | [15 empty] | A04 | 592 | MICL0.01912026/FNA |  | 592 | 0 | [43 empty] | MICL.01912026/FNA
Mini-Canl H19 L120 B34 Geen Kader & Rstr |  |  |  | MICL.01912034/000 | [15 empty] | A04 | 599 | MICL0.01912034/000 |  | 599 | 0 | [43 empty] | MICL.01912034/000
Mini-Canal H19 L120 B34/ FrmL/ FBL |  |  |  | MICL.01912034/FBL | [15 empty] | A04 | 691 | MICL0.01912034/FBL |  | 691 | 0 | [43 empty] | MICL.01912034/FBL
Mini-Canal H19 L120 B34/ FrmL/ FBR |  |  |  | MICL.01912034/FBR | [15 empty] | A04 | 691 | MICL0.01912034/FBR |  | 691 | 0 | [43 empty] | MICL.01912034/FBR
Mini-Canal H19 L120 B34/ FrmL/ FDB |  |  |  | MICL.01912034/FDB | [15 empty] | A04 | 691 | MICL0.01912034/FDB |  | 691 | 0 | [43 empty] | MICL.01912034/FDB
Mini-Canal H19 L120 B34/ FrmL/ FNA |  |  |  | MICL.01912034/FNA | [15 empty] | A04 | 691 | MICL0.01912034/FNA |  | 691 | 0 | [43 empty] | MICL.01912034/FNA
Mini-Canl H19 L120 B42 Geen Kader & Rstr |  |  |  | MICL.01912042/000 | [15 empty] | A04 | 678 | MICL0.01912042/000 |  | 678 | 0 | [43 empty] | MICL.01912042/000
Mini-Canal H19 L120 B42/ FrmL/ FBL |  |  |  | MICL.01912042/FBL | [15 empty] | A04 | 773 | MICL0.01912042/FBL |  | 773 | 0 | [43 empty] | MICL.01912042/FBL
Mini-Canal H19 L120 B42/ FrmL/ FBR |  |  |  | MICL.01912042/FBR | [15 empty] | A04 | 773 | MICL0.01912042/FBR |  | 773 | 0 | [43 empty] | MICL.01912042/FBR
Mini-Canal H19 L120 B42/ FrmL/ FDB |  |  |  | MICL.01912042/FDB | [15 empty] | A04 | 773 | MICL0.01912042/FDB |  | 773 | 0 | [43 empty] | MICL.01912042/FDB
Mini-Canal H19 L120 B42/ FrmL/ FNA |  |  |  | MICL.01912042/FNA | [15 empty] | A04 | 773 | MICL0.01912042/FNA |  | 773 | 0 | [43 empty] | MICL.01912042/FNA
Mini-Canl H19 L130 B26 Geen Kader & Rstr |  |  |  | MICL.01913026/000 | [15 empty] | A04 | 544 | MICL0.01913026/000 |  | 544 | 0 | [43 empty] | MICL.01913026/000
Mini-Canal H19 L130 B26/ FrmL/ FBL |  |  |  | MICL.01913026/FBL | [15 empty] | A04 | 641 | MICL0.01913026/FBL |  | 641 | 0 | [43 empty] | MICL.01913026/FBL
Mini-Canal H19 L130 B26/ FrmL/ FBR |  |  |  | MICL.01913026/FBR | [15 empty] | A04 | 641 | MICL0.01913026/FBR |  | 641 | 0 | [43 empty] | MICL.01913026/FBR
Mini-Canal H19 L130 B26/ FrmL/ FDB |  |  |  | MICL.01913026/FDB | [15 empty] | A04 | 641 | MICL0.01913026/FDB |  | 641 | 0 | [43 empty] | MICL.01913026/FDB
Mini-Canal H19 L130 B26/ FrmL/ FNA |  |  |  | MICL.01913026/FNA | [15 empty] | A04 | 641 | MICL0.01913026/FNA |  | 641 | 0 | [43 empty] | MICL.01913026/FNA
Mini-Canl H19 L130 B34 Geen Kader & Rstr |  |  |  | MICL.01913034/000 | [15 empty] | A04 | 650 | MICL0.01913034/000 |  | 650 | 0 | [43 empty] | MICL.01913034/000
Mini-Canal H19 L130 B34/ FrmL/ FBL |  |  |  | MICL.01913034/FBL | [15 empty] | A04 | 749 | MICL0.01913034/FBL |  | 749 | 0 | [43 empty] | MICL.01913034/FBL
Mini-Canal H19 L130 B34/ FrmL/ FBR |  |  |  | MICL.01913034/FBR | [15 empty] | A04 | 749 | MICL0.01913034/FBR |  | 749 | 0 | [43 empty] | MICL.01913034/FBR
Mini-Canal H19 L130 B34/ FrmL/ FDB |  |  |  | MICL.01913034/FDB | [15 empty] | A04 | 749 | MICL0.01913034/FDB |  | 749 | 0 | [43 empty] | MICL.01913034/FDB
Mini-Canal H19 L130 B34/ FrmL/ FNA |  |  |  | MICL.01913034/FNA | [15 empty] | A04 | 749 | MICL0.01913034/FNA |  | 749 | 0 | [43 empty] | MICL.01913034/FNA
Mini-Canl H19 L130 B42 Geen Kader & Rstr |  |  |  | MICL.01913042/000 | [15 empty] | A04 | 734 | MICL0.01913042/000 |  | 734 | 0 | [43 empty] | MICL.01913042/000
Mini-Canal H19 L130 B42/ FrmL/ FBL |  |  |  | MICL.01913042/FBL | [15 empty] | A04 | 839 | MICL0.01913042/FBL |  | 839 | 0 | [43 empty] | MICL.01913042/FBL
Mini-Canal H19 L130 B42/ FrmL/ FBR |  |  |  | MICL.01913042/FBR | [15 empty] | A04 | 839 | MICL0.01913042/FBR |  | 839 | 0 | [43 empty] | MICL.01913042/FBR
Mini-Canal H19 L130 B42/ FrmL/ FDB |  |  |  | MICL.01913042/FDB | [15 empty] | A04 | 839 | MICL0.01913042/FDB |  | 839 | 0 | [43 empty] | MICL.01913042/FDB
Mini-Canal H19 L130 B42/ FrmL/ FNA |  |  |  | MICL.01913042/FNA | [15 empty] | A04 | 839 | MICL0.01913042/FNA |  | 839 | 0 | [43 empty] | MICL.01913042/FNA
Mini-Canl H19 L150 B26 Geen Kader & Rstr |  |  |  | MICL.01915026/000 | [15 empty] | A04 | #N/A | MICL0.01915026/000 | #N/A | 561 | 0 | [43 empty] | MICL.01915026/000
Mini-Canal H19 L150 B26/ FrmL/ FBL |  |  |  | MICL.01915026/FBL | [15 empty] | A04 | 696 | MICL0.01915026/FBL |  | 696 | 0 | [43 empty] | MICL.01915026/FBL
Mini-Canal H19 L150 B26/ FrmL/ FBR |  |  |  | MICL.01915026/FBR | [15 empty] | A04 | 696 | MICL0.01915026/FBR |  | 696 | 0 | [43 empty] | MICL.01915026/FBR
Mini-Canal H19 L150 B26/ FrmL/ FDB |  |  |  | MICL.01915026/FDB | [15 empty] | A04 | 696 | MICL0.01915026/FDB |  | 696 | 0 | [43 empty] | MICL.01915026/FDB
Mini-Canal H19 L150 B26/ FrmL/ FNA |  |  |  | MICL.01915026/FNA | [15 empty] | A04 | 696 | MICL0.01915026/FNA |  | 696 | 0 | [43 empty] | MICL.01915026/FNA
Mini-Canl H19 L150 B34 Geen Kader & Rstr |  |  |  | MICL.01915034/000 | [15 empty] | A04 | #N/A | MICL0.01915034/000 | #N/A | 675 | 0 | [43 empty] | MICL.01915034/000
Mini-Canal H19 L150 B34/ FrmL/ FBL |  |  |  | MICL.01915034/FBL | [15 empty] | A04 | 816 | MICL0.01915034/FBL |  | 816 | 0 | [43 empty] | MICL.01915034/FBL
Mini-Canal H19 L150 B34/ FrmL/ FBR |  |  |  | MICL.01915034/FBR | [15 empty] | A04 | 816 | MICL0.01915034/FBR |  | 816 | 0 | [43 empty] | MICL.01915034/FBR
Mini-Canal H19 L150 B34/ FrmL/ FDB |  |  |  | MICL.01915034/FDB | [15 empty] | A04 | 816 | MICL0.01915034/FDB |  | 816 | 0 | [43 empty] | MICL.01915034/FDB
Mini-Canal H19 L150 B34/ FrmL/ FNA |  |  |  | MICL.01915034/FNA | [15 empty] | A04 | 816 | MICL0.01915034/FNA |  | 816 | 0 | [43 empty] | MICL.01915034/FNA
Mini-Canl H19 L150 B42 Geen Kader & Rstr |  |  |  | MICL.01915042/000 | [15 empty] | A04 | #N/A | MICL0.01915042/000 | #N/A | 799 | 0 | [43 empty] | MICL.01915042/000
Mini-Canal H19 L150 B42/ FrmL/ FBL |  |  |  | MICL.01915042/FBL | [15 empty] | A04 | 950 | MICL0.01915042/FBL |  | 950 | 0 | [43 empty] | MICL.01915042/FBL
Mini-Canal H19 L150 B42/ FrmL/ FBR |  |  |  | MICL.01915042/FBR | [15 empty] | A04 | 950 | MICL0.01915042/FBR |  | 950 | 0 | [43 empty] | MICL.01915042/FBR
Mini-Canal H19 L150 B42/ FrmL/ FDB |  |  |  | MICL.01915042/FDB | [15 empty] | A04 | 950 | MICL0.01915042/FDB |  | 950 | 0 | [43 empty] | MICL.01915042/FDB
Mini-Canal H19 L150 B42/ FrmL/ FNA |  |  |  | MICL.01915042/FNA | [15 empty] | A04 | 950 | MICL0.01915042/FNA |  | 950 | 0 | [43 empty] | MICL.01915042/FNA
Mini-Canl H19 L170 B26 Geen Kader & Rstr |  |  |  | MICL.01917026/000 | [15 empty] | A04 | 677 | MICL0.01917026/000 |  | 677 | 0 | [43 empty] | MICL.01917026/000
Mini-Canal H19 L170 B26/ FrmL/ FBL |  |  |  | MICL.01917026/FBL | [15 empty] | A04 | 803 | MICL0.01917026/FBL |  | 803 | 0 | [43 empty] | MICL.01917026/FBL
Mini-Canal H19 L170 B26/ FrmL/ FBR |  |  |  | MICL.01917026/FBR | [15 empty] | A04 | 803 | MICL0.01917026/FBR |  | 803 | 0 | [43 empty] | MICL.01917026/FBR
Mini-Canal H19 L170 B26/ FrmL/ FDB |  |  |  | MICL.01917026/FDB | [15 empty] | A04 | 803 | MICL0.01917026/FDB |  | 803 | 0 | [43 empty] | MICL.01917026/FDB
Mini-Canal H19 L170 B26/ FrmL/ FNA |  |  |  | MICL.01917026/FNA | [15 empty] | A04 | 803 | MICL0.01917026/FNA |  | 803 | 0 | [43 empty] | MICL.01917026/FNA
Mini-Canl H19 L170 B34 Geen Kader & Rstr |  |  |  | MICL.01917034/000 | [15 empty] | A04 | 817 | MICL0.01917034/000 |  | 817 | 0 | [43 empty] | MICL.01917034/000
Mini-Canal H19 L170 B34/ FrmL/ FBL |  |  |  | MICL.01917034/FBL | [15 empty] | A04 | 947 | MICL0.01917034/FBL |  | 947 | 0 | [43 empty] | MICL.01917034/FBL
Mini-Canal H19 L170 B34/ FrmL/ FBR |  |  |  | MICL.01917034/FBR | [15 empty] | A04 | 947 | MICL0.01917034/FBR |  | 947 | 0 | [43 empty] | MICL.01917034/FBR
Mini-Canal H19 L170 B34/ FrmL/ FDB |  |  |  | MICL.01917034/FDB | [15 empty] | A04 | 947 | MICL0.01917034/FDB |  | 947 | 0 | [43 empty] | MICL.01917034/FDB
Mini-Canal H19 L170 B34/ FrmL/ FNA |  |  |  | MICL.01917034/FNA | [15 empty] | A04 | 947 | MICL0.01917034/FNA |  | 947 | 0 | [43 empty] | MICL.01917034/FNA
Mini-Canl H19 L170 B42 Geen Kader & Rstr |  |  |  | MICL.01917042/000 | [15 empty] | A04 | 969 | MICL0.01917042/000 |  | 969 | 0 | [43 empty] | MICL.01917042/000
Mini-Canal H19 L170 B42/ FrmL/ FBL |  |  |  | MICL.01917042/FBL | [15 empty] | A04 | 1106 | MICL0.01917042/FBL |  | 1106 | 0 | [43 empty] | MICL.01917042/FBL
Mini-Canal H19 L170 B42/ FrmL/ FBR |  |  |  | MICL.01917042/FBR | [15 empty] | A04 | 1106 | MICL0.01917042/FBR |  | 1106 | 0 | [43 empty] | MICL.01917042/FBR
Mini-Canal H19 L170 B42/ FrmL/ FDB |  |  |  | MICL.01917042/FDB | [15 empty] | A04 | 1106 | MICL0.01917042/FDB |  | 1106 | 0 | [43 empty] | MICL.01917042/FDB
Mini-Canal H19 L170 B42/ FrmL/ FNA |  |  |  | MICL.01917042/FNA | [15 empty] | A04 | 1106 | MICL0.01917042/FNA |  | 1106 | 0 | [43 empty] | MICL.01917042/FNA
Mini-Canl H19 L190 B26 Geen Kader & Rstr |  |  |  | MICL.01919026/000 | [15 empty] | A04 | 717 | MICL0.01919026/000 |  | 717 | 0 | [43 empty] | MICL.01919026/000
Mini-Canal H19 L190 B26/ FrmL/ FBL |  |  |  | MICL.01919026/FBL | [15 empty] | A04 | 858 | MICL0.01919026/FBL |  | 858 | 0 | [43 empty] | MICL.01919026/FBL
Mini-Canal H19 L190 B26/ FrmL/ FBR |  |  |  | MICL.01919026/FBR | [15 empty] | A04 | 858 | MICL0.01919026/FBR |  | 858 | 0 | [43 empty] | MICL.01919026/FBR
Mini-Canal H19 L190 B26/ FrmL/ FDB |  |  |  | MICL.01919026/FDB | [15 empty] | A04 | 858 | MICL0.01919026/FDB |  | 858 | 0 | [43 empty] | MICL.01919026/FDB
Mini-Canal H19 L190 B26/ FrmL/ FNA |  |  |  | MICL.01919026/FNA | [15 empty] | A04 | 858 | MICL0.01919026/FNA |  | 858 | 0 | [43 empty] | MICL.01919026/FNA
Mini-Canl H19 L190 B34 Geen Kader & Rstr |  |  |  | MICL.01919034/000 | [15 empty] | A04 | 874 | MICL0.01919034/000 |  | 874 | 0 | [43 empty] | MICL.01919034/000
Mini-Canal H19 L190 B34/ FrmL/ FBL |  |  |  | MICL.01919034/FBL | [15 empty] | A04 | 1020 | MICL0.01919034/FBL |  | 1020 | 0 | [43 empty] | MICL.01919034/FBL
Mini-Canal H19 L190 B34/ FrmL/ FBR |  |  |  | MICL.01919034/FBR | [15 empty] | A04 | 1020 | MICL0.01919034/FBR |  | 1020 | 0 | [43 empty] | MICL.01919034/FBR
Mini-Canal H19 L190 B34/ FrmL/ FDB |  |  |  | MICL.01919034/FDB | [15 empty] | A04 | 1020 | MICL0.01919034/FDB |  | 1020 | 0 | [43 empty] | MICL.01919034/FDB
Mini-Canal H19 L190 B34/ FrmL/ FNA |  |  |  | MICL.01919034/FNA | [15 empty] | A04 | 1020 | MICL0.01919034/FNA |  | 1020 | 0 | [43 empty] | MICL.01919034/FNA
Mini-Canl H19 L190 B42 Geen Kader & Rstr |  |  |  | MICL.01919042/000 | [15 empty] | A04 | 1040 | MICL0.01919042/000 |  | 1040 | 0 | [43 empty] | MICL.01919042/000
Mini-Canal H19 L190 B42/ FrmL/ FBL |  |  |  | MICL.01919042/FBL | [15 empty] | A04 | 1192 | MICL0.01919042/FBL |  | 1192 | 0 | [43 empty] | MICL.01919042/FBL
Mini-Canal H19 L190 B42/ FrmL/ FBR |  |  |  | MICL.01919042/FBR | [15 empty] | A04 | 1192 | MICL0.01919042/FBR |  | 1192 | 0 | [43 empty] | MICL.01919042/FBR
Mini-Canal H19 L190 B42/ FrmL/ FDB |  |  |  | MICL.01919042/FDB | [15 empty] | A04 | 1192 | MICL0.01919042/FDB |  | 1192 | 0 | [43 empty] | MICL.01919042/FDB
Mini-Canal H19 L190 B42/ FrmL/ FNA |  |  |  | MICL.01919042/FNA | [15 empty] | A04 | 1192 | MICL0.01919042/FNA |  | 1192 | 0 | [43 empty] | MICL.01919042/FNA
Mini-Canl H19 L210 B26 Geen Kader & Rstr |  |  |  | MICL.01921026/000 | [15 empty] | A04 | 781 | MICL0.01921026/000 |  | 781 | 0 | [43 empty] | MICL.01921026/000
Mini-Canal H19 L210 B26/ FrmL/ FBL |  |  |  | MICL.01921026/FBL | [15 empty] | A04 | 936 | MICL0.01921026/FBL |  | 936 | 0 | [43 empty] | MICL.01921026/FBL
Mini-Canal H19 L210 B26/ FrmL/ FBR |  |  |  | MICL.01921026/FBR | [15 empty] | A04 | 936 | MICL0.01921026/FBR |  | 936 | 0 | [43 empty] | MICL.01921026/FBR
Mini-Canal H19 L210 B26/ FrmL/ FDB |  |  |  | MICL.01921026/FDB | [15 empty] | A04 | 936 | MICL0.01921026/FDB |  | 936 | 0 | [43 empty] | MICL.01921026/FDB
Mini-Canal H19 L210 B26/ FrmL/ FNA |  |  |  | MICL.01921026/FNA | [15 empty] | A04 | 936 | MICL0.01921026/FNA |  | 936 | 0 | [43 empty] | MICL.01921026/FNA
Mini-Canl H19 L210 B34 Geen Kader & Rstr |  |  |  | MICL.01921034/000 | [15 empty] | A04 | 984 | MICL0.01921034/000 |  | 984 | 0 | [43 empty] | MICL.01921034/000
Mini-Canal H19 L210 B34/ FrmL/ FBL |  |  |  | MICL.01921034/FBL | [15 empty] | A04 | 1146 | MICL0.01921034/FBL |  | 1146 | 0 | [43 empty] | MICL.01921034/FBL
Mini-Canal H19 L210 B34/ FrmL/ FBR |  |  |  | MICL.01921034/FBR | [15 empty] | A04 | 1146 | MICL0.01921034/FBR |  | 1146 | 0 | [43 empty] | MICL.01921034/FBR
Mini-Canal H19 L210 B34/ FrmL/ FDB |  |  |  | MICL.01921034/FDB | [15 empty] | A04 | 1146 | MICL0.01921034/FDB |  | 1146 | 0 | [43 empty] | MICL.01921034/FDB
Mini-Canal H19 L210 B34/ FrmL/ FNA |  |  |  | MICL.01921034/FNA | [15 empty] | A04 | 1146 | MICL0.01921034/FNA |  | 1146 | 0 | [43 empty] | MICL.01921034/FNA
Mini-Canl H19 L210 B42 Geen Kader & Rstr |  |  |  | MICL.01921042/000 | [15 empty] | A04 | 1133 | MICL0.01921042/000 |  | 1133 | 0 | [43 empty] | MICL.01921042/000
Mini-Canal H19 L210 B42/ FrmL/ FBL |  |  |  | MICL.01921042/FBL | [15 empty] | A04 | 1300 | MICL0.01921042/FBL |  | 1300 | 0 | [43 empty] | MICL.01921042/FBL
Mini-Canal H19 L210 B42/ FrmL/ FBR |  |  |  | MICL.01921042/FBR | [15 empty] | A04 | 1300 | MICL0.01921042/FBR |  | 1300 | 0 | [43 empty] | MICL.01921042/FBR
Mini-Canal H19 L210 B42/ FrmL/ FDB |  |  |  | MICL.01921042/FDB | [15 empty] | A04 | 1300 | MICL0.01921042/FDB |  | 1300 | 0 | [43 empty] | MICL.01921042/FDB
Mini-Canal H19 L210 B42/ FrmL/ FNA |  |  |  | MICL.01921042/FNA | [15 empty] | A04 | 1300 | MICL0.01921042/FNA |  | 1300 | 0 | [43 empty] | MICL.01921042/FNA
Mini-Canl H19 L230 B26 Geen Kader & Rstr |  |  |  | MICL.01923026/000 | [15 empty] | A04 | 847 | MICL0.01923026/000 |  | 847 | 0 | [43 empty] | MICL.01923026/000
Mini-Canal H19 L230 B26/ FrmL/ FBL |  |  |  | MICL.01923026/FBL | [15 empty] | A04 | 1018 | MICL0.01923026/FBL |  | 1018 | 0 | [43 empty] | MICL.01923026/FBL
Mini-Canal H19 L230 B26/ FrmL/ FBR |  |  |  | MICL.01923026/FBR | [15 empty] | A04 | 1018 | MICL0.01923026/FBR |  | 1018 | 0 | [43 empty] | MICL.01923026/FBR
Mini-Canal H19 L230 B26/ FrmL/ FDB |  |  |  | MICL.01923026/FDB | [15 empty] | A04 | 1018 | MICL0.01923026/FDB |  | 1018 | 0 | [43 empty] | MICL.01923026/FDB
Mini-Canal H19 L230 B26/ FrmL/ FNA |  |  |  | MICL.01923026/FNA | [15 empty] | A04 | 1018 | MICL0.01923026/FNA |  | 1018 | 0 | [43 empty] | MICL.01923026/FNA
Mini-Canl H19 L230 B34 Geen Kader & Rstr |  |  |  | MICL.01923034/000 | [15 empty] | A04 | 1084 | MICL0.01923034/000 |  | 1084 | 0 | [43 empty] | MICL.01923034/000
Mini-Canal H19 L230 B34/ FrmL/ FBL |  |  |  | MICL.01923034/FBL | [15 empty] | A04 | 1260 | MICL0.01923034/FBL |  | 1260 | 0 | [43 empty] | MICL.01923034/FBL
Mini-Canal H19 L230 B34/ FrmL/ FBR |  |  |  | MICL.01923034/FBR | [15 empty] | A04 | 1260 | MICL0.01923034/FBR |  | 1260 | 0 | [43 empty] | MICL.01923034/FBR
Mini-Canal H19 L230 B34/ FrmL/ FDB |  |  |  | MICL.01923034/FDB | [15 empty] | A04 | 1260 | MICL0.01923034/FDB |  | 1260 | 0 | [43 empty] | MICL.01923034/FDB
Mini-Canal H19 L230 B34/ FrmL/ FNA |  |  |  | MICL.01923034/FNA | [15 empty] | A04 | 1260 | MICL0.01923034/FNA |  | 1260 | 0 | [43 empty] | MICL.01923034/FNA
Mini-Canl H19 L230 B42 Geen Kader & Rstr |  |  |  | MICL.01923042/000 | [15 empty] | A04 | 1257 | MICL0.01923042/000 |  | 1257 | 0 | [43 empty] | MICL.01923042/000
Mini-Canal H19 L230 B42/ FrmL/ FBL |  |  |  | MICL.01923042/FBL | [15 empty] | A04 | 1440 | MICL0.01923042/FBL |  | 1440 | 0 | [43 empty] | MICL.01923042/FBL
Mini-Canal H19 L230 B42/ FrmL/ FBR |  |  |  | MICL.01923042/FBR | [15 empty] | A04 | 1440 | MICL0.01923042/FBR |  | 1440 | 0 | [43 empty] | MICL.01923042/FBR
Mini-Canal H19 L230 B42/ FrmL/ FDB |  |  |  | MICL.01923042/FDB | [15 empty] | A04 | 1440 | MICL0.01923042/FDB |  | 1440 | 0 | [43 empty] | MICL.01923042/FDB
Mini-Canal H19 L230 B42/ FrmL/ FNA |  |  |  | MICL.01923042/FNA | [15 empty] | A04 | 1440 | MICL0.01923042/FNA |  | 1440 | 0 | [43 empty] | MICL.01923042/FNA
Mini-Canl H19 L250 B26 Geen Kader & Rstr |  |  |  | MICL.01925026/000 | [15 empty] | A04 | 890 | MICL0.01925026/000 |  | 890 | 0 | [43 empty] | MICL.01925026/000
Mini-Canal H19 L250 B26/ FrmL/ FBL |  |  |  | MICL.01925026/FBL | [15 empty] | A04 | 1075 | MICL0.01925026/FBL |  | 1075 | 0 | [43 empty] | MICL.01925026/FBL
Mini-Canal H19 L250 B26/ FrmL/ FBR |  |  |  | MICL.01925026/FBR | [15 empty] | A04 | 1075 | MICL0.01925026/FBR |  | 1075 | 0 | [43 empty] | MICL.01925026/FBR
Mini-Canal H19 L250 B26/ FrmL/ FDB |  |  |  | MICL.01925026/FDB | [15 empty] | A04 | 1075 | MICL0.01925026/FDB |  | 1075 | 0 | [43 empty] | MICL.01925026/FDB
Mini-Canal H19 L250 B26/ FrmL/ FNA |  |  |  | MICL.01925026/FNA | [15 empty] | A04 | 1075 | MICL0.01925026/FNA |  | 1075 | 0 | [43 empty] | MICL.01925026/FNA
Mini-Canl H19 L250 B34 Geen Kader & Rstr |  |  |  | MICL.01925034/000 | [15 empty] | A04 | 1144 | MICL0.01925034/000 |  | 1144 | 0 | [43 empty] | MICL.01925034/000
Mini-Canal H19 L250 B34/ FrmL/ FBL |  |  |  | MICL.01925034/FBL | [15 empty] | A04 | 1336 | MICL0.01925034/FBL |  | 1336 | 0 | [43 empty] | MICL.01925034/FBL
Mini-Canal H19 L250 B34/ FrmL/ FBR |  |  |  | MICL.01925034/FBR | [15 empty] | A04 | 1336 | MICL0.01925034/FBR |  | 1336 | 0 | [43 empty] | MICL.01925034/FBR
Mini-Canal H19 L250 B34/ FrmL/ FDB |  |  |  | MICL.01925034/FDB | [15 empty] | A04 | 1336 | MICL0.01925034/FDB |  | 1336 | 0 | [43 empty] | MICL.01925034/FDB
Mini-Canal H19 L250 B34/ FrmL/ FNA |  |  |  | MICL.01925034/FNA | [15 empty] | A04 | 1336 | MICL0.01925034/FNA |  | 1336 | 0 | [43 empty] | MICL.01925034/FNA
Mini-Canl H19 L250 B42 Geen Kader & Rstr |  |  |  | MICL.01925042/000 | [15 empty] | A04 | 1333 | MICL0.01925042/000 |  | 1333 | 0 | [43 empty] | MICL.01925042/000
Mini-Canal H19 L250 B42/ FrmL/ FBL |  |  |  | MICL.01925042/FBL | [15 empty] | A04 | 1532 | MICL0.01925042/FBL |  | 1532 | 0 | [43 empty] | MICL.01925042/FBL
Mini-Canal H19 L250 B42/ FrmL/ FBR |  |  |  | MICL.01925042/FBR | [15 empty] | A04 | 1532 | MICL0.01925042/FBR |  | 1532 | 0 | [43 empty] | MICL.01925042/FBR
Mini-Canal H19 L250 B42/ FrmL/ FDB |  |  |  | MICL.01925042/FDB | [15 empty] | A04 | 1532 | MICL0.01925042/FDB |  | 1532 | 0 | [43 empty] | MICL.01925042/FDB
Mini-Canal H19 L250 B42/ FrmL/ FNA |  |  |  | MICL.01925042/FNA | [15 empty] | A04 | 1532 | MICL0.01925042/FNA |  | 1532 | 0 | [43 empty] | MICL.01925042/FNA
Mini-Canl H19 L270 B26 Geen Kader & Rstr |  |  |  | MICL.01927026/000 | [15 empty] | A04 | 935 | MICL0.01927026/000 |  | 935 | 0 | [43 empty] | MICL.01927026/000
Mini-Canal H19 L270 B26/ FrmL/ FBL |  |  |  | MICL.01927026/FBL | [15 empty] | A04 | 1136 | MICL0.01927026/FBL |  | 1136 | 0 | [43 empty] | MICL.01927026/FBL
Mini-Canal H19 L270 B26/ FrmL/ FBR |  |  |  | MICL.01927026/FBR | [15 empty] | A04 | 1136 | MICL0.01927026/FBR |  | 1136 | 0 | [43 empty] | MICL.01927026/FBR
Mini-Canal H19 L270 B26/ FrmL/ FDB |  |  |  | MICL.01927026/FDB | [15 empty] | A04 | 1136 | MICL0.01927026/FDB |  | 1136 | 0 | [43 empty] | MICL.01927026/FDB
Mini-Canal H19 L270 B26/ FrmL/ FNA |  |  |  | MICL.01927026/FNA | [15 empty] | A04 | 1136 | MICL0.01927026/FNA |  | 1136 | 0 | [43 empty] | MICL.01927026/FNA
Mini-Canl H19 L270 B34 Geen Kader & Rstr |  |  |  | MICL.01927034/000 | [15 empty] | A04 | 1204 | MICL0.01927034/000 |  | 1204 | 0 | [43 empty] | MICL.01927034/000
Mini-Canal H19 L270 B34/ FrmL/ FBL |  |  |  | MICL.01927034/FBL | [15 empty] | A04 | 1412 | MICL0.01927034/FBL |  | 1412 | 0 | [43 empty] | MICL.01927034/FBL
Mini-Canal H19 L270 B34/ FrmL/ FBR |  |  |  | MICL.01927034/FBR | [15 empty] | A04 | 1412 | MICL0.01927034/FBR |  | 1412 | 0 | [43 empty] | MICL.01927034/FBR
Mini-Canal H19 L270 B34/ FrmL/ FDB |  |  |  | MICL.01927034/FDB | [15 empty] | A04 | 1412 | MICL0.01927034/FDB |  | 1412 | 0 | [43 empty] | MICL.01927034/FDB
Mini-Canal H19 L270 B34/ FrmL/ FNA |  |  |  | MICL.01927034/FNA | [15 empty] | A04 | 1412 | MICL0.01927034/FNA |  | 1412 | 0 | [43 empty] | MICL.01927034/FNA
Mini-Canl H19 L270 B42 Geen Kader & Rstr |  |  |  | MICL.01927042/000 | [15 empty] | A04 | 1407 | MICL0.01927042/000 |  | 1407 | 0 | [43 empty] | MICL.01927042/000
Mini-Canal H19 L270 B42/ FrmL/ FBL |  |  |  | MICL.01927042/FBL | [15 empty] | A04 | 1622 | MICL0.01927042/FBL |  | 1622 | 0 | [43 empty] | MICL.01927042/FBL
Mini-Canal H19 L270 B42/ FrmL/ FBR |  |  |  | MICL.01927042/FBR | [15 empty] | A04 | 1622 | MICL0.01927042/FBR |  | 1622 | 0 | [43 empty] | MICL.01927042/FBR
Mini-Canal H19 L270 B42/ FrmL/ FDB |  |  |  | MICL.01927042/FDB | [15 empty] | A04 | 1622 | MICL0.01927042/FDB |  | 1622 | 0 | [43 empty] | MICL.01927042/FDB
Mini-Canal H19 L270 B42/ FrmL/ FNA |  |  |  | MICL.01927042/FNA | [15 empty] | A04 | 1622 | MICL0.01927042/FNA |  | 1622 | 0 | [43 empty] | MICL.01927042/FNA
Mini-Canl H19 L290 B26 Geen Kader & Rstr |  |  |  | MICL.01929026/000 | [15 empty] | A04 | 1011 | MICL0.01929026/000 |  | 1011 | 0 | [43 empty] | MICL.01929026/000
Mini-Canal H19 L290 B26/ FrmL/ FBL |  |  |  | MICL.01929026/FBL | [15 empty] | A04 | 1226 | MICL0.01929026/FBL |  | 1226 | 0 | [43 empty] | MICL.01929026/FBL
Mini-Canal H19 L290 B26/ FrmL/ FBR |  |  |  | MICL.01929026/FBR | [15 empty] | A04 | 1226 | MICL0.01929026/FBR |  | 1226 | 0 | [43 empty] | MICL.01929026/FBR
Mini-Canal H19 L290 B26/ FrmL/ FDB |  |  |  | MICL.01929026/FDB | [15 empty] | A04 | 1226 | MICL0.01929026/FDB |  | 1226 | 0 | [43 empty] | MICL.01929026/FDB
Mini-Canal H19 L290 B26/ FrmL/ FNA |  |  |  | MICL.01929026/FNA | [15 empty] | A04 | 1226 | MICL0.01929026/FNA |  | 1226 | 0 | [43 empty] | MICL.01929026/FNA
Mini-Canl H19 L290 B34 Geen Kader & Rstr |  |  |  | MICL.01929034/000 | [15 empty] | A04 | 1298 | MICL0.01929034/000 |  | 1298 | 0 | [43 empty] | MICL.01929034/000
Mini-Canal H19 L290 B34/ FrmL/ FBL |  |  |  | MICL.01929034/FBL | [15 empty] | A04 | 1522 | MICL0.01929034/FBL |  | 1522 | 0 | [43 empty] | MICL.01929034/FBL
Mini-Canal H19 L290 B34/ FrmL/ FBR |  |  |  | MICL.01929034/FBR | [15 empty] | A04 | 1522 | MICL0.01929034/FBR |  | 1522 | 0 | [43 empty] | MICL.01929034/FBR
Mini-Canal H19 L290 B34/ FrmL/ FDB |  |  |  | MICL.01929034/FDB | [15 empty] | A04 | 1522 | MICL0.01929034/FDB |  | 1522 | 0 | [43 empty] | MICL.01929034/FDB
Mini-Canal H19 L290 B34/ FrmL/ FNA |  |  |  | MICL.01929034/FNA | [15 empty] | A04 | 1522 | MICL0.01929034/FNA |  | 1522 | 0 | [43 empty] | MICL.01929034/FNA
Mini-Canl H19 L290 B42 Geen Kader & Rstr |  |  |  | MICL.01929042/000 | [15 empty] | A04 | 1516 | MICL0.01929042/000 |  | 1516 | 0 | [43 empty] | MICL.01929042/000
Mini-Canal H19 L290 B42/ FrmL/ FBL |  |  |  | MICL.01929042/FBL | [15 empty] | A04 | 1748 | MICL0.01929042/FBL |  | 1748 | 0 | [43 empty] | MICL.01929042/FBL
Mini-Canal H19 L290 B42/ FrmL/ FBR |  |  |  | MICL.01929042/FBR | [15 empty] | A04 | 1748 | MICL0.01929042/FBR |  | 1748 | 0 | [43 empty] | MICL.01929042/FBR
Mini-Canal H19 L290 B42/ FrmL/ FDB |  |  |  | MICL.01929042/FDB | [15 empty] | A04 | 1748 | MICL0.01929042/FDB |  | 1748 | 0 | [43 empty] | MICL.01929042/FDB
Mini-Canal H19 L290 B42/ FrmL/ FNA |  |  |  | MICL.01929042/FNA | [15 empty] | A04 | 1748 | MICL0.01929042/FNA |  | 1748 | 0 | [43 empty] | MICL.01929042/FNA
Mini-Canl H19 L310 B26 Geen Kader & Rstr |  |  |  | MICL.01931026/000 | [15 empty] | A04 | 1056 | MICL0.01931026/000 |  | 1056 | 0 | [43 empty] | MICL.01931026/000
Mini-Canal H19 L310 B26/ FrmL/ FBL |  |  |  | MICL.01931026/FBL | [15 empty] | A04 | 1286 | MICL0.01931026/FBL |  | 1286 | 0 | [43 empty] | MICL.01931026/FBL
Mini-Canal H19 L310 B26/ FrmL/ FBR |  |  |  | MICL.01931026/FBR | [15 empty] | A04 | 1286 | MICL0.01931026/FBR |  | 1286 | 0 | [43 empty] | MICL.01931026/FBR
Mini-Canal H19 L310 B26/ FrmL/ FDB |  |  |  | MICL.01931026/FDB | [15 empty] | A04 | 1286 | MICL0.01931026/FDB |  | 1286 | 0 | [43 empty] | MICL.01931026/FDB
Mini-Canal H19 L310 B26/ FrmL/ FNA |  |  |  | MICL.01931026/FNA | [15 empty] | A04 | 1286 | MICL0.01931026/FNA |  | 1286 | 0 | [43 empty] | MICL.01931026/FNA
Mini-Canl H19 L310 B34 Geen Kader & Rstr |  |  |  | MICL.01931034/000 | [15 empty] | A04 | 1358 | MICL0.01931034/000 |  | 1358 | 0 | [43 empty] | MICL.01931034/000
Mini-Canal H19 L310 B34/ FrmL/ FBL |  |  |  | MICL.01931034/FBL | [15 empty] | A04 | 1597 | MICL0.01931034/FBL |  | 1597 | 0 | [43 empty] | MICL.01931034/FBL
Mini-Canal H19 L310 B34/ FrmL/ FBR |  |  |  | MICL.01931034/FBR | [15 empty] | A04 | 1597 | MICL0.01931034/FBR |  | 1597 | 0 | [43 empty] | MICL.01931034/FBR
Mini-Canal H19 L310 B34/ FrmL/ FDB |  |  |  | MICL.01931034/FDB | [15 empty] | A04 | 1597 | MICL0.01931034/FDB |  | 1597 | 0 | [43 empty] | MICL.01931034/FDB
Mini-Canal H19 L310 B34/ FrmL/ FNA |  |  |  | MICL.01931034/FNA | [15 empty] | A04 | 1597 | MICL0.01931034/FNA |  | 1597 | 0 | [43 empty] | MICL.01931034/FNA
Mini-Canl H19 L310 B42 Geen Kader & Rstr |  |  |  | MICL.01931042/000 | [15 empty] | A04 | 1589 | MICL0.01931042/000 |  | 1589 | 0 | [43 empty] | MICL.01931042/000
Mini-Canal H19 L310 B42/ FrmL/ FBL |  |  |  | MICL.01931042/FBL | [15 empty] | A04 | 1838 | MICL0.01931042/FBL |  | 1838 | 0 | [43 empty] | MICL.01931042/FBL
Mini-Canal H19 L310 B42/ FrmL/ FBR |  |  |  | MICL.01931042/FBR | [15 empty] | A04 | 1838 | MICL0.01931042/FBR |  | 1838 | 0 | [43 empty] | MICL.01931042/FBR
Mini-Canal H19 L310 B42/ FrmL/ FDB |  |  |  | MICL.01931042/FDB | [15 empty] | A04 | 1838 | MICL0.01931042/FDB |  | 1838 | 0 | [43 empty] | MICL.01931042/FDB
Mini-Canal H19 L310 B42/ FrmL/ FNA |  |  |  | MICL.01931042/FNA | [15 empty] | A04 | 1838 | MICL0.01931042/FNA |  | 1838 | 0 | [43 empty] | MICL.01931042/FNA
Mini-Canl H19 L330 B26 Geen Kader & Rstr |  |  |  | MICL.01933026/000 | [15 empty] | A04 | 1112 | MICL0.01933026/000 |  | 1112 | 0 | [43 empty] | MICL.01933026/000
Mini-Canal H19 L330 B26/ FrmL/ FBL |  |  |  | MICL.01933026/FBL | [15 empty] | A04 | 1358 | MICL0.01933026/FBL |  | 1358 | 0 | [43 empty] | MICL.01933026/FBL
Mini-Canal H19 L330 B26/ FrmL/ FBR |  |  |  | MICL.01933026/FBR | [15 empty] | A04 | 1358 | MICL0.01933026/FBR |  | 1358 | 0 | [43 empty] | MICL.01933026/FBR
Mini-Canal H19 L330 B26/ FrmL/ FDB |  |  |  | MICL.01933026/FDB | [15 empty] | A04 | 1358 | MICL0.01933026/FDB |  | 1358 | 0 | [43 empty] | MICL.01933026/FDB
Mini-Canal H19 L330 B26/ FrmL/ FNA |  |  |  | MICL.01933026/FNA | [15 empty] | A04 | 1358 | MICL0.01933026/FNA |  | 1358 | 0 | [43 empty] | MICL.01933026/FNA
Mini-Canl H19 L330 B34 Geen Kader & Rstr |  |  |  | MICL.01933034/000 | [15 empty] | A04 | 1451 | MICL0.01933034/000 |  | 1451 | 0 | [43 empty] | MICL.01933034/000
Mini-Canal H19 L330 B34/ FrmL/ FBL |  |  |  | MICL.01933034/FBL | [15 empty] | A04 | 1705 | MICL0.01933034/FBL |  | 1705 | 0 | [43 empty] | MICL.01933034/FBL
Mini-Canal H19 L330 B34/ FrmL/ FBR |  |  |  | MICL.01933034/FBR | [15 empty] | A04 | 1705 | MICL0.01933034/FBR |  | 1705 | 0 | [43 empty] | MICL.01933034/FBR
Mini-Canal H19 L330 B34/ FrmL/ FDB |  |  |  | MICL.01933034/FDB | [15 empty] | A04 | 1705 | MICL0.01933034/FDB |  | 1705 | 0 | [43 empty] | MICL.01933034/FDB
Mini-Canal H19 L330 B34/ FrmL/ FNA |  |  |  | MICL.01933034/FNA | [15 empty] | A04 | 1705 | MICL0.01933034/FNA |  | 1705 | 0 | [43 empty] | MICL.01933034/FNA
Mini-Canl H19 L330 B42 Geen Kader & Rstr |  |  |  | MICL.01933042/000 | [15 empty] | A04 | 1706 | MICL0.01933042/000 |  | 1706 | 0 | [43 empty] | MICL.01933042/000
Mini-Canal H19 L330 B42/ FrmL/ FBL |  |  |  | MICL.01933042/FBL | [15 empty] | A04 | 1970 | MICL0.01933042/FBL |  | 1970 | 0 | [43 empty] | MICL.01933042/FBL
Mini-Canal H19 L330 B42/ FrmL/ FBR |  |  |  | MICL.01933042/FBR | [15 empty] | A04 | 1970 | MICL0.01933042/FBR |  | 1970 | 0 | [43 empty] | MICL.01933042/FBR
Mini-Canal H19 L330 B42/ FrmL/ FDB |  |  |  | MICL.01933042/FDB | [15 empty] | A04 | 1970 | MICL0.01933042/FDB |  | 1970 | 0 | [43 empty] | MICL.01933042/FDB
Mini-Canal H19 L330 B42/ FrmL/ FNA |  |  |  | MICL.01933042/FNA | [15 empty] | A04 | 1970 | MICL0.01933042/FNA |  | 1970 | 0 | [43 empty] | MICL.01933042/FNA
Mini-Canl H19 L350 B26 Geen Kader & Rstr |  |  |  | MICL.01935026/000 | [15 empty] | A04 | 1160 | MICL0.01935026/000 |  | 1160 | 0 | [43 empty] | MICL.01935026/000
Mini-Canal H19 L350 B26/ FrmL/ FBL |  |  |  | MICL.01935026/FBL | [15 empty] | A04 | 1420 | MICL0.01935026/FBL |  | 1420 | 0 | [43 empty] | MICL.01935026/FBL
Mini-Canal H19 L350 B26/ FrmL/ FBR |  |  |  | MICL.01935026/FBR | [15 empty] | A04 | 1420 | MICL0.01935026/FBR |  | 1420 | 0 | [43 empty] | MICL.01935026/FBR
Mini-Canal H19 L350 B26/ FrmL/ FDB |  |  |  | MICL.01935026/FDB | [15 empty] | A04 | 1420 | MICL0.01935026/FDB |  | 1420 | 0 | [43 empty] | MICL.01935026/FDB
Mini-Canal H19 L350 B26/ FrmL/ FNA |  |  |  | MICL.01935026/FNA | [15 empty] | A04 | 1420 | MICL0.01935026/FNA |  | 1420 | 0 | [43 empty] | MICL.01935026/FNA
Mini-Canl H19 L350 B34 Geen Kader & Rstr |  |  |  | MICL.01935034/000 | [15 empty] | A04 | 1518 | MICL0.01935034/000 |  | 1518 | 0 | [43 empty] | MICL.01935034/000
Mini-Canal H19 L350 B34/ FrmL/ FBL |  |  |  | MICL.01935034/FBL | [15 empty] | A04 | 1788 | MICL0.01935034/FBL |  | 1788 | 0 | [43 empty] | MICL.01935034/FBL
Mini-Canal H19 L350 B34/ FrmL/ FBR |  |  |  | MICL.01935034/FBR | [15 empty] | A04 | 1788 | MICL0.01935034/FBR |  | 1788 | 0 | [43 empty] | MICL.01935034/FBR
Mini-Canal H19 L350 B34/ FrmL/ FDB |  |  |  | MICL.01935034/FDB | [15 empty] | A04 | 1788 | MICL0.01935034/FDB |  | 1788 | 0 | [43 empty] | MICL.01935034/FDB
Mini-Canal H19 L350 B34/ FrmL/ FNA |  |  |  | MICL.01935034/FNA | [15 empty] | A04 | 1788 | MICL0.01935034/FNA |  | 1788 | 0 | [43 empty] | MICL.01935034/FNA
Mini-Canl H19 L350 B42 Geen Kader & Rstr |  |  |  | MICL.01935042/000 | [15 empty] | A04 | 1791 | MICL0.01935042/000 |  | 1791 | 0 | [43 empty] | MICL.01935042/000
Mini-Canal H19 L350 B42/ FrmL/ FBL |  |  |  | MICL.01935042/FBL | [15 empty] | A04 | 2071 | MICL0.01935042/FBL |  | 2071 | 0 | [43 empty] | MICL.01935042/FBL
Mini-Canal H19 L350 B42/ FrmL/ FBR |  |  |  | MICL.01935042/FBR | [15 empty] | A04 | 2071 | MICL0.01935042/FBR |  | 2071 | 0 | [43 empty] | MICL.01935042/FBR
Mini-Canal H19 L350 B42/ FrmL/ FDB |  |  |  | MICL.01935042/FDB | [15 empty] | A04 | 2071 | MICL0.01935042/FDB |  | 2071 | 0 | [43 empty] | MICL.01935042/FDB
Mini-Canal H19 L350 B42/ FrmL/ FNA |  |  |  | MICL.01935042/FNA | [15 empty] | A04 | 2071 | MICL0.01935042/FNA |  | 2071 | 0 | [43 empty] | MICL.01935042/FNA
Mini-Canl H19 L370 B26 Geen Kader & Rstr |  |  |  | MICL.01937026/000 | [15 empty] | A04 | 1231 | MICL0.01937026/000 |  | 1231 | 0 | [43 empty] | MICL.01937026/000
Mini-Canal H19 L370 B26/ FrmL/ FBL |  |  |  | MICL.01937026/FBL | [15 empty] | A04 | 1507 | MICL0.01937026/FBL |  | 1507 | 0 | [43 empty] | MICL.01937026/FBL
Mini-Canal H19 L370 B26/ FrmL/ FBR |  |  |  | MICL.01937026/FBR | [15 empty] | A04 | 1507 | MICL0.01937026/FBR |  | 1507 | 0 | [43 empty] | MICL.01937026/FBR
Mini-Canal H19 L370 B26/ FrmL/ FDB |  |  |  | MICL.01937026/FDB | [15 empty] | A04 | 1507 | MICL0.01937026/FDB |  | 1507 | 0 | [43 empty] | MICL.01937026/FDB
Mini-Canal H19 L370 B26/ FrmL/ FNA |  |  |  | MICL.01937026/FNA | [15 empty] | A04 | 1507 | MICL0.01937026/FNA |  | 1507 | 0 | [43 empty] | MICL.01937026/FNA
Mini-Canl H19 L370 B34 Geen Kader & Rstr |  |  |  | MICL.01937034/000 | [15 empty] | A04 | 1612 | MICL0.01937034/000 |  | 1612 | 0 | [43 empty] | MICL.01937034/000
Mini-Canal H19 L370 B34/ FrmL/ FBL |  |  |  | MICL.01937034/FBL | [15 empty] | A04 | 1898 | MICL0.01937034/FBL |  | 1898 | 0 | [43 empty] | MICL.01937034/FBL
Mini-Canal H19 L370 B34/ FrmL/ FBR |  |  |  | MICL.01937034/FBR | [15 empty] | A04 | 1898 | MICL0.01937034/FBR |  | 1898 | 0 | [43 empty] | MICL.01937034/FBR
Mini-Canal H19 L370 B34/ FrmL/ FDB |  |  |  | MICL.01937034/FDB | [15 empty] | A04 | 1898 | MICL0.01937034/FDB |  | 1898 | 0 | [43 empty] | MICL.01937034/FDB
Mini-Canal H19 L370 B34/ FrmL/ FNA |  |  |  | MICL.01937034/FNA | [15 empty] | A04 | 1898 | MICL0.01937034/FNA |  | 1898 | 0 | [43 empty] | MICL.01937034/FNA
Mini-Canl H19 L370 B42 Geen Kader & Rstr |  |  |  | MICL.01937042/000 | [15 empty] | A04 | 1902 | MICL0.01937042/000 |  | 1902 | 0 | [43 empty] | MICL.01937042/000
Mini-Canal H19 L370 B42/ FrmL/ FBL |  |  |  | MICL.01937042/FBL | [15 empty] | A04 | 2196 | MICL0.01937042/FBL |  | 2196 | 0 | [43 empty] | MICL.01937042/FBL
Mini-Canal H19 L370 B42/ FrmL/ FBR |  |  |  | MICL.01937042/FBR | [15 empty] | A04 | 2196 | MICL0.01937042/FBR |  | 2196 | 0 | [43 empty] | MICL.01937042/FBR
Mini-Canal H19 L370 B42/ FrmL/ FDB |  |  |  | MICL.01937042/FDB | [15 empty] | A04 | 2196 | MICL0.01937042/FDB |  | 2196 | 0 | [43 empty] | MICL.01937042/FDB
Mini-Canal H19 L370 B42/ FrmL/ FNA |  |  |  | MICL.01937042/FNA | [15 empty] | A04 | 2196 | MICL0.01937042/FNA |  | 2196 | 0 | [43 empty] | MICL.01937042/FNA
Mini-Canl H19 L390 B26 Geen Kader & Rstr |  |  |  | MICL.01939026/000 | [15 empty] | A04 | 1279 | MICL0.01939026/000 |  | 1279 | 0 | [43 empty] | MICL.01939026/000
Mini-Canal H19 L390 B26/ FrmL/ FBL |  |  |  | MICL.01939026/FBL | [15 empty] | A04 | 1567 | MICL0.01939026/FBL |  | 1567 | 0 | [43 empty] | MICL.01939026/FBL
Mini-Canal H19 L390 B26/ FrmL/ FBR |  |  |  | MICL.01939026/FBR | [15 empty] | A04 | 1567 | MICL0.01939026/FBR |  | 1567 | 0 | [43 empty] | MICL.01939026/FBR
Mini-Canal H19 L390 B26/ FrmL/ FDB |  |  |  | MICL.01939026/FDB | [15 empty] | A04 | 1567 | MICL0.01939026/FDB |  | 1567 | 0 | [43 empty] | MICL.01939026/FDB
Mini-Canal H19 L390 B26/ FrmL/ FNA |  |  |  | MICL.01939026/FNA | [15 empty] | A04 | 1567 | MICL0.01939026/FNA |  | 1567 | 0 | [43 empty] | MICL.01939026/FNA
Mini-Canl H19 L390 B34 Geen Kader & Rstr |  |  |  | MICL.01939034/000 | [15 empty] | A04 | 1681 | MICL0.01939034/000 |  | 1681 | 0 | [43 empty] | MICL.01939034/000
Mini-Canal H19 L390 B34/ FrmL/ FBL |  |  |  | MICL.01939034/FBL | [15 empty] | A04 | 1982 | MICL0.01939034/FBL |  | 1982 | 0 | [43 empty] | MICL.01939034/FBL
Mini-Canal H19 L390 B34/ FrmL/ FBR |  |  |  | MICL.01939034/FBR | [15 empty] | A04 | 1982 | MICL0.01939034/FBR |  | 1982 | 0 | [43 empty] | MICL.01939034/FBR
Mini-Canal H19 L390 B34/ FrmL/ FDB |  |  |  | MICL.01939034/FDB | [15 empty] | A04 | 1982 | MICL0.01939034/FDB |  | 1982 | 0 | [43 empty] | MICL.01939034/FDB
Mini-Canal H19 L390 B34/ FrmL/ FNA |  |  |  | MICL.01939034/FNA | [15 empty] | A04 | 1982 | MICL0.01939034/FNA |  | 1982 | 0 | [43 empty] | MICL.01939034/FNA
Mini-Canl H19 L390 B42 Geen Kader & Rstr |  |  |  | MICL.01939042/000 | [15 empty] | A04 | 1986 | MICL0.01939042/000 |  | 1986 | 0 | [43 empty] | MICL.01939042/000
Mini-Canal H19 L390 B42/ FrmL/ FBL |  |  |  | MICL.01939042/FBL | [15 empty] | A04 | 2296 | MICL0.01939042/FBL |  | 2296 | 0 | [43 empty] | MICL.01939042/FBL
Mini-Canal H19 L390 B42/ FrmL/ FBR |  |  |  | MICL.01939042/FBR | [15 empty] | A04 | 2296 | MICL0.01939042/FBR |  | 2296 | 0 | [43 empty] | MICL.01939042/FBR
Mini-Canal H19 L390 B42/ FrmL/ FDB |  |  |  | MICL.01939042/FDB | [15 empty] | A04 | 2296 | MICL0.01939042/FDB |  | 2296 | 0 | [43 empty] | MICL.01939042/FDB
Mini-Canal H19 L390 B42/ FrmL/ FNA |  |  |  | MICL.01939042/FNA | [15 empty] | A04 | 2296 | MICL0.01939042/FNA |  | 2296 | 0 | [43 empty] | MICL.01939042/FNA
Mini-Canl H19 L410 B26 Geen Kader & Rstr |  |  |  | MICL.01941026/000 | [15 empty] | A04 | 1403 | MICL0.01941026/000 |  | 1403 | 0 | [43 empty] | MICL.01941026/000
Mini-Canal H19 L410 B26/ FrmL/ FBL |  |  |  | MICL.01941026/FBL | [15 empty] | A04 | 1709 | MICL0.01941026/FBL |  | 1709 | 0 | [43 empty] | MICL.01941026/FBL
Mini-Canal H19 L410 B26/ FrmL/ FBR |  |  |  | MICL.01941026/FBR | [15 empty] | A04 | 1709 | MICL0.01941026/FBR |  | 1709 | 0 | [43 empty] | MICL.01941026/FBR
Mini-Canal H19 L410 B26/ FrmL/ FDB |  |  |  | MICL.01941026/FDB | [15 empty] | A04 | 1709 | MICL0.01941026/FDB |  | 1709 | 0 | [43 empty] | MICL.01941026/FDB
Mini-Canal H19 L410 B26/ FrmL/ FNA |  |  |  | MICL.01941026/FNA | [15 empty] | A04 | 1709 | MICL0.01941026/FNA |  | 1709 | 0 | [43 empty] | MICL.01941026/FNA
Mini-Canl H19 L410 B34 Geen Kader & Rstr |  |  |  | MICL.01941034/000 | [15 empty] | A04 | 1828 | MICL0.01941034/000 |  | 1828 | 0 | [43 empty] | MICL.01941034/000
Mini-Canal H19 L410 B34/ FrmL/ FBL |  |  |  | MICL.01941034/FBL | [15 empty] | A04 | 2144 | MICL0.01941034/FBL |  | 2144 | 0 | [43 empty] | MICL.01941034/FBL
Mini-Canal H19 L410 B34/ FrmL/ FBR |  |  |  | MICL.01941034/FBR | [15 empty] | A04 | 2144 | MICL0.01941034/FBR |  | 2144 | 0 | [43 empty] | MICL.01941034/FBR
Mini-Canal H19 L410 B34/ FrmL/ FDB |  |  |  | MICL.01941034/FDB | [15 empty] | A04 | 2144 | MICL0.01941034/FDB |  | 2144 | 0 | [43 empty] | MICL.01941034/FDB
Mini-Canal H19 L410 B34/ FrmL/ FNA |  |  |  | MICL.01941034/FNA | [15 empty] | A04 | 2144 | MICL0.01941034/FNA |  | 2144 | 0 | [43 empty] | MICL.01941034/FNA
Mini-Canl H19 L410 B42 Geen Kader & Rstr |  |  |  | MICL.01941042/000 | [15 empty] | A04 | 2151 | MICL0.01941042/000 |  | 2151 | 0 | [43 empty] | MICL.01941042/000
Mini-Canal H19 L410 B42/ FrmL/ FBL |  |  |  | MICL.01941042/FBL | [15 empty] | A04 | 2477 | MICL0.01941042/FBL |  | 2477 | 0 | [43 empty] | MICL.01941042/FBL
Mini-Canal H19 L410 B42/ FrmL/ FBR |  |  |  | MICL.01941042/FBR | [15 empty] | A04 | 2477 | MICL0.01941042/FBR |  | 2477 | 0 | [43 empty] | MICL.01941042/FBR
Mini-Canal H19 L410 B42/ FrmL/ FDB |  |  |  | MICL.01941042/FDB | [15 empty] | A04 | 2477 | MICL0.01941042/FDB |  | 2477 | 0 | [43 empty] | MICL.01941042/FDB
Mini-Canal H19 L410 B42/ FrmL/ FNA |  |  |  | MICL.01941042/FNA | [15 empty] | A04 | 2477 | MICL0.01941042/FNA |  | 2477 | 0 | [43 empty] | MICL.01941042/FNA
Mini-Canl H19 L430 B26 Geen Kader & Rstr |  |  |  | MICL.01943026/000 | [15 empty] | A04 | 1450 | MICL0.01943026/000 |  | 1450 | 0 | [43 empty] | MICL.01943026/000
Mini-Canal H19 L430 B26/ FrmL/ FBL |  |  |  | MICL.01943026/FBL | [15 empty] | A04 | 1769 | MICL0.01943026/FBL |  | 1769 | 0 | [43 empty] | MICL.01943026/FBL
Mini-Canal H19 L430 B26/ FrmL/ FBR |  |  |  | MICL.01943026/FBR | [15 empty] | A04 | 1769 | MICL0.01943026/FBR |  | 1769 | 0 | [43 empty] | MICL.01943026/FBR
Mini-Canal H19 L430 B26/ FrmL/ FDB |  |  |  | MICL.01943026/FDB | [15 empty] | A04 | 1769 | MICL0.01943026/FDB |  | 1769 | 0 | [43 empty] | MICL.01943026/FDB
Mini-Canal H19 L430 B26/ FrmL/ FNA |  |  |  | MICL.01943026/FNA | [15 empty] | A04 | 1769 | MICL0.01943026/FNA |  | 1769 | 0 | [43 empty] | MICL.01943026/FNA
Mini-Canl H19 L430 B34 Geen Kader & Rstr |  |  |  | MICL.01943034/000 | [15 empty] | A04 | 1897 | MICL0.01943034/000 |  | 1897 | 0 | [43 empty] | MICL.01943034/000
Mini-Canal H19 L430 B34/ FrmL/ FBL |  |  |  | MICL.01943034/FBL | [15 empty] | A04 | 2228 | MICL0.01943034/FBL |  | 2228 | 0 | [43 empty] | MICL.01943034/FBL
Mini-Canal H19 L430 B34/ FrmL/ FBR |  |  |  | MICL.01943034/FBR | [15 empty] | A04 | 2228 | MICL0.01943034/FBR |  | 2228 | 0 | [43 empty] | MICL.01943034/FBR
Mini-Canal H19 L430 B34/ FrmL/ FDB |  |  |  | MICL.01943034/FDB | [15 empty] | A04 | 2228 | MICL0.01943034/FDB |  | 2228 | 0 | [43 empty] | MICL.01943034/FDB
Mini-Canal H19 L430 B34/ FrmL/ FNA |  |  |  | MICL.01943034/FNA | [15 empty] | A04 | 2228 | MICL0.01943034/FNA |  | 2228 | 0 | [43 empty] | MICL.01943034/FNA
Mini-Canl H19 L430 B42 Geen Kader & Rstr |  |  |  | MICL.01943042/000 | [15 empty] | A04 | 2235 | MICL0.01943042/000 |  | 2235 | 0 | [43 empty] | MICL.01943042/000
Mini-Canal H19 L430 B42/ FrmL/ FBL |  |  |  | MICL.01943042/FBL | [15 empty] | A04 | 2578 | MICL0.01943042/FBL |  | 2578 | 0 | [43 empty] | MICL.01943042/FBL
Mini-Canal H19 L430 B42/ FrmL/ FBR |  |  |  | MICL.01943042/FBR | [15 empty] | A04 | 2578 | MICL0.01943042/FBR |  | 2578 | 0 | [43 empty] | MICL.01943042/FBR
Mini-Canal H19 L430 B42/ FrmL/ FDB |  |  |  | MICL.01943042/FDB | [15 empty] | A04 | 2578 | MICL0.01943042/FDB |  | 2578 | 0 | [43 empty] | MICL.01943042/FDB
Mini-Canal H19 L430 B42/ FrmL/ FNA |  |  |  | MICL.01943042/FNA | [15 empty] | A04 | 2578 | MICL0.01943042/FNA |  | 2578 | 0 | [43 empty] | MICL.01943042/FNA
Mini-Canl H19 L450 B26 Geen Kader & Rstr |  |  |  | MICL.01945026/000 | [15 empty] | A04 | 1518 | MICL0.01945026/000 |  | 1518 | 0 | [43 empty] | MICL.01945026/000
Mini-Canal H19 L450 B26/ FrmL/ FBL |  |  |  | MICL.01945026/FBL | [15 empty] | A04 | 1853 | MICL0.01945026/FBL |  | 1853 | 0 | [43 empty] | MICL.01945026/FBL
Mini-Canal H19 L450 B26/ FrmL/ FBR |  |  |  | MICL.01945026/FBR | [15 empty] | A04 | 1853 | MICL0.01945026/FBR |  | 1853 | 0 | [43 empty] | MICL.01945026/FBR
Mini-Canal H19 L450 B26/ FrmL/ FDB |  |  |  | MICL.01945026/FDB | [15 empty] | A04 | 1853 | MICL0.01945026/FDB |  | 1853 | 0 | [43 empty] | MICL.01945026/FDB
Mini-Canal H19 L450 B26/ FrmL/ FNA |  |  |  | MICL.01945026/FNA | [15 empty] | A04 | 1853 | MICL0.01945026/FNA |  | 1853 | 0 | [43 empty] | MICL.01945026/FNA
Mini-Canl H19 L450 B34 Geen Kader & Rstr |  |  |  | MICL.01945034/000 | [15 empty] | A04 | 1987 | MICL0.01945034/000 |  | 1987 | 0 | [43 empty] | MICL.01945034/000
Mini-Canal H19 L450 B34/ FrmL/ FBL |  |  |  | MICL.01945034/FBL | [15 empty] | A04 | 2334 | MICL0.01945034/FBL |  | 2334 | 0 | [43 empty] | MICL.01945034/FBL
Mini-Canal H19 L450 B34/ FrmL/ FBR |  |  |  | MICL.01945034/FBR | [15 empty] | A04 | 2334 | MICL0.01945034/FBR |  | 2334 | 0 | [43 empty] | MICL.01945034/FBR
Mini-Canal H19 L450 B34/ FrmL/ FDB |  |  |  | MICL.01945034/FDB | [15 empty] | A04 | 2334 | MICL0.01945034/FDB |  | 2334 | 0 | [43 empty] | MICL.01945034/FDB
Mini-Canal H19 L450 B34/ FrmL/ FNA |  |  |  | MICL.01945034/FNA | [15 empty] | A04 | 2334 | MICL0.01945034/FNA |  | 2334 | 0 | [43 empty] | MICL.01945034/FNA
Mini-Canl H19 L450 B42 Geen Kader & Rstr |  |  |  | MICL.01945042/000 | [15 empty] | A04 | 2342 | MICL0.01945042/000 |  | 2342 | 0 | [43 empty] | MICL.01945042/000
Mini-Canal H19 L450 B42/ FrmL/ FBL |  |  |  | MICL.01945042/FBL | [15 empty] | A04 | 2701 | MICL0.01945042/FBL |  | 2701 | 0 | [43 empty] | MICL.01945042/FBL
Mini-Canal H19 L450 B42/ FrmL/ FBR |  |  |  | MICL.01945042/FBR | [15 empty] | A04 | 2701 | MICL0.01945042/FBR |  | 2701 | 0 | [43 empty] | MICL.01945042/FBR
Mini-Canal H19 L450 B42/ FrmL/ FDB |  |  |  | MICL.01945042/FDB | [15 empty] | A04 | 2701 | MICL0.01945042/FDB |  | 2701 | 0 | [43 empty] | MICL.01945042/FDB
Mini-Canal H19 L450 B42/ FrmL/ FNA |  |  |  | MICL.01945042/FNA | [15 empty] | A04 | 2701 | MICL0.01945042/FNA |  | 2701 | 0 | [43 empty] | MICL.01945042/FNA
Mini-Canl H19 L470 B26 Geen Kader & Rstr |  |  |  | MICL.01947026/000 | [15 empty] | A04 | 1565 | MICL0.01947026/000 |  | 1565 | 0 | [43 empty] | MICL.01947026/000
Mini-Canal H19 L470 B26/ FrmL/ FBL |  |  |  | MICL.01947026/FBL | [15 empty] | A04 | 1915 | MICL0.01947026/FBL |  | 1915 | 0 | [43 empty] | MICL.01947026/FBL
Mini-Canal H19 L470 B26/ FrmL/ FBR |  |  |  | MICL.01947026/FBR | [15 empty] | A04 | 1915 | MICL0.01947026/FBR |  | 1915 | 0 | [43 empty] | MICL.01947026/FBR
Mini-Canal H19 L470 B26/ FrmL/ FDB |  |  |  | MICL.01947026/FDB | [15 empty] | A04 | 1915 | MICL0.01947026/FDB |  | 1915 | 0 | [43 empty] | MICL.01947026/FDB
Mini-Canal H19 L470 B26/ FrmL/ FNA |  |  |  | MICL.01947026/FNA | [15 empty] | A04 | 1915 | MICL0.01947026/FNA |  | 1915 | 0 | [43 empty] | MICL.01947026/FNA
Mini-Canl H19 L470 B34 Geen Kader & Rstr |  |  |  | MICL.01947034/000 | [15 empty] | A04 | 2056 | MICL0.01947034/000 |  | 2056 | 0 | [43 empty] | MICL.01947034/000
Mini-Canal H19 L470 B34/ FrmL/ FBL |  |  |  | MICL.01947034/FBL | [15 empty] | A04 | 2418 | MICL0.01947034/FBL |  | 2418 | 0 | [43 empty] | MICL.01947034/FBL
Mini-Canal H19 L470 B34/ FrmL/ FBR |  |  |  | MICL.01947034/FBR | [15 empty] | A04 | 2418 | MICL0.01947034/FBR |  | 2418 | 0 | [43 empty] | MICL.01947034/FBR
Mini-Canal H19 L470 B34/ FrmL/ FDB |  |  |  | MICL.01947034/FDB | [15 empty] | A04 | 2418 | MICL0.01947034/FDB |  | 2418 | 0 | [43 empty] | MICL.01947034/FDB
Mini-Canal H19 L470 B34/ FrmL/ FNA |  |  |  | MICL.01947034/FNA | [15 empty] | A04 | 2418 | MICL0.01947034/FNA |  | 2418 | 0 | [43 empty] | MICL.01947034/FNA
Mini-Canl H19 L470 B42 Geen Kader & Rstr |  |  |  | MICL.01947042/000 | [15 empty] | A04 | 2427 | MICL0.01947042/000 |  | 2427 | 0 | [43 empty] | MICL.01947042/000
Mini-Canal H19 L470 B42/ FrmL/ FBL |  |  |  | MICL.01947042/FBL | [15 empty] | A04 | 2802 | MICL0.01947042/FBL |  | 2802 | 0 | [43 empty] | MICL.01947042/FBL
Mini-Canal H19 L470 B42/ FrmL/ FBR |  |  |  | MICL.01947042/FBR | [15 empty] | A04 | 2802 | MICL0.01947042/FBR |  | 2802 | 0 | [43 empty] | MICL.01947042/FBR
Mini-Canal H19 L470 B42/ FrmL/ FDB |  |  |  | MICL.01947042/FDB | [15 empty] | A04 | 2802 | MICL0.01947042/FDB |  | 2802 | 0 | [43 empty] | MICL.01947042/FDB
Mini-Canal H19 L470 B42/ FrmL/ FNA |  |  |  | MICL.01947042/FNA | [15 empty] | A04 | 2802 | MICL0.01947042/FNA |  | 2802 | 0 | [43 empty] | MICL.01947042/FNA
Mini-Canl H19 L490 B26 Geen Kader & Rstr |  |  |  | MICL.01949026/000 | [15 empty] | A04 | 1612 | MICL0.01949026/000 |  | 1612 | 0 | [43 empty] | MICL.01949026/000
Mini-Canal H19 L490 B26/ FrmL/ FBL |  |  |  | MICL.01949026/FBL | [15 empty] | A04 | 1977 | MICL0.01949026/FBL |  | 1977 | 0 | [43 empty] | MICL.01949026/FBL
Mini-Canal H19 L490 B26/ FrmL/ FBR |  |  |  | MICL.01949026/FBR | [15 empty] | A04 | 1977 | MICL0.01949026/FBR |  | 1977 | 0 | [43 empty] | MICL.01949026/FBR
Mini-Canal H19 L490 B26/ FrmL/ FDB |  |  |  | MICL.01949026/FDB | [15 empty] | A04 | 1977 | MICL0.01949026/FDB |  | 1977 | 0 | [43 empty] | MICL.01949026/FDB
Mini-Canal H19 L490 B26/ FrmL/ FNA |  |  |  | MICL.01949026/FNA | [15 empty] | A04 | 1977 | MICL0.01949026/FNA |  | 1977 | 0 | [43 empty] | MICL.01949026/FNA
Mini-Canl H19 L490 B34 Geen Kader & Rstr |  |  |  | MICL.01949034/000 | [15 empty] | A04 | 2125 | MICL0.01949034/000 |  | 2125 | 0 | [43 empty] | MICL.01949034/000
Mini-Canal H19 L490 B34/ FrmL/ FBL |  |  |  | MICL.01949034/FBL | [15 empty] | A04 | 2502 | MICL0.01949034/FBL |  | 2502 | 0 | [43 empty] | MICL.01949034/FBL
Mini-Canal H19 L490 B34/ FrmL/ FBR |  |  |  | MICL.01949034/FBR | [15 empty] | A04 | 2502 | MICL0.01949034/FBR |  | 2502 | 0 | [43 empty] | MICL.01949034/FBR
Mini-Canal H19 L490 B34/ FrmL/ FDB |  |  |  | MICL.01949034/FDB | [15 empty] | A04 | 2502 | MICL0.01949034/FDB |  | 2502 | 0 | [43 empty] | MICL.01949034/FDB
Mini-Canal H19 L490 B34/ FrmL/ FNA |  |  |  | MICL.01949034/FNA | [15 empty] | A04 | 2502 | MICL0.01949034/FNA |  | 2502 | 0 | [43 empty] | MICL.01949034/FNA
Mini-Canl H19 L490 B42 Geen Kader & Rstr |  |  |  | MICL.01949042/000 | [15 empty] | A04 | 2510 | MICL0.01949042/000 |  | 2510 | 0 | [43 empty] | MICL.01949042/000
Mini-Canal H19 L490 B42/ FrmL/ FBL |  |  |  | MICL.01949042/FBL | [15 empty] | A04 | 2901 | MICL0.01949042/FBL |  | 2901 | 0 | [43 empty] | MICL.01949042/FBL
Mini-Canal H19 L490 B42/ FrmL/ FBR |  |  |  | MICL.01949042/FBR | [15 empty] | A04 | 2901 | MICL0.01949042/FBR |  | 2901 | 0 | [43 empty] | MICL.01949042/FBR
Mini-Canal H19 L490 B42/ FrmL/ FDB |  |  |  | MICL.01949042/FDB | [15 empty] | A04 | 2901 | MICL0.01949042/FDB |  | 2901 | 0 | [43 empty] | MICL.01949042/FDB
Mini-Canal H19 L490 B42/ FrmL/ FNA |  |  |  | MICL.01949042/FNA | [15 empty] | A04 | 2901 | MICL0.01949042/FNA |  | 2901 | 0 | [43 empty] | MICL.01949042/FNA
Mikado Handdoekh. Stok L055 Eik |  |  |  | MIKB.00205500/700 | [15 empty] | C03 | 30 | MIKB.00205500/700 |  | 30 | 0 | [43 empty] | MIKB.00205500/700
Mikado Handdoekh. Stok L055 Esdoorn |  |  |  | MIKB.00205500/760 | [15 empty] | C03 | 30 | MIKB.00205500/760 |  | 30 | 0 | [43 empty] | MIKB.00205500/760
Mikado Handdoekh. Stok L055 Notelaar |  |  |  | MIKB.00205500/780 | [15 empty] | C03 | 30 | MIKB.00205500/780 |  | 30 | 0 | [43 empty] | MIKB.00205500/780
Mikado Handdoekh. Stok L085 Eik |  |  |  | MIKB.00208500/700 | [15 empty] | C03 | 30 | MIKB.00208500/700 |  | 30 | 0 | [43 empty] | MIKB.00208500/700
Mikado Handdoekh. Stok L085 Esdoorn |  |  |  | MIKB.00208500/760 | [15 empty] | C03 | 30 | MIKB.00208500/760 |  | 30 | 0 | [43 empty] | MIKB.00208500/760
Mikado Handdoekh. Stok L085 Notelaar |  |  |  | MIKB.00208500/780 | [15 empty] | C03 | 30 | MIKB.00208500/780 |  | 30 | 0 | [43 empty] | MIKB.00208500/780
Mikado Handdoekh. Univ. L085 D09/009 Eik |  |  |  | MIKD.00808509/009700 | [15 empty] | C03 | 284 | MIKD.00808509 |  | 284 | 0 | [43 empty] | MIKD.00808509/009700
Mikado Handdoekh. Univ. L085 D09/009 Esd |  |  |  | MIKD.00808509/009760 | [15 empty] | C03 | 284 | MIKD.00808509 |  | 284 | 0 | [43 empty] | MIKD.00808509/009760
Mikado Handdoekh. Univ. L085 D09/009 Not |  |  |  | MIKD.00808509/009780 | [15 empty] | C03 | 284 | MIKD.00808509 |  | 284 | 0 | [43 empty] | MIKD.00808509/009780
Mikado Handdoekh. Univ. L085 D09/333 Eik |  |  |  | MIKD.00808509/333700 | [15 empty] | C03 | 284 | MIKD.00808509 |  | 284 | 0 | [43 empty] | MIKD.00808509/333700
Mikado Handdoekh. Univ. L085 D09/333 Esd |  |  |  | MIKD.00808509/333760 | [15 empty] | C03 | 284 | MIKD.00808509 |  | 284 | 0 | [43 empty] | MIKD.00808509/333760
Mikado Handdoekh. Univ. L085 D09/333 Not |  |  |  | MIKD.00808509/333780 | [15 empty] | C03 | 284 | MIKD.00808509 |  | 284 | 0 | [43 empty] | MIKD.00808509/333780
Mikado Handdoekh. Univ. L085 D09/BSL Eik |  |  |  | MIKD.00808509/BSL700 | [15 empty] | C03 | 284 | MIKD.00808509 |  | 284 | 0 | [43 empty] | MIKD.00808509/BSL700
Mikado Handdoekh. Univ. L085 D09/BSL Esd |  |  |  | MIKD.00808509/BSL760 | [15 empty] | C03 | 284 | MIKD.00808509 |  | 284 | 0 | [43 empty] | MIKD.00808509/BSL760
Mikado Handdoekh. Univ. L085 D09/BSL Not |  |  |  | MIKD.00808509/BSL780 | [15 empty] | C03 | 284 | MIKD.00808509 |  | 284 | 0 | [43 empty] | MIKD.00808509/BSL780
Mikado Handdoekh. Univ. L085 D09/NAA Eik |  |  |  | MIKD.00808509/NAA700 | [15 empty] | C03 | 284 | MIKD.00808509 |  | 284 | 0 | [43 empty] | MIKD.00808509/NAA700
Mikado Handdoekh. Univ. L085 D09/NAA Esd |  |  |  | MIKD.00808509/NAA760 | [15 empty] | C03 | 284 | MIKD.00808509 |  | 284 | 0 | [43 empty] | MIKD.00808509/NAA760
Mikado Handdoekh. Univ. L085 D09/NAA Not |  |  |  | MIKD.00808509/NAA780 | [15 empty] | C03 | 284 | MIKD.00808509 |  | 284 | 0 | [43 empty] | MIKD.00808509/NAA780
Mikado Handdoekh. Univ. L085 D16/009 Eik |  |  |  | MIKD.00808516/009700 | [15 empty] | C03 | 284 | MIKD.00808516 |  | 284 | 0 | [43 empty] | MIKD.00808516/009700
Mikado Handdoekh. Univ. L085 D16/009 Esd |  |  |  | MIKD.00808516/009760 | [15 empty] | C03 | 284 | MIKD.00808516 |  | 284 | 0 | [43 empty] | MIKD.00808516/009760
Mikado Handdoekh. Univ. L085 D16/009 Not |  |  |  | MIKD.00808516/009780 | [15 empty] | C03 | 284 | MIKD.00808516 |  | 284 | 0 | [43 empty] | MIKD.00808516/009780
Mikado Handdoekh. Univ. L085 D16/333 Eik |  |  |  | MIKD.00808516/333700 | [15 empty] | C03 | 284 | MIKD.00808516 |  | 284 | 0 | [43 empty] | MIKD.00808516/333700
Mikado Handdoekh. Univ. L085 D16/333 Esd |  |  |  | MIKD.00808516/333760 | [15 empty] | C03 | 284 | MIKD.00808516 |  | 284 | 0 | [43 empty] | MIKD.00808516/333760
Mikado Handdoekh. Univ. L085 D16/333 Not |  |  |  | MIKD.00808516/333780 | [15 empty] | C03 | 284 | MIKD.00808516 |  | 284 | 0 | [43 empty] | MIKD.00808516/333780
Mikado Handdoekh. Univ. L085 D16/BSL Eik |  |  |  | MIKD.00808516/BSL700 | [15 empty] | C03 | 284 | MIKD.00808516 |  | 284 | 0 | [43 empty] | MIKD.00808516/BSL700
Mikado Handdoekh. Univ. L085 D16/BSL Esd |  |  |  | MIKD.00808516/BSL760 | [15 empty] | C03 | 284 | MIKD.00808516 |  | 284 | 0 | [43 empty] | MIKD.00808516/BSL760
Mikado Handdoekh. Univ. L085 D16/BSL Not |  |  |  | MIKD.00808516/BSL780 | [15 empty] | C03 | 284 | MIKD.00808516 |  | 284 | 0 | [43 empty] | MIKD.00808516/BSL780
Mikado Handdoekh. Univ. L085 D16/NAA Eik |  |  |  | MIKD.00808516/NAA700 | [15 empty] | C03 | 284 | MIKD.00808516 |  | 284 | 0 | [43 empty] | MIKD.00808516/NAA700
Mikado Handdoekh. Univ. L085 D16/NAA Esd |  |  |  | MIKD.00808516/NAA760 | [15 empty] | C03 | 284 | MIKD.00808516 |  | 284 | 0 | [43 empty] | MIKD.00808516/NAA760
Mikado Handdoekh. Univ. L085 D16/NAA Not |  |  |  | MIKD.00808516/NAA780 | [15 empty] | C03 | 284 | MIKD.00808516 |  | 284 | 0 | [43 empty] | MIKD.00808516/NAA780
Mikado Handdoekh. Univ. L085 D20/009 Eik |  |  |  | MIKD.00808520/009700 | [15 empty] | C03 | 284 | MIKD.00808520 |  | 284 | 0 | [43 empty] | MIKD.00808520/009700
Mikado Handdoekh. Univ. L085 D20/009 Esd |  |  |  | MIKD.00808520/009760 | [15 empty] | C03 | 284 | MIKD.00808520 |  | 284 | 0 | [43 empty] | MIKD.00808520/009760
Mikado Handdoekh. Univ. L085 D20/009 Not |  |  |  | MIKD.00808520/009780 | [15 empty] | C03 | 284 | MIKD.00808520 |  | 284 | 0 | [43 empty] | MIKD.00808520/009780
Mikado Handdoekh. Univ. L085 D20/333 Eik |  |  |  | MIKD.00808520/333700 | [15 empty] | C03 | 284 | MIKD.00808520 |  | 284 | 0 | [43 empty] | MIKD.00808520/333700
Mikado Handdoekh. Univ. L085 D20/333 Esd |  |  |  | MIKD.00808520/333760 | [15 empty] | C03 | 284 | MIKD.00808520 |  | 284 | 0 | [43 empty] | MIKD.00808520/333760
Mikado Handdoekh. Univ. L085 D20/333 Not |  |  |  | MIKD.00808520/333780 | [15 empty] | C03 | 284 | MIKD.00808520 |  | 284 | 0 | [43 empty] | MIKD.00808520/333780
Mikado Handdoekh. Univ. L085 D20/BSL Eik |  |  |  | MIKD.00808520/BSL700 | [15 empty] | C03 | 284 | MIKD.00808520 |  | 284 | 0 | [43 empty] | MIKD.00808520/BSL700
Mikado Handdoekh. Univ. L085 D20/BSL Esd |  |  |  | MIKD.00808520/BSL760 | [15 empty] | C03 | 284 | MIKD.00808520 |  | 284 | 0 | [43 empty] | MIKD.00808520/BSL760
Mikado Handdoekh. Univ. L085 D20/BSL Not |  |  |  | MIKD.00808520/BSL780 | [15 empty] | C03 | 284 | MIKD.00808520 |  | 284 | 0 | [43 empty] | MIKD.00808520/BSL780
Mikado Handdoekh. Univ. L085 D20/NAA Eik |  |  |  | MIKD.00808520/NAA700 | [15 empty] | C03 | 284 | MIKD.00808520 |  | 284 | 0 | [43 empty] | MIKD.00808520/NAA700
Mikado Handdoekh. Univ. L085 D20/NAA Esd |  |  |  | MIKD.00808520/NAA760 | [15 empty] | C03 | 284 | MIKD.00808520 |  | 284 | 0 | [43 empty] | MIKD.00808520/NAA760
Mikado Handdoekh. Univ. L085 D20/NAA Not |  |  |  | MIKD.00808520/NAA780 | [15 empty] | C03 | 284 | MIKD.00808520 |  | 284 | 0 | [43 empty] | MIKD.00808520/NAA780
Mikado Handdoekh. Beugel 09 Chroom |  |  |  | MIKH.00800509/009 | [15 empty] | C03 | 127 | MIKH.00800509/009 |  | 127 | 0 | [43 empty] | MIKH.00800509/009
Mikado Handdoekh. Beugel 09 Satin Ral9016 |  |  |  | MIKH.00800509/333 | [15 empty] | C03 | 127 | MIKH.00800509/333 |  | 127 | 0 | [43 empty] | MIKH.00800509/333
Mikado Handdoekh. Beugel 09 Mat Rvs Look |  |  |  | MIKH.00800509/BSL | [15 empty] | C03 | 127 | MIKH.00800509/BSL |  | 127 | 0 | [43 empty] | MIKH.00800509/BSL
Mikado Handdoekh. Beugel 09 Nat.Gean.Alu. |  |  |  | MIKH.00800509/NAA | [15 empty] | C03 | 127 | MIKH.00800509/NAA |  | 127 | 0 | [43 empty] | MIKH.00800509/NAA
Mikado Handdoekh. Beugel 16 Chroom |  |  |  | MIKH.00800516/009 | [15 empty] | C03 | 127 | MIKH.00800516/009 |  | 127 | 0 | [43 empty] | MIKH.00800516/009
Mikado Handdoekh. Beugel 16 Satin Ral9016 |  |  |  | MIKH.00800516/333 | [15 empty] | C03 | 127 | MIKH.00800516/333 |  | 127 | 0 | [43 empty] | MIKH.00800516/333
Mikado Handdoekh. Beugel 16 Mat Rvs Look |  |  |  | MIKH.00800516/BSL | [15 empty] | C03 | 127 | MIKH.00800516/BSL |  | 127 | 0 | [43 empty] | MIKH.00800516/BSL
Mikado Handdoekh. Beugel 16 Nat.Gean.Alu. |  |  |  | MIKH.00800516/NAA | [15 empty] | C03 | 127 | MIKH.00800516/NAA |  | 127 | 0 | [43 empty] | MIKH.00800516/NAA
Mikado Handdoekh. Beugel 20 Chroom |  |  |  | MIKH.00800520/009 | [15 empty] | C03 | 127 | MIKH.00800520/009 |  | 127 | 0 | [43 empty] | MIKH.00800520/009
Mikado Handdoekh. Beugel 20 Satin Ral9016 |  |  |  | MIKH.00800520/333 | [15 empty] | C03 | 127 | MIKH.00800520/333 |  | 127 | 0 | [43 empty] | MIKH.00800520/333
Mikado Handdoekh. Beugel 20 Mat Rvs Look |  |  |  | MIKH.00800520/BSL | [15 empty] | C03 | 127 | MIKH.00800520/BSL |  | 127 | 0 | [43 empty] | MIKH.00800520/BSL
Mikado Handdoekh. Beugel 20 Nat.Gean.Alu. |  |  |  | MIKH.00800520/NAA | [15 empty] | C03 | 127 | MIKH.00800520/NAA |  | 127 | 0 | [43 empty] | MIKH.00800520/NAA
Mikado Handdoekh. Univ. L055 D09/009 Eik |  |  |  | MIKS.00805509/009700 | [15 empty] | C03 | 157 | MIKS.00805509 |  | 157 | 0 | [43 empty] | MIKS.00805509/009700
Mikado Handdoekh. Univ. L055 D09/009 Esd |  |  |  | MIKS.00805509/009760 | [15 empty] | C03 | 157 | MIKS.00805509 |  | 157 | 0 | [43 empty] | MIKS.00805509/009760
Mikado Handdoekh. Univ. L055 D09/009 Not |  |  |  | MIKS.00805509/009780 | [15 empty] | C03 | 157 | MIKS.00805509 |  | 157 | 0 | [43 empty] | MIKS.00805509/009780
Mikado Handdoekh. Univ. L055 D09/333 Eik |  |  |  | MIKS.00805509/333700 | [15 empty] | C03 | 157 | MIKS.00805509 |  | 157 | 0 | [43 empty] | MIKS.00805509/333700
Mikado Handdoekh. Univ. L055 D09/333 Esd |  |  |  | MIKS.00805509/333760 | [15 empty] | C03 | 157 | MIKS.00805509 |  | 157 | 0 | [43 empty] | MIKS.00805509/333760
Mikado Handdoekh. Univ. L055 D09/333 Not |  |  |  | MIKS.00805509/333780 | [15 empty] | C03 | 157 | MIKS.00805509 |  | 157 | 0 | [43 empty] | MIKS.00805509/333780
Mikado Handdoekh. Univ. L055 D09/BSL Eik |  |  |  | MIKS.00805509/BSL700 | [15 empty] | C03 | 157 | MIKS.00805509 |  | 157 | 0 | [43 empty] | MIKS.00805509/BSL700
Mikado Handdoekh. Univ. L055 D09/BSL Esd |  |  |  | MIKS.00805509/BSL760 | [15 empty] | C03 | 157 | MIKS.00805509 |  | 157 | 0 | [43 empty] | MIKS.00805509/BSL760
Mikado Handdoekh. Univ. L055 D09/BSL Not |  |  |  | MIKS.00805509/BSL780 | [15 empty] | C03 | 157 | MIKS.00805509 |  | 157 | 0 | [43 empty] | MIKS.00805509/BSL780
Mikado Handdoekh. Univ. L055 D09/NAA Eik |  |  |  | MIKS.00805509/NAA700 | [15 empty] | C03 | 157 | MIKS.00805509 |  | 157 | 0 | [43 empty] | MIKS.00805509/NAA700
Mikado Handdoekh. Univ. L055 D09/NAA Esd |  |  |  | MIKS.00805509/NAA760 | [15 empty] | C03 | 157 | MIKS.00805509 |  | 157 | 0 | [43 empty] | MIKS.00805509/NAA760
Mikado Handdoekh. Univ. L055 D09/NAA Not |  |  |  | MIKS.00805509/NAA780 | [15 empty] | C03 | 157 | MIKS.00805509 |  | 157 | 0 | [43 empty] | MIKS.00805509/NAA780
Mikado Handdoekh. Univ. L055 D16/009 Eik |  |  |  | MIKS.00805516/009700 | [15 empty] | C03 | 157 | MIKS.00805516 |  | 157 | 0 | [43 empty] | MIKS.00805516/009700
Mikado Handdoekh. Univ. L055 D16/009 Esd |  |  |  | MIKS.00805516/009760 | [15 empty] | C03 | 157 | MIKS.00805516 |  | 157 | 0 | [43 empty] | MIKS.00805516/009760
Mikado Handdoekh. Univ. L055 D16/009 Not |  |  |  | MIKS.00805516/009780 | [15 empty] | C03 | 157 | MIKS.00805516 |  | 157 | 0 | [43 empty] | MIKS.00805516/009780
Mikado Handdoekh. Univ. L055 D16/333 Eik |  |  |  | MIKS.00805516/333700 | [15 empty] | C03 | 157 | MIKS.00805516 |  | 157 | 0 | [43 empty] | MIKS.00805516/333700
Mikado Handdoekh. Univ. L055 D16/333 Esd |  |  |  | MIKS.00805516/333760 | [15 empty] | C03 | 157 | MIKS.00805516 |  | 157 | 0 | [43 empty] | MIKS.00805516/333760
Mikado Handdoekh. Univ. L055 D16/333 Not |  |  |  | MIKS.00805516/333780 | [15 empty] | C03 | 157 | MIKS.00805516 |  | 157 | 0 | [43 empty] | MIKS.00805516/333780
Mikado Handdoekh. Univ. L055 D16/BSL Eik |  |  |  | MIKS.00805516/BSL700 | [15 empty] | C03 | 157 | MIKS.00805516 |  | 157 | 0 | [43 empty] | MIKS.00805516/BSL700
Mikado Handdoekh. Univ. L055 D16/BSL Esd |  |  |  | MIKS.00805516/BSL760 | [15 empty] | C03 | 157 | MIKS.00805516 |  | 157 | 0 | [43 empty] | MIKS.00805516/BSL760
Mikado Handdoekh. Univ. L055 D16/BSL Not |  |  |  | MIKS.00805516/BSL780 | [15 empty] | C03 | 157 | MIKS.00805516 |  | 157 | 0 | [43 empty] | MIKS.00805516/BSL780
Mikado Handdoekh. Univ. L055 D16/NAA Eik |  |  |  | MIKS.00805516/NAA700 | [15 empty] | C03 | 157 | MIKS.00805516 |  | 157 | 0 | [43 empty] | MIKS.00805516/NAA700
Mikado Handdoekh. Univ. L055 D16/NAA Esd |  |  |  | MIKS.00805516/NAA760 | [15 empty] | C03 | 157 | MIKS.00805516 |  | 157 | 0 | [43 empty] | MIKS.00805516/NAA760
Mikado Handdoekh. Univ. L055 D16/NAA Not |  |  |  | MIKS.00805516/NAA780 | [15 empty] | C03 | 157 | MIKS.00805516 |  | 157 | 0 | [43 empty] | MIKS.00805516/NAA780
Mikado Handdoekh. Univ. L055 D20/009 Eik |  |  |  | MIKS.00805520/009700 | [15 empty] | C03 | 157 | MIKS.00805520 |  | 157 | 0 | [43 empty] | MIKS.00805520/009700
Mikado Handdoekh. Univ. L055 D20/009 Esd |  |  |  | MIKS.00805520/009760 | [15 empty] | C03 | 157 | MIKS.00805520 |  | 157 | 0 | [43 empty] | MIKS.00805520/009760
Mikado Handdoekh. Univ. L055 D20/009 Not |  |  |  | MIKS.00805520/009780 | [15 empty] | C03 | 157 | MIKS.00805520 |  | 157 | 0 | [43 empty] | MIKS.00805520/009780
Mikado Handdoekh. Univ. L055 D20/333 Eik |  |  |  | MIKS.00805520/333700 | [15 empty] | C03 | 157 | MIKS.00805520 |  | 157 | 0 | [43 empty] | MIKS.00805520/333700
Mikado Handdoekh. Univ. L055 D20/333 Esd |  |  |  | MIKS.00805520/333760 | [15 empty] | C03 | 157 | MIKS.00805520 |  | 157 | 0 | [43 empty] | MIKS.00805520/333760
Mikado Handdoekh. Univ. L055 D20/333 Not |  |  |  | MIKS.00805520/333780 | [15 empty] | C03 | 157 | MIKS.00805520 |  | 157 | 0 | [43 empty] | MIKS.00805520/333780
Mikado Handdoekh. Univ. L055 D20/BSL Eik |  |  |  | MIKS.00805520/BSL700 | [15 empty] | C03 | 157 | MIKS.00805520 |  | 157 | 0 | [43 empty] | MIKS.00805520/BSL700
Mikado Handdoekh. Univ. L055 D20/BSL Esd |  |  |  | MIKS.00805520/BSL760 | [15 empty] | C03 | 157 | MIKS.00805520 |  | 157 | 0 | [43 empty] | MIKS.00805520/BSL760
Mikado Handdoekh. Univ. L055 D20/BSL Not |  |  |  | MIKS.00805520/BSL780 | [15 empty] | C03 | 157 | MIKS.00805520 |  | 157 | 0 | [43 empty] | MIKS.00805520/BSL780
Mikado Handdoekh. Univ. L055 D20/NAA Eik |  |  |  | MIKS.00805520/NAA700 | [15 empty] | C03 | 157 | MIKS.00805520 |  | 157 | 0 | [43 empty] | MIKS.00805520/NAA700
Mikado Handdoekh. Univ. L055 D20/NAA Esd |  |  |  | MIKS.00805520/NAA760 | [15 empty] | C03 | 157 | MIKS.00805520 |  | 157 | 0 | [43 empty] | MIKS.00805520/NAA760
Mikado Handdoekh. Univ. L055 D20/NAA Not |  |  |  | MIKS.00805520/NAA780 | [15 empty] | C03 | 157 | MIKS.00805520 |  | 157 | 0 | [43 empty] | MIKS.00805520/NAA780
Ordertoeslag Ral-klr Tov "Andere Jaga-Kleur" |  |  |  | S1.1RALxxxx | [15 empty] | X01 | 701 | S1.1 |  | 701 | 0 | [43 empty] | #N/A
T-Stuk Wit 233 |  |  |  | TPCE.004.233 | [15 empty] | C07 | 9.6 | TPCE.004.233 |  | 9.6 | 0 | [43 empty] | TPCE.004.233
T-Stuk Wit 333 |  |  |  | TPCE.004.333 | [15 empty] | C07 | 9.6 | TPCE.004.333 |  | 9.6 | 0 | [43 empty] | TPCE.004.333
Meerprys Voorgemont. Voeding 230VAC MDCL |  |  |  | VAC | [15 empty] | D06 | 129 | MDC0.VAC |  | 129 | 0 | [43 empty] | VAC
Meerprys Losse Voeding 230VAC/12VDC MDCL |  |  |  | VDC | [15 empty] | D06 | 40 | MDC0.VDC |  | 40 | 0 | [43 empty] | VDC
Meerprys Mondstuk Ventilatiekanaal Clcm |  |  |  | VEN | [15 empty] | A12 | 87 | CLCM./VEN |  | 87 | 0 | [43 empty] | VEN
Haase ontluchter 1/8" messing |  |  |  | 21665.00040004 | [15 empty] | A07 | 3.6 | 21665.00040004 |  | 3.6 | 0 | [43 empty] | 21665.00040004
#N/A
Inbouw Plafond | Briza 12/P | Ja | n.v.t. | BZBC.03805212/P | 38 | 52 | 2P | 12 | 832.5539 | 23.8622 | 0.021066 | 155 | 32.5 | 235.3136 | 235.3136 | 101.1667 | 0.29871 | 235 | 44 | D04 | 1072 | BZBC0.03805200 | 37603.010002/P | 947 | 125 | 1836.0307 | 1310.183 | 1000.0328 | H+C-3sp | 1 | 1 | 1 |  | 6.2277e-05 | 1.8358 |  |  |  | 235.3136 | 172.4926 | 112.9912 |  | 1 | 1 | 1 |  | 6.2277e-05 | 1.8358 |  | 44 | 32.5 | 19 |  | 52 | 40.5 | 27 |  | 235 | 196 | 155 | 111 | 70 |  | 13 | 4.3 | 1.6 |  |  | #N/A
Inbouw Plafond | Briza 12/P | Ja | n.v.t. | BZBC.03807212/P | 38 | 72 | 2P | 12 | 1333.6062 | 38.2232 | 0.066317 | 245 | 34.9 | 387.4428 | 387.4428 | 166.5704 | 0.95892 | 380 | 45 | D04 | 1156 | BZBC0.03807200 | 37603.010002/P | 1031 | 125 | 3020.8833 | 2098.6848 | 1619.1045 | H+C-3sp | 1 | 1 | 1 |  | 8.9126e-05 | 1.8148 |  |  |  | 387.4428 | 277.3959 | 197.7651 |  | 1 | 1 | 1 |  | 8.9126e-05 | 1.8148 |  | 45 | 34.9 | 21.5 |  | 53 | 42.9 | 29.5 |  | 380 | 315 | 245 | 189 | 119 |  | 18 | 7.2 | 2.5 |  |  | #N/A
Inbouw Plafond | Briza 12/P | Ja | n.v.t. | BZBC.03810212/P | 38 | 102 | 2P | 12 | 2166.085 | 62.0833 | 0.21598 | 328 | 38 | 614.5152 | 614.5152 | 264.194 | 2.9901 | 492 | 48.5 | D04 | 1406 | BZBC0.03810200 | 37603.010002/P | 1281 | 125 | 4798.9044 | 3408.7496 | 2603.982 | H+C-3sp | 1 | 1 | 1 |  | 0.00012049 | 1.8146 |  |  |  | 614.5152 | 431.6139 | 326.1271 |  | 1 | 1 | 1 |  | 0.00012049 | 1.8146 |  | 48.5 | 38 | 23.1 |  | 56.5 | 46 | 31.1 |  | 492 | 419 | 328 | 243 | 160 |  | 24 | 8 | 2.6 |  |  | #N/A
Inbouw Plafond | Briza 12/P | Ja | n.v.t. | BZBC.03812212/P | 38 | 122 | 2P | 12 | 2730.8366 | 78.2699 | 0.37645 | 410 | 38.4 | 763.4452 | 763.4452 | 328.2223 | 5.1832 | 560 | 48 | D04 | 1499 | BZBC0.03812200 | 37603.010002/P | 1374 | 125 | 5982.7863 | 4297.4943 | 3273.2658 | H+C-3sp | 1 | 1 | 1 |  | 0.00012933 | 1.8293 |  |  |  | 763.4452 | 526.1535 | 392.2477 |  | 1 | 1 | 1 |  | 0.00012933 | 1.8293 |  | 48 | 38.4 | 26 |  | 56 | 46.4 | 34 |  | 560 | 512 | 410 | 295 | 190 |  | 28.8 | 10.3 | 2.8 |  |  | #N/A
Inbouw Plafond | Briza 12/P | Ja | n.v.t. | BZBC.05205212/P | 52 | 52 | 2P | 12 | 1340.3307 | 38.4159 | 0.099191 | 169 | 33.9 | 348.8933 | 348.8933 | 149.9971 | 1.1733 | 250 | 44 | D04 | 1350 | BZBC0.05205200 | 37603.010002/P | 1225 | 125 | 2716.9232 | 2109.267 | 1499.75 | H+C-3sp | 1 | 1 | 1 |  | 0.00013264 | 1.8137 |  |  |  | 348.8933 | 266.2841 | 186.7987 |  | 1 | 1 | 1 |  | 0.00013264 | 1.8137 |  | 44 | 33.9 | 21 |  | 52 | 41.9 | 29 |  | 250 | 212 | 169 | 130 | 89 |  | 16.8 | 5.5 | 2 |  |  | #N/A
Inbouw Plafond | Briza 12/P | Ja | n.v.t. | BZBC.05207212/P | 52 | 72 | 2P | 12 | 2223.4008 | 63.726 | 0.32306 | 262 | 34.6 | 577.1162 | 577.1162 | 248.1153 | 3.8387 | 365 | 45 | D04 | 1499 | BZBC0.05207200 | 37603.010002/P | 1374 | 125 | 4498.8701 | 3498.9471 | 2464.6942 | H+C-3sp | 1 | 1 | 1 |  | 0.00016748 | 1.8208 |  |  |  | 577.1162 | 444.2915 | 319.2036 |  | 1 | 1 | 1 |  | 0.00016748 | 1.8208 |  | 45 | 34.6 | 21.8 |  | 53 | 42.6 | 29.8 |  | 365 | 320 | 262 | 193 | 127 |  | 15.6 | 5.7 | 2.2 |  |  | #N/A
Inbouw Plafond | Briza 12/P | Ja | n.v.t. | BZBC.05210212/P | 52 | 102 | 2P | 12 | 3525.9299 | 101.0585 | 1.0143 | 353 | 37.7 | 920.1141 | 920.1141 | 395.5778 | 12.0257 | 513 | 48 | D04 | 1833 | BZBC0.05210200 | 37603.010002/P | 1708 | 125 | 7171.8749 | 5548.726 | 3894.6012 | H+C-3sp | 1 | 1 | 1 |  | 0.00023644 | 1.8121 |  |  |  | 920.1141 | 707.6286 | 507.8528 |  | 1 | 1 | 1 |  | 0.00023644 | 1.8121 |  | 48 | 37.7 | 24 |  | 56 | 45.7 | 32 |  | 513 | 437 | 353 | 259 | 168 |  | 28.8 | 10 | 2.8 |  |  | #N/A
Inbouw Plafond | Briza 12/P | Ja | n.v.t. | BZBC.05212212/P | 52 | 122 | 2P | 12 | 4399.9352 | 126.1088 | 1.7696 | 396 | 39 | 1149.1998 | 1149.1998 | 494.067 | 21.1102 | 583 | 48.5 | D04 | 1991 | BZBC0.05212200 | 37603.010002/P | 1866 | 125 | 8954.4668 | 6924.1408 | 4651.6406 | H+C-3sp | 1 | 1 | 1 |  | 0.0002717 | 1.8154 |  |  |  | 1149.1998 | 889.8023 | 626.5691 |  | 1 | 1 | 1 |  | 0.0002717 | 1.8154 |  | 48.5 | 39 | 26.2 |  | 56.5 | 47 | 34.2 |  | 583 | 500 | 396 | 297 | 200 |  | 28.8 | 10 | 2.8 |  |  | #N/A
Inbouw Wand | Briza 12/P | Ja | n.v.t. | BZBW.03805212/P | 38 | 52 | 2P | 12 | 832.5539 | 23.8622 | 0.021066 | 155 | 32.5 | 235.3136 | 235.3136 | 101.1667 | 0.29871 | 235 | 44 | D04 | 1072 | BZBW0.03805200 | 37603.010002/P | 947 | 125 | 1836.0307 | 1310.183 | 1000.0328 | H+C-3sp | 1 | 1 | 1 |  | 6.2277e-05 | 1.8358 |  |  |  | 235.3136 | 172.4926 | 112.9912 |  | 1 | 1 | 1 |  | 6.2277e-05 | 1.8358 |  | 44 | 32.5 | 19 |  | 52 | 40.5 | 27 |  | 235 | 196 | 155 | 111 | 70 |  | 13 | 4.3 | 1.6 |  |  | #N/A
Inbouw Wand | Briza 12/P | Ja | n.v.t. | BZBW.03807212/P | 38 | 72 | 2P | 12 | 1333.6062 | 38.2232 | 0.066317 | 245 | 34.9 | 387.4428 | 387.4428 | 166.5704 | 0.95892 | 380 | 45 | D04 | 1156 | BZBW0.03807200 | 37603.010002/P | 1031 | 125 | 3020.8833 | 2098.6848 | 1619.1045 | H+C-3sp | 1 | 1 | 1 |  | 8.9126e-05 | 1.8148 |  |  |  | 387.4428 | 277.3959 | 197.7651 |  | 1 | 1 | 1 |  | 8.9126e-05 | 1.8148 |  | 45 | 34.9 | 21.5 |  | 53 | 42.9 | 29.5 |  | 380 | 315 | 245 | 189 | 119 |  | 18 | 7.2 | 2.5 |  |  | #N/A
Inbouw Wand | Briza 12/P | Ja | n.v.t. | BZBW.03810212/P | 38 | 102 | 2P | 12 | 2166.085 | 62.0833 | 0.21598 | 328 | 38 | 614.5152 | 614.5152 | 264.194 | 2.9901 | 492 | 48.5 | D04 | 1406 | BZBW0.03810200 | 37603.010002/P | 1281 | 125 | 4798.9044 | 3408.7496 | 2603.982 | H+C-3sp | 1 | 1 | 1 |  | 0.00012049 | 1.8146 |  |  |  | 614.5152 | 431.6139 | 326.1271 |  | 1 | 1 | 1 |  | 0.00012049 | 1.8146 |  | 48.5 | 38 | 23.1 |  | 56.5 | 46 | 31.1 |  | 492 | 419 | 328 | 243 | 160 |  | 24 | 8 | 2.6 |  |  | #N/A
Inbouw Wand | Briza 12/P | Ja | n.v.t. | BZBW.03812212/P | 38 | 122 | 2P | 12 | 2730.8366 | 78.2699 | 0.37645 | 410 | 38.4 | 763.4452 | 763.4452 | 328.2223 | 5.1832 | 560 | 48 | D04 | 1499 | BZBW0.03812200 | 37603.010002/P | 1374 | 125 | 5982.7863 | 4297.4943 | 3273.2658 | H+C-3sp | 1 | 1 | 1 |  | 0.00012933 | 1.8293 |  |  |  | 763.4452 | 526.1535 | 392.2477 |  | 1 | 1 | 1 |  | 0.00012933 | 1.8293 |  | 48 | 38.4 | 26 |  | 56 | 46.4 | 34 |  | 560 | 512 | 410 | 295 | 190 |  | 28.8 | 10.3 | 2.8 |  |  | #N/A
Inbouw Wand | Briza 12/P | Ja | n.v.t. | BZBW.05205212/P | 52 | 52 | 2P | 12 | 1340.3307 | 38.4159 | 0.099191 | 169 | 33.9 | 348.8933 | 348.8933 | 149.9971 | 1.1733 | 250 | 44 | D04 | 1350 | BZBW0.05205200 | 37603.010002/P | 1225 | 125 | 2716.9232 | 2109.267 | 1499.75 | H+C-3sp | 1 | 1 | 1 |  | 0.00013264 | 1.8137 |  |  |  | 348.8933 | 266.2841 | 186.7987 |  | 1 | 1 | 1 |  | 0.00013264 | 1.8137 |  | 44 | 33.9 | 21 |  | 52 | 41.9 | 29 |  | 250 | 212 | 169 | 130 | 89 |  | 16.8 | 5.5 | 2 |  |  | #N/A
Inbouw Wand | Briza 12/P | Ja | n.v.t. | BZBW.05207212/P | 52 | 72 | 2P | 12 | 2223.4008 | 63.726 | 0.32306 | 262 | 34.6 | 577.1162 | 577.1162 | 248.1153 | 3.8387 | 365 | 45 | D04 | 1499 | BZBW0.05207200 | 37603.010002/P | 1374 | 125 | 4498.8701 | 3498.9471 | 2464.6942 | H+C-3sp | 1 | 1 | 1 |  | 0.00016748 | 1.8208 |  |  |  | 577.1162 | 444.2915 | 319.2036 |  | 1 | 1 | 1 |  | 0.00016748 | 1.8208 |  | 45 | 34.6 | 21.8 |  | 53 | 42.6 | 29.8 |  | 365 | 320 | 262 | 193 | 127 |  | 15.6 | 5.7 | 2.2 |  |  | #N/A
Inbouw Wand | Briza 12/P | Ja | n.v.t. | BZBW.05210212/P | 52 | 102 | 2P | 12 | 3525.9299 | 101.0585 | 1.0143 | 353 | 37.7 | 920.1141 | 920.1141 | 395.5778 | 12.0257 | 513 | 48 | D04 | 1833 | BZBW0.05210200 | 37603.010002/P | 1708 | 125 | 7171.8749 | 5548.726 | 3894.6012 | H+C-3sp | 1 | 1 | 1 |  | 0.00023644 | 1.8121 |  |  |  | 920.1141 | 707.6286 | 507.8528 |  | 1 | 1 | 1 |  | 0.00023644 | 1.8121 |  | 48 | 37.7 | 24 |  | 56 | 45.7 | 32 |  | 513 | 437 | 353 | 259 | 168 |  | 28.8 | 10 | 2.8 |  |  | #N/A
Inbouw Wand | Briza 12/P | Ja | n.v.t. | BZBW.05212212/P | 52 | 122 | 2P | 12 | 4399.9352 | 126.1088 | 1.7696 | 396 | 39 | 1149.1998 | 1149.1998 | 494.067 | 21.1102 | 583 | 48.5 | D04 | 1991 | BZBW0.05212200 | 37603.010002/P | 1866 | 125 | 8954.4668 | 6924.1408 | 4651.6406 | H+C-3sp | 1 | 1 | 1 |  | 0.0002717 | 1.8154 |  |  |  | 1149.1998 | 889.8023 | 626.5691 |  | 1 | 1 | 1 |  | 0.0002717 | 1.8154 |  | 48.5 | 39 | 26.2 |  | 56.5 | 47 | 34.2 |  | 583 | 500 | 396 | 297 | 200 |  | 28.8 | 10 | 2.8 |  |  | #N/A
Plafond | Briza 12/P | Ja | RAL9016 | BZMC.04107512.133/P | 41 | 75 | 2P | 13 | 758.9221 | 21.7519 | 0.017773 | 155 | 31.3 | 214.0793 | 214.0793 | 92.0375 | 0.2511 | 235 | 42.5 | D04 | 1547 | BZMC0.04107500 | 37603.010002/P | 1422 | 125 | 1669.3182 | 1194.3093 | 902.632 | H+C-3sp | 1 | 1 | 1 |  | 6.2277e-05 | 1.8358 |  |  |  | 214.0793 | 158.5028 | 115.3667 |  | 1 | 1 | 1 |  | 6.2277e-05 | 1.8358 |  | 42.5 | 31.3 | 18.5 |  | 50.5 | 39.3 | 26.5 |  | 235 | 196 | 155 | 111 | 70 |  | 13 | 4.3 | 1.6 |  |  | #N/A
Plafond | Briza 12/P | Ja | RAL9016 | BZMC.04109512.133/P | 41 | 95 | 2P | 13 | 1142.0454 | 32.7327 | 0.050051 | 245 | 36.8 | 352.3721 | 352.3721 | 151.4927 | 0.80723 | 380 | 44.5 | D04 | 1331 | BZMC0.04109500 | 37603.010002/P | 1206 | 125 | 2749.2183 | 1797.2271 | 1545.0575 | H+C-3sp | 1 | 1 | 1 |  | 8.9126e-05 | 1.8148 |  |  |  | 352.3721 | 252.3178 | 191.2499 |  | 1 | 1 | 1 |  | 8.9126e-05 | 1.8148 |  | 44.5 | 36.8 | 24 |  | 52.5 | 44.8 | 32 |  | 380 | 315 | 245 | 189 | 119 |  | 18 | 7.2 | 2.5 |  |  | #N/A
Plafond | Briza 12/P | Ja | RAL9016 | BZMC.04112512.133/P | 41 | 125 | 2P | 13 | 1963.2475 | 56.2696 | 0.18069 | 328 | 37 | 558.7389 | 558.7389 | 240.2145 | 2.5159 | 492 | 47 | D04 | 1625 | BZMC0.04112500 | 37603.010002/P | 1500 | 125 | 4366.7392 | 3089.546 | 2430.7626 | H+C-3sp | 1 | 1 | 1 |  | 0.00012049 | 1.8146 |  |  |  | 558.7389 | 395.9862 | 313.4173 |  | 1 | 1 | 1 |  | 0.00012049 | 1.8146 |  | 47 | 37 | 24.6 |  | 55 | 45 | 32.6 |  | 492 | 419 | 328 | 243 | 160 |  | 24 | 8 | 2.6 |  |  | #N/A
Plafond | Briza 12/P | Ja | RAL9016 | BZMC.04114512.133/P | 41 | 145 | 2P | 13 | 2474.6775 | 70.928 | 0.31438 | 410 | 37.3 | 697.5401 | 697.5401 | 299.8883 | 4.3941 | 560 | 47 | D04 | 1730 | BZMC0.04114500 | 37603.010002/P | 1605 | 125 | 5443.7356 | 3894.379 | 2998.6992 | H+C-3sp | 1 | 1 | 1 |  | 0.00012933 | 1.8293 |  |  |  | 697.5401 | 504.9265 | 411.574 |  | 1 | 1 | 1 |  | 0.00012933 | 1.8293 |  | 47 | 37.3 | 25.7 |  | 55 | 45.3 | 33.7 |  | 560 | 512 | 410 | 295 | 190 |  | 28.8 | 10.3 | 2.8 |  |  | #N/A
Plafond | Briza 12/P | Ja | RAL9016 | BZMC.05507512.133/P | 55 | 75 | 2P | 13 | 1270.6765 | 36.4195 | 0.09004 | 169 | 32.2 | 332.2045 | 332.2045 | 142.8222 | 1.0735 | 250 | 42.5 | D04 | 1545 | BZMC0.05507500 | 37603.010002/P | 1420 | 125 | 2588.3474 | 1999.6529 | 1399.5459 | H+C-3sp | 1 | 1 | 1 |  | 0.00013264 | 1.8137 |  |  |  | 332.2045 | 256.4711 | 169.7429 |  | 1 | 1 | 1 |  | 0.00013264 | 1.8137 |  | 42.5 | 32.2 | 19.2 |  | 50.5 | 40.2 | 27.2 |  | 250 | 212 | 169 | 130 | 89 |  | 16.8 | 5.5 | 2 |  |  | #N/A
Plafond | Briza 12/P | Ja | RAL9016 | BZMC.05509512.133/P | 55 | 95 | 2P | 13 | 2102.5078 | 60.261 | 0.29179 | 262 | 34.4 | 550.1964 | 550.1964 | 236.5419 | 3.5189 | 365 | 43.5 | D04 | 1703 | BZMC0.05509500 | 37603.010002/P | 1578 | 125 | 4284.7546 | 3308.6988 | 2249.8447 | H+C-3sp | 1 | 1 | 1 |  | 0.00016748 | 1.8208 |  |  |  | 550.1964 | 426.0142 | 295.1942 |  | 1 | 1 | 1 |  | 0.00016748 | 1.8208 |  | 43.5 | 34.4 | 23 |  | 51.5 | 42.4 | 31 |  | 365 | 320 | 262 | 193 | 127 |  | 15.6 | 5.7 | 2.2 |  |  | #N/A
Plafond | Briza 12/P | Ja | RAL9016 | BZMC.05512512.133/P | 55 | 125 | 2P | 13 | 3355.1185 | 96.1628 | 0.92701 | 353 | 36.5 | 876.985 | 876.985 | 377.0357 | 11.0237 | 513 | 46.5 | D04 | 2083 | BZMC0.05512500 | 37603.010002/P | 1958 | 125 | 6830.6112 | 5279.9215 | 3560.7375 | H+C-3sp | 1 | 1 | 1 |  | 0.00023644 | 1.8121 |  |  |  | 876.985 | 676.246 | 474.3938 |  | 1 | 1 | 1 |  | 0.00023644 | 1.8121 |  | 46.5 | 36.5 | 23.1 |  | 54.5 | 44.5 | 31.1 |  | 513 | 437 | 353 | 259 | 168 |  | 28.8 | 10 | 2.8 |  |  | #N/A
Plafond | Briza 12/P | Ja | RAL9016 | BZMC.05514512.133/P | 55 | 145 | 2P | 13 | 4186.0329 | 119.978 | 1.6165 | 396 | 37.5 | 1095.335 | 1095.335 | 470.9093 | 19.3483 | 583 | 46.5 | D04 | 2259 | BZMC0.05514500 | 37603.010002/P | 2134 | 125 | 8525.7177 | 6587.5245 | 4508.8237 | H+C-3sp | 1 | 1 | 1 |  | 0.0002717 | 1.8154 |  |  |  | 1095.335 | 843.4448 | 590.1618 |  | 1 | 1 | 1 |  | 0.0002717 | 1.8154 |  | 46.5 | 37.5 | 25 |  | 54.5 | 45.5 | 33 |  | 583 | 500 | 396 | 297 | 200 |  | 28.8 | 10 | 2.8 |  |  | #N/A
Horizontaal Wand | Briza 12/P | Ja | RAL9016 | BZMW.04107512.133/P | 41 | 75 | 2P | 13 | 758.9221 | 21.7519 | 0.017773 | 155 | 31.3 | 214.0793 | 214.0793 | 92.0375 | 0.2511 | 235 | 42.5 | D04 | 1229 | BZMW0.04107500 | 37603.010002/P | 1104 | 125 | 1669.3182 | 1194.3093 | 902.632 | H+C-3sp | 1 | 1 | 1 |  | 6.2277e-05 | 1.8358 |  |  |  | 214.0793 | 158.5028 | 115.3667 |  | 1 | 1 | 1 |  | 6.2277e-05 | 1.8358 |  | 42.5 | 31.3 | 18.5 |  | 50.5 | 39.3 | 26.5 |  | 235 | 196 | 155 | 111 | 70 |  | 13 | 4.3 | 1.6 |  |  | #N/A
Horizontaal Wand | Briza 12/P | Ja | RAL9016 | BZMW.04109512.133/P | 41 | 95 | 2P | 13 | 1142.0454 | 32.7327 | 0.050051 | 245 | 36.8 | 352.3721 | 352.3721 | 151.4927 | 0.80723 | 380 | 44.5 | D04 | 1331 | BZMW0.04109500 | 37603.010002/P | 1206 | 125 | 2749.2183 | 1797.2271 | 1545.0575 | H+C-3sp | 1 | 1 | 1 |  | 8.9126e-05 | 1.8148 |  |  |  | 352.3721 | 252.3178 | 191.2499 |  | 1 | 1 | 1 |  | 8.9126e-05 | 1.8148 |  | 44.5 | 36.8 | 24 |  | 52.5 | 44.8 | 32 |  | 380 | 315 | 245 | 189 | 119 |  | 18 | 7.2 | 2.5 |  |  | #N/A
Horizontaal Wand | Briza 12/P | Ja | RAL9016 | BZMW.04112512.133/P | 41 | 125 | 2P | 13 | 1963.2475 | 56.2696 | 0.18069 | 328 | 37 | 558.7389 | 558.7389 | 240.2145 | 2.5159 | 492 | 47 | D04 | 1625 | BZMW0.04112500 | 37603.010002/P | 1500 | 125 | 4366.7392 | 3089.546 | 2430.7626 | H+C-3sp | 1 | 1 | 1 |  | 0.00012049 | 1.8146 |  |  |  | 558.7389 | 395.9862 | 313.4173 |  | 1 | 1 | 1 |  | 0.00012049 | 1.8146 |  | 47 | 37 | 24.6 |  | 55 | 45 | 32.6 |  | 492 | 419 | 328 | 243 | 160 |  | 24 | 8 | 2.6 |  |  | #N/A
Horizontaal Wand | Briza 12/P | Ja | RAL9016 | BZMW.04114512.133/P | 41 | 145 | 2P | 13 | 2474.6775 | 70.928 | 0.31438 | 410 | 37.3 | 697.5401 | 697.5401 | 299.8883 | 4.3941 | 560 | 47 | D04 | 1730 | BZMW0.04114500 | 37603.010002/P | 1605 | 125 | 5443.7356 | 3894.379 | 2998.6992 | H+C-3sp | 1 | 1 | 1 |  | 0.00012933 | 1.8293 |  |  |  | 697.5401 | 504.9265 | 411.574 |  | 1 | 1 | 1 |  | 0.00012933 | 1.8293 |  | 47 | 37.3 | 25.7 |  | 55 | 45.3 | 33.7 |  | 560 | 512 | 410 | 295 | 190 |  | 28.8 | 10.3 | 2.8 |  |  | #N/A
Horizontaal Wand | Briza 12/P | Ja | RAL9016 | BZMW.05507512.133/P | 55 | 75 | 2P | 13 | 1270.6765 | 36.4195 | 0.09004 | 169 | 32.2 | 332.2045 | 332.2045 | 142.8222 | 1.0735 | 250 | 42.5 | D04 | 1545 | BZMW0.05507500 | 37603.010002/P | 1420 | 125 | 2588.3474 | 1999.6529 | 1399.5459 | H+C-3sp | 1 | 1 | 1 |  | 0.00013264 | 1.8137 |  |  |  | 332.2045 | 256.4711 | 169.7429 |  | 1 | 1 | 1 |  | 0.00013264 | 1.8137 |  | 42.5 | 32.2 | 19.2 |  | 50.5 | 40.2 | 27.2 |  | 250 | 212 | 169 | 130 | 89 |  | 16.8 | 5.5 | 2 |  |  | #N/A
Horizontaal Wand | Briza 12/P | Ja | RAL9016 | BZMW.05509512.133/P | 55 | 95 | 2P | 13 | 2102.5078 | 60.261 | 0.29179 | 262 | 34.4 | 550.1964 | 550.1964 | 236.5419 | 3.5189 | 365 | 43.5 | D04 | 1703 | BZMW0.05509500 | 37603.010002/P | 1578 | 125 | 4284.7546 | 3308.6988 | 2249.8447 | H+C-3sp | 1 | 1 | 1 |  | 0.00016748 | 1.8208 |  |  |  | 550.1964 | 426.0142 | 295.1942 |  | 1 | 1 | 1 |  | 0.00016748 | 1.8208 |  | 43.5 | 34.4 | 23 |  | 51.5 | 42.4 | 31 |  | 365 | 320 | 262 | 193 | 127 |  | 15.6 | 5.7 | 2.2 |  |  | #N/A
Horizontaal Wand | Briza 12/P | Ja | RAL9016 | BZMW.05512512.133/P | 55 | 125 | 2P | 13 | 3355.1185 | 96.1628 | 0.92701 | 353 | 36.5 | 876.985 | 876.985 | 377.0357 | 11.0237 | 513 | 46.5 | D04 | 2083 | BZMW0.05512500 | 37603.010002/P | 1958 | 125 | 6830.6112 | 5279.9215 | 3560.7375 | H+C-3sp | 1 | 1 | 1 |  | 0.00023644 | 1.8121 |  |  |  | 876.985 | 676.246 | 474.3938 |  | 1 | 1 | 1 |  | 0.00023644 | 1.8121 |  | 46.5 | 36.5 | 23.1 |  | 54.5 | 44.5 | 31.1 |  | 513 | 437 | 353 | 259 | 168 |  | 28.8 | 10 | 2.8 |  |  | #N/A
Horizontaal Wand | Briza 12/P | Ja | RAL9016 | BZMW.05514512.133/P | 55 | 145 | 2P | 13 | 4186.0329 | 119.978 | 1.6165 | 396 | 37.5 | 1095.335 | 1095.335 | 470.9093 | 19.3483 | 583 | 46.5 | D04 | 2259 | BZMW0.05514500 | 37603.010002/P | 2134 | 125 | 8525.7177 | 6587.5245 | 4508.8237 | H+C-3sp | 1 | 1 | 1 |  | 0.0002717 | 1.8154 |  |  |  | 1095.335 | 843.4448 | 590.1618 |  | 1 | 1 | 1 |  | 0.0002717 | 1.8154 |  | 46.5 | 37.5 | 25 |  | 54.5 | 45.5 | 33 |  | 583 | 500 | 396 | 297 | 200 |  | 28.8 | 10 | 2.8 |  |  | #N/A
#N/A
OXYGEN |  |  | X | X | X | X | X | X | X | X | X | X | X | X | X | X | X | X | X | X |  | X | X |  |  | X | X | X | X | X | X | X | X | X | X | X | X | X | X | X | X | X | X | X | X | [23 empty] | #N/A | bar: 43 to 65
Oxy1 Filter G2 Standaard |  |  |  | 8800.1120 | [15 empty] | D03 | 24 | 8800.1120 |  | 24 | 0 | [43 empty] | 8800.1120
Oxy1 Filter G3 |  |  |  | 8800.1130 | [15 empty] | D03 | 14.7 | 8800.1130 |  | 14.7 | 0 | [43 empty] | 8800.1130
Oxy1 Filter F5 |  |  |  | 8800.1250 | [15 empty] | D03 | 31 | 8800.1250 |  | 31 | 0 | [43 empty] | #N/A
Oxy1 Filter F6 Extra Fijn |  |  |  | 8800.1260 | [15 empty] | D03 | 64 | 8800.1260 |  | 64 | 0 | [43 empty] | #N/A
Filter Voor: Hybrid Campus. Filterklasse G3 |  |  |  | 8800.1271 | [15 empty] | D03 | 33 | 8800.1271 |  | 33 | 0 | [43 empty] | #N/A
Filter Voor: Hybrid Campus. Filterklasse F9 |  |  |  | 8800.1277 | [15 empty] | D03 | 69 | 8800.1277 |  | 69 | 0 | [43 empty] | #N/A
Filter Voor: Hybrid Home / Care, Oxre 020H, Oxre 020V, Oxre 015. Filterklasse G3 |  |  |  | 8800.1284 | [15 empty] | D03 | 30 | 8800.1284 |  | 30 | 0 | [43 empty] | 8800.1284
Oxygen Muurrooster Alu-Nat Ø15 / 12.5 Cm |  |  |  | 8800.1750.CAL | [15 empty] | D03 | 63 | 8800.1750.CAL |  | 63 | 0 | [43 empty] | 8800.1750.CAL
Oxygen Muurrooster Alu-Col Ø15 / 12.5 Cm In Ral-Xxxx |  |  |  | 8800.1750.CAL.xxx | [15 empty] | D03 | 96 | 88001.1750.CAL |  | 96 | 0 | [43 empty] | 8800.1750.CAL.xxx
Oxygen Projectrooster Alu-Col Ø15 / 12.5 Cm In Ral-Xxxx |  |  |  | 8800.SPEC.CAL.xxxx | [15 empty] | D03 | 96 | 88001.1750.CAL |  | 96 | 0 | [43 empty] | #N/A
Ox. Muurrooster Gietijzer Mon. 160 Mm |  |  |  | 8800.2300.CIR | [15 empty] | D03 | 54 | 88000.2300.CIR |  | 54 | 0 | [43 empty] | #N/A
Aansluitkraag Ø 125Mm Tbv Oxre.015 En Oxre.020 |  |  |  | 8800.4001 | [15 empty] | D03 | 31 | 8800.4001 |  | 31 | 0 | [43 empty] | #N/A
Baksteenroosterset Rvs 1,5 Steens Compl Ralntb>9St |  |  |  | 8800.BSFA.xxxx | [15 empty] | D03 | 173 | 8800.BSFA.xxxx |  | 173 | 0 | [43 empty] | #N/A
Baksteenroosterset Rvs 1,5 Steens Compl Ral7016 |  |  |  | 8800.BSFA.7016 | [15 empty] | D03 | 173 | 8800.BSFA.xxxx |  | 173 | 0 | [43 empty] | 8800.BSFA.7016
Baksteenroosterset Rvs 1,5 Steens Compl Ral8015 |  |  |  | 8800.BSFA.8015 | [15 empty] | D03 | 173 | 8800.BSFA.xxxx |  | 173 | 0 | [43 empty] | 8800.BSFA.8015
Baksteenroosterset Rvs 1,5 Steens Compl Ral9010 |  |  |  | 8800.BSFA.9010 | [15 empty] | D03 | 173 | 8800.BSFA.xxxx |  | 173 | 0 | [43 empty] | 8800.BSFA.9010
Refreshunit Oxre.015 75M3/H Manuele Bediening C1 |  |  |  | OXRE.015/075/C1/NL | [15 empty] | D03 | 1395 | OXRE0.015/B |  | 1395 | 0 | [43 empty] | #N/A
Refreshunit Oxre.015 75M3/H 0-10V Ingang (Gbs) C2 |  |  |  | OXRE.015/075/C2/NL | [15 empty] | D03 | 1395 | OXRE0.015/B |  | 1395 | 0 | [43 empty] | #N/A
Refreshunit oXygen2, T015, 75m3, CO2sens+man |  |  |  | OXRE.015/075/C4/NL | [15 empty] | D03 | 1345 | OXRE.015/075/C4/NL |  | 1345 | 0 | [43 empty] | OXRE.015/075/C4/NL
Refreshunit Oxre.015 75M3/H Slave, Zonder Manuele Bediening C5 |  |  |  | OXRE.015/075/C5/NL | [15 empty] | D03 | 1395 | OXRE0.015/B |  | 1395 | 0 | [43 empty] | #N/A
Refreshunit Oxre.015 90M3/H Manuele Bediening C1 |  |  |  | OXRE.015/090/C1/NL | [15 empty] | D03 | 1395 | OXRE0.015/B |  | 1395 | 0 | [43 empty] | #N/A
Refreshunit Oxre.015 90M3/H 0-10V Ingang (Gbs) C2 |  |  |  | OXRE.015/090/C2/NL | [15 empty] | D03 | 1395 | OXRE0.015/B |  | 1395 | 0 | [43 empty] | #N/A
Refreshunit oXygen2, T015, 90m3, Co2sens+man |  |  |  | OXRE.015/090/C4/NL | [15 empty] | D03 | 1345 | OXRE.015/090/C4/NL |  | 1345 | 0 | [43 empty] | OXRE.015/090/C4/NL
Refreshunit Oxre.015 90M3/H Slave, Zonder Manuele Bediening C5 |  |  |  | OXRE.015/090/C5/NL | [15 empty] | D03 | 1395 | OXRE0.015/B |  | 1395 | 0 | [43 empty] | #N/A
Refreshunit Oxre.020 90M3/H Manuele Bediening C1 |  |  |  | OXRE.020/090/C1/NL | [15 empty] | D03 | 1477 | OXRE0.020/B |  | 1477 | 0 | [43 empty] | #N/A
Refreshunit Oxre.020 90M3/H 0-10V Ingang (Gbs) C2 |  |  |  | OXRE.020/090/C2/NL | [15 empty] | D03 | 1477 | OXRE0.020/B |  | 1477 | 0 | [43 empty] | #N/A
Refreshunit oXygen2, T020, 90m3, CO2sens+man |  |  |  | OXRE.020/090/C4/NL | [15 empty] | D03 | 1345 | OXRE.020/090/C4/NL |  | 1345 | 0 | [43 empty] | OXRE.020/090/C4/NL
Refreshunit Oxre.020 90M3/H Slave, Zonder Manuele Bediening C5 |  |  |  | OXRE.020/090/C5/NL | [15 empty] | D03 | 1477 | OXRE0.020/B |  | 1477 | 0 | [43 empty] | #N/A
Refreshunit Oxre.020 110M3/H Manuele Bediening C1 |  |  |  | OXRE.020/110/C1/NL | [15 empty] | D03 | 1477 | OXRE0.020/B |  | 1477 | 0 | [43 empty] | #N/A
Refreshunit Oxre.020 110M3/H 0-10V Ingang (Gbs) C2 |  |  |  | OXRE.020/110/C2/NL | [15 empty] | D03 | 1477 | OXRE0.020/B |  | 1477 | 0 | [43 empty] | #N/A
Refreshunit oXygen2, T020, 110m3, CO2sens+man |  |  |  | OXRE.020/110/C4/NL | [15 empty] | D03 | 1345 | OXRE.020/110/C4/NL |  | 1345 | 0 | [43 empty] | OXRE.020/110/C4/NL
Refreshunit Oxre.020 110M3/H Slave, Zonder Manuele Bediening C5 |  |  |  | OXRE.020/110/C5/NL | [15 empty] | D03 | 1477 | OXRE0.020/B |  | 1477 | 0 | [43 empty] | #N/A
#N/A
Jaga-kleur |  |  | X | X | X | X | X | X | X | X | X | X | X | X | X | X | X | X | X | X |  | PriceKey_1 | PriceKey_2 | EUR _1 | EUR_2 | X | X | X | X | X | X | X | X | X | X | X | X | X | X | X | X | X | X | X | X | [23 empty] | #N/A | bar: 43 to 65
Verticaal Wand | Iguana Angula PLUS | Nee | Jaga kleur | ANPW.180040.klr/CL | 180 | 40 | /CL | 12 | 943.9943 | 27.0563 | [9 empty] | B01 | 2237 | ANPW1.180040 |  | 2237 | 0 | 1745 | 1745 | 1745 | H | 1.355 | 1.355 | 1.355 | [36 empty] | #N/A
Verticaal Wand | Iguana Angula PLUS | Nee | Jaga kleur | ANPW.180040.klr/CR | 180 | 40 | /CR | 12 | 943.9943 | 27.0563 | [9 empty] | B01 | 2237 | ANPW1.180040 |  | 2237 | 0 | 1745 | 1745 | 1745 | H | 1.355 | 1.355 | 1.355 | [36 empty] | #N/A
Verticaal Wand | Iguana Angula PLUS | Nee | Jaga kleur | ANPW.180046.klr/CL | 180 | 46 | /CL | 12 | 1124.1376 | 32.2195 | [9 empty] | B01 | 2602 | ANPW1.180046 |  | 2602 | 0 | 2078 | 2078 | 2078 | H | 1.355 | 1.355 | 1.355 | [36 empty] | #N/A
Verticaal Wand | Iguana Angula PLUS | Nee | Jaga kleur | ANPW.180046.klr/CR | 180 | 46 | /CR | 12 | 1124.1376 | 32.2195 | [9 empty] | B01 | 2602 | ANPW1.180046 |  | 2602 | 0 | 2078 | 2078 | 2078 | H | 1.355 | 1.355 | 1.355 | [36 empty] | #N/A
Verticaal Wand | Iguana Angula PLUS | Nee | Jaga kleur | ANPW.180051.klr/CL | 180 | 51 | /CL | 12 | 1303.74 | 37.3672 | [9 empty] | B01 | 2967 | ANPW1.180051 |  | 2967 | 0 | 2410 | 2410 | 2410 | H | 1.355 | 1.355 | 1.355 | [36 empty] | #N/A
Verticaal Wand | Iguana Angula PLUS | Nee | Jaga kleur | ANPW.180051.klr/CR | 180 | 51 | /CR | 12 | 1303.74 | 37.3672 | [9 empty] | B01 | 2967 | ANPW1.180051 |  | 2967 | 0 | 2410 | 2410 | 2410 | H | 1.355 | 1.355 | 1.355 | [36 empty] | #N/A
Verticaal Wand | Iguana Angula PLUS | Nee | Jaga kleur | ANPW.192040.klr/CL | 192 | 40 | /CL | 12 | 991.5706 | 28.4199 | [9 empty] | B01 | 2377 | ANPW1.192040 |  | 2377 | 0 | 1823 | 1823 | 1823 | H | 1.343 | 1.343 | 1.343 | [36 empty] | #N/A
Verticaal Wand | Iguana Angula PLUS | Nee | Jaga kleur | ANPW.192040.klr/CR | 192 | 40 | /CR | 12 | 991.5706 | 28.4199 | [9 empty] | B01 | 2377 | ANPW1.192040 |  | 2377 | 0 | 1823 | 1823 | 1823 | H | 1.343 | 1.343 | 1.343 | [36 empty] | #N/A
Verticaal Wand | Iguana Angula PLUS | Nee | Jaga kleur | ANPW.192046.klr/CL | 192 | 46 | /CL | 12 | 1180.3117 | 33.8295 | [9 empty] | B01 | 2737 | ANPW1.192046 |  | 2737 | 0 | 2170 | 2170 | 2170 | H | 1.343 | 1.343 | 1.343 | [36 empty] | #N/A
Verticaal Wand | Iguana Angula PLUS | Nee | Jaga kleur | ANPW.192046.klr/CR | 192 | 46 | /CR | 12 | 1180.3117 | 33.8295 | [9 empty] | B01 | 2737 | ANPW1.192046 |  | 2737 | 0 | 2170 | 2170 | 2170 | H | 1.343 | 1.343 | 1.343 | [36 empty] | #N/A
Verticaal Wand | Iguana Angula PLUS | Nee | Jaga kleur | ANPW.192051.klr/CL | 192 | 51 | /CL | 12 | 1369.0528 | 39.2391 | [9 empty] | B01 | 3098 | ANPW1.192051 |  | 3098 | 0 | 2517 | 2517 | 2517 | H | 1.343 | 1.343 | 1.343 | [36 empty] | #N/A
Verticaal Wand | Iguana Angula PLUS | Nee | Jaga kleur | ANPW.192051.klr/CR | 192 | 51 | /CR | 12 | 1369.0528 | 39.2391 | [9 empty] | B01 | 3098 | ANPW1.192051 |  | 3098 | 0 | 2517 | 2517 | 2517 | H | 1.343 | 1.343 | 1.343 | [36 empty] | #N/A
Verticaal Wand | Iguana Angula PLUS | Nee | Jaga kleur | ANPW.200040.klr/CL | 200 | 40 | /CL | 12 | 1021.3771 | 29.2742 | [9 empty] | B01 | 2504 | ANPW1.200040 |  | 2504 | 0 | 1871 | 1871 | 1871 | H | 1.335 | 1.335 | 1.335 | [36 empty] | #N/A
Verticaal Wand | Iguana Angula PLUS | Nee | Jaga kleur | ANPW.200040.klr/CR | 200 | 40 | /CR | 12 | 1021.3771 | 29.2742 | [9 empty] | B01 | 2504 | ANPW1.200040 |  | 2504 | 0 | 1871 | 1871 | 1871 | H | 1.335 | 1.335 | 1.335 | [36 empty] | #N/A
Verticaal Wand | Iguana Angula PLUS | Nee | Jaga kleur | ANPW.200046.klr/CL | 200 | 46 | /CL | 12 | 1216.263 | 34.8599 | [9 empty] | B01 | 2868 | ANPW1.200046 |  | 2868 | 0 | 2228 | 2228 | 2228 | H | 1.335 | 1.335 | 1.335 | [36 empty] | #N/A
Verticaal Wand | Iguana Angula PLUS | Nee | Jaga kleur | ANPW.200046.klr/CR | 200 | 46 | /CR | 12 | 1216.263 | 34.8599 | [9 empty] | B01 | 2868 | ANPW1.200046 |  | 2868 | 0 | 2228 | 2228 | 2228 | H | 1.335 | 1.335 | 1.335 | [36 empty] | #N/A
Verticaal Wand | Iguana Angula PLUS | Nee | Jaga kleur | ANPW.200051.klr/CL | 200 | 51 | /CL | 12 | 1410.6031 | 40.43 | [9 empty] | B01 | 3232 | ANPW1.200051 |  | 3232 | 0 | 2584 | 2584 | 2584 | H | 1.335 | 1.335 | 1.335 | [36 empty] | #N/A
Verticaal Wand | Iguana Angula PLUS | Nee | Jaga kleur | ANPW.200051.klr/CR | 200 | 51 | /CR | 12 | 1410.6031 | 40.43 | [9 empty] | B01 | 3232 | ANPW1.200051 |  | 3232 | 0 | 2584 | 2584 | 2584 | H | 1.335 | 1.335 | 1.335 | [36 empty] | #N/A
Verticaal Wand | Iguana Angula PLUS | Nee | Jaga kleur | ANPW.220040.klr/CL | 220 | 40 | /CL | 12 | 1089.6249 | 31.2303 | [9 empty] | B01 | 2652 | ANPW1.220040 |  | 2652 | 0 | 1978 | 1978 | 1978 | H | 1.315 | 1.315 | 1.315 | [36 empty] | #N/A
Verticaal Wand | Iguana Angula PLUS | Nee | Jaga kleur | ANPW.220040.klr/CR | 220 | 40 | /CR | 12 | 1089.6249 | 31.2303 | [9 empty] | B01 | 2652 | ANPW1.220040 |  | 2652 | 0 | 1978 | 1978 | 1978 | H | 1.315 | 1.315 | 1.315 | [36 empty] | #N/A
Verticaal Wand | Iguana Angula PLUS | Nee | Jaga kleur | ANPW.220046.klr/CL | 220 | 46 | /CL | 12 | 1297.3036 | 37.1827 | [9 empty] | B01 | 3034 | ANPW1.220046 |  | 3034 | 0 | 2355 | 2355 | 2355 | H | 1.315 | 1.315 | 1.315 | [36 empty] | #N/A
Verticaal Wand | Iguana Angula PLUS | Nee | Jaga kleur | ANPW.220046.klr/CR | 220 | 46 | /CR | 12 | 1297.3036 | 37.1827 | [9 empty] | B01 | 3034 | ANPW1.220046 |  | 3034 | 0 | 2355 | 2355 | 2355 | H | 1.315 | 1.315 | 1.315 | [36 empty] | #N/A
Verticaal Wand | Iguana Angula PLUS | Nee | Jaga kleur | ANPW.220051.klr/CL | 220 | 51 | /CL | 12 | 1504.9824 | 43.1351 | [9 empty] | B01 | 3416 | ANPW1.220051 |  | 3416 | 0 | 2732 | 2732 | 2732 | H | 1.315 | 1.315 | 1.315 | [36 empty] | #N/A
Verticaal Wand | Iguana Angula PLUS | Nee | Jaga kleur | ANPW.220051.klr/CR | 220 | 51 | /CR | 12 | 1504.9824 | 43.1351 | [9 empty] | B01 | 3416 | ANPW1.220051 |  | 3416 | 0 | 2732 | 2732 | 2732 | H | 1.315 | 1.315 | 1.315 | [36 empty] | #N/A
Verticaal Wand | Iguana Angula PLUS | Nee | Jaga kleur | ANPW.240040.klr/CL | 240 | 40 | /CL | 12 | 1148.4694 | 32.9169 | [9 empty] | B01 | 2797 | ANPW1.240040 |  | 2797 | 0 | 2066 | 2066 | 2066 | H | 1.295 | 1.295 | 1.295 | [36 empty] | #N/A
Verticaal Wand | Iguana Angula PLUS | Nee | Jaga kleur | ANPW.240040.klr/CR | 240 | 40 | /CR | 12 | 1148.4694 | 32.9169 | [9 empty] | B01 | 2797 | ANPW1.240040 |  | 2797 | 0 | 2066 | 2066 | 2066 | H | 1.295 | 1.295 | 1.295 | [36 empty] | #N/A
Verticaal Wand | Iguana Angula PLUS | Nee | Jaga kleur | ANPW.240046.klr/CL | 240 | 46 | /CL | 12 | 1367.4902 | 39.1943 | [9 empty] | B01 | 3200 | ANPW1.240046 |  | 3200 | 0 | 2460 | 2460 | 2460 | H | 1.295 | 1.295 | 1.295 | [36 empty] | #N/A
Verticaal Wand | Iguana Angula PLUS | Nee | Jaga kleur | ANPW.240046.klr/CR | 240 | 46 | /CR | 12 | 1367.4902 | 39.1943 | [9 empty] | B01 | 3200 | ANPW1.240046 |  | 3200 | 0 | 2460 | 2460 | 2460 | H | 1.295 | 1.295 | 1.295 | [36 empty] | #N/A
Verticaal Wand | Iguana Angula PLUS | Nee | Jaga kleur | ANPW.240051.klr/CL | 240 | 51 | /CL | 12 | 1586.511 | 45.4718 | [9 empty] | B01 | 3602 | ANPW1.240051 |  | 3602 | 0 | 2854 | 2854 | 2854 | H | 1.295 | 1.295 | 1.295 | [36 empty] | #N/A
Verticaal Wand | Iguana Angula PLUS | Nee | Jaga kleur | ANPW.240051.klr/CR | 240 | 51 | /CR | 12 | 1586.511 | 45.4718 | [9 empty] | B01 | 3602 | ANPW1.240051 |  | 3602 | 0 | 2854 | 2854 | 2854 | H | 1.295 | 1.295 | 1.295 | [36 empty] | #N/A
Verticaal Wand | Iguana Aplano | Nee | Jaga kleur | APLW.180030.klr/MM | 180 | 30 | /MM | 8 | 380.4006 | 10.9029 | [9 empty] | B01 | 881 | APLW1.180030 |  | 881 | 0 | 700 | 700 | 700 | H | 1.345 | 1.345 | 1.345 | [36 empty] | #N/A
Verticaal Wand | Iguana Aplano | Nee | Jaga kleur | APLW.180041.klr/MM | 180 | 41 | /MM | 8 | 518.4316 | 14.859 | [9 empty] | B01 | 1160 | APLW1.180041 |  | 1160 | 0 | 954 | 954 | 954 | H | 1.345 | 1.345 | 1.345 | [36 empty] | #N/A
Verticaal Wand | Iguana Aplano | Nee | Jaga kleur | APLW.180052.klr/MM | 180 | 52 | /MM | 8 | 656.4627 | 18.8152 | [9 empty] | B01 | 1421 | APLW1.180052 |  | 1421 | 0 | 1208 | 1208 | 1208 | H | 1.345 | 1.345 | 1.345 | [36 empty] | #N/A
Verticaal Wand | Iguana Aplano | Nee | Jaga kleur | APLW.180063.klr/MM | 180 | 63 | /MM | 8 | 795.0372 | 22.787 | [9 empty] | B01 | 1690 | APLW1.180063 |  | 1690 | 0 | 1463 | 1463 | 1463 | H | 1.345 | 1.345 | 1.345 | [36 empty] | #N/A
Verticaal Wand | Iguana Aplano | Nee | Jaga kleur | APLW.180074.klr/MM | 180 | 74 | /MM | 8 | 933.0683 | 26.7431 | [9 empty] | B01 | 1959 | APLW1.180074 |  | 1959 | 0 | 1717 | 1717 | 1717 | H | 1.345 | 1.345 | 1.345 | [36 empty] | #N/A
Verticaal Wand | Iguana Aplano | Nee | Jaga kleur | APLW.180085.klr/MM | 180 | 85 | /MM | 8 | 1071.6428 | 30.7149 | [9 empty] | B01 | 2229 | APLW1.180085 |  | 2229 | 0 | 1972 | 1972 | 1972 | H | 1.345 | 1.345 | 1.345 | [36 empty] | #N/A
Verticaal Wand | Iguana Aplano | Nee | Jaga kleur | APLW.192030.klr/MM | 192 | 30 | /MM | 8 | 398.876 | 11.4324 | [9 empty] | B01 | 914 | APLW1.192030 |  | 914 | 0 | 733 | 733 | 733 | H | 1.342 | 1.342 | 1.342 | [36 empty] | #N/A
Verticaal Wand | Iguana Aplano | Nee | Jaga kleur | APLW.192041.klr/MM | 192 | 41 | /MM | 8 | 543.6249 | 15.5811 | [9 empty] | B01 | 1196 | APLW1.192041 |  | 1196 | 0 | 999 | 999 | 999 | H | 1.342 | 1.342 | 1.342 | [36 empty] | #N/A
Verticaal Wand | Iguana Aplano | Nee | Jaga kleur | APLW.192052.klr/MM | 192 | 52 | /MM | 8 | 688.3739 | 19.7298 | [9 empty] | B01 | 1477 | APLW1.192052 |  | 1477 | 0 | 1265 | 1265 | 1265 | H | 1.342 | 1.342 | 1.342 | [36 empty] | #N/A
Verticaal Wand | Iguana Aplano | Nee | Jaga kleur | APLW.192063.klr/MM | 192 | 63 | /MM | 8 | 833.6671 | 23.8942 | [9 empty] | B01 | 1759 | APLW1.192063 |  | 1759 | 0 | 1532 | 1532 | 1532 | H | 1.342 | 1.342 | 1.342 | [36 empty] | #N/A
Verticaal Wand | Iguana Aplano | Nee | Jaga kleur | APLW.192074.klr/MM | 192 | 74 | /MM | 8 | 978.4161 | 28.0429 | [9 empty] | B01 | 2039 | APLW1.192074 |  | 2039 | 0 | 1798 | 1798 | 1798 | H | 1.342 | 1.342 | 1.342 | [36 empty] | #N/A
Verticaal Wand | Iguana Aplano | Nee | Jaga kleur | APLW.192085.klr/MM | 192 | 85 | /MM | 8 | 1123.7092 | 32.2072 | [9 empty] | B01 | 2320 | APLW1.192085 |  | 2320 | 0 | 2065 | 2065 | 2065 | H | 1.342 | 1.342 | 1.342 | [36 empty] | #N/A
Verticaal Wand | Iguana Aplano | Nee | Jaga kleur | APLW.200030.klr/MM | 200 | 30 | /MM | 8 | 410.862 | 11.7759 | [9 empty] | B01 | 935 | APLW1.200030 |  | 935 | 0 | 754 | 754 | 754 | H | 1.339 | 1.339 | 1.339 | [36 empty] | #N/A
Verticaal Wand | Iguana Aplano | Nee | Jaga kleur | APLW.200041.klr/MM | 200 | 41 | /MM | 8 | 560.1673 | 16.0552 | [9 empty] | B01 | 1224 | APLW1.200041 |  | 1224 | 0 | 1028 | 1028 | 1028 | H | 1.339 | 1.339 | 1.339 | [36 empty] | #N/A
Verticaal Wand | Iguana Aplano | Nee | Jaga kleur | APLW.200052.klr/MM | 200 | 52 | /MM | 8 | 709.4726 | 20.3346 | [9 empty] | B01 | 1513 | APLW1.200052 |  | 1513 | 0 | 1302 | 1302 | 1302 | H | 1.339 | 1.339 | 1.339 | [36 empty] | #N/A
Verticaal Wand | Iguana Aplano | Nee | Jaga kleur | APLW.200063.klr/MM | 200 | 63 | /MM | 8 | 858.7779 | 24.6139 | [9 empty] | B01 | 1803 | APLW1.200063 |  | 1803 | 0 | 1576 | 1576 | 1576 | H | 1.339 | 1.339 | 1.339 | [36 empty] | #N/A
Verticaal Wand | Iguana Aplano | Nee | Jaga kleur | APLW.200074.klr/MM | 200 | 74 | /MM | 8 | 1008.0832 | 28.8932 | [9 empty] | B01 | 2092 | APLW1.200074 |  | 2092 | 0 | 1850 | 1850 | 1850 | H | 1.339 | 1.339 | 1.339 | [36 empty] | #N/A
Verticaal Wand | Iguana Aplano | Nee | Jaga kleur | APLW.200085.klr/MM | 200 | 85 | /MM | 8 | 1157.3885 | 33.1725 | [9 empty] | B01 | 2382 | APLW1.200085 |  | 2382 | 0 | 2124 | 2124 | 2124 | H | 1.339 | 1.339 | 1.339 | [36 empty] | #N/A
Verticaal Wand | Iguana Aplano | Nee | Jaga kleur | APLW.220030.klr/MM | 220 | 30 | /MM | 8 | 439.1019 | 12.5853 | [9 empty] | B01 | 990 | APLW1.220030 |  | 990 | 0 | 804 | 804 | 804 | H | 1.334 | 1.334 | 1.334 | [36 empty] | #N/A
Verticaal Wand | Iguana Aplano | Nee | Jaga kleur | APLW.220041.klr/MM | 220 | 41 | /MM | 8 | 599.1228 | 17.1718 | [9 empty] | B01 | 1299 | APLW1.220041 |  | 1299 | 0 | 1097 | 1097 | 1097 | H | 1.334 | 1.334 | 1.334 | [36 empty] | #N/A
Verticaal Wand | Iguana Aplano | Nee | Jaga kleur | APLW.220052.klr/MM | 220 | 52 | /MM | 8 | 758.5976 | 21.7426 | [9 empty] | B01 | 1608 | APLW1.220052 |  | 1608 | 0 | 1389 | 1389 | 1389 | H | 1.334 | 1.334 | 1.334 | [36 empty] | #N/A
Verticaal Wand | Iguana Aplano | Nee | Jaga kleur | APLW.220063.klr/MM | 220 | 63 | /MM | 8 | 918.0725 | 26.3133 | [9 empty] | B01 | 1917 | APLW1.220063 |  | 1917 | 0 | 1681 | 1681 | 1681 | H | 1.334 | 1.334 | 1.334 | [36 empty] | #N/A
Verticaal Wand | Iguana Aplano | Nee | Jaga kleur | APLW.220074.klr/MM | 220 | 74 | /MM | 8 | 1078.0934 | 30.8998 | [9 empty] | B01 | 2226 | APLW1.220074 |  | 2226 | 0 | 1974 | 1974 | 1974 | H | 1.334 | 1.334 | 1.334 | [36 empty] | #N/A
Verticaal Wand | Iguana Aplano | Nee | Jaga kleur | APLW.220085.klr/MM | 220 | 85 | /MM | 8 | 1237.5682 | 35.4706 | [9 empty] | B01 | 2534 | APLW1.220085 |  | 2534 | 0 | 2266 | 2266 | 2266 | H | 1.334 | 1.334 | 1.334 | [36 empty] | #N/A
Verticaal Wand | Iguana Aplano | Nee | Jaga kleur | APLW.240030.klr/MM | 240 | 30 | /MM | 8 | 466.0369 | 13.3573 | [9 empty] | B01 | 1044 | APLW1.240030 |  | 1044 | 0 | 851 | 851 | 851 | H | 1.328 | 1.328 | 1.328 | [36 empty] | #N/A
Verticaal Wand | Iguana Aplano | Nee | Jaga kleur | APLW.240041.klr/MM | 240 | 41 | /MM | 8 | 635.8036 | 18.2231 | [9 empty] | B01 | 1372 | APLW1.240041 |  | 1372 | 0 | 1161 | 1161 | 1161 | H | 1.328 | 1.328 | 1.328 | [36 empty] | #N/A
Verticaal Wand | Iguana Aplano | Nee | Jaga kleur | APLW.240052.klr/MM | 240 | 52 | /MM | 8 | 805.5703 | 23.0889 | [9 empty] | B01 | 1701 | APLW1.240052 |  | 1701 | 0 | 1471 | 1471 | 1471 | H | 1.328 | 1.328 | 1.328 | [36 empty] | #N/A
Verticaal Wand | Iguana Aplano | Nee | Jaga kleur | APLW.240063.klr/MM | 240 | 63 | /MM | 8 | 974.7893 | 27.9389 | [9 empty] | B01 | 2029 | APLW1.240063 |  | 2029 | 0 | 1780 | 1780 | 1780 | H | 1.328 | 1.328 | 1.328 | [36 empty] | #N/A
Verticaal Wand | Iguana Aplano | Nee | Jaga kleur | APLW.240074.klr/MM | 240 | 74 | /MM | 8 | 1144.556 | 32.8047 | [9 empty] | B01 | 2358 | APLW1.240074 |  | 2358 | 0 | 2090 | 2090 | 2090 | H | 1.328 | 1.328 | 1.328 | [36 empty] | #N/A
Verticaal Wand | Iguana Aplano | Nee | Jaga kleur | APLW.240085.klr/MM | 240 | 85 | /MM | 8 | 1313.7751 | 37.6548 | [9 empty] | B01 | 2686 | APLW1.240085 |  | 2686 | 0 | 2399 | 2399 | 2399 | H | 1.328 | 1.328 | 1.328 | [36 empty] | #N/A
Verticaal Wand | Iguana Aplano PLUS | Nee | Jaga kleur | APPW.180030.klr/MM | 180 | 30 | /MM | 12 | 504.517 | 14.4602 | [9 empty] | B01 | 1041 | APPW1.180030 |  | 1041 | 0 | 964 | 964 | 964 | H | 1.428 | 1.428 | 1.428 | [36 empty] | #N/A
Verticaal Wand | Iguana Aplano PLUS | Nee | Jaga kleur | APPW.180041.klr/MM | 180 | 41 | /MM | 12 | 687.6923 | 19.7103 | [9 empty] | B01 | 1360 | APPW1.180041 |  | 1360 | 0 | 1314 | 1314 | 1314 | H | 1.428 | 1.428 | 1.428 | [36 empty] | #N/A
Verticaal Wand | Iguana Aplano PLUS | Nee | Jaga kleur | APPW.180052.klr/MM | 180 | 52 | /MM | 12 | 870.8676 | 24.9604 | [9 empty] | B01 | 1679 | APPW1.180052 |  | 1679 | 0 | 1664 | 1664 | 1664 | H | 1.428 | 1.428 | 1.428 | [36 empty] | #N/A
Verticaal Wand | Iguana Aplano PLUS | Nee | Jaga kleur | APPW.180063.klr/MM | 180 | 63 | /MM | 12 | 1054.5662 | 30.2255 | [9 empty] | B01 | 1996 | APPW1.180063 |  | 1996 | 0 | 2015 | 2015 | 2015 | H | 1.428 | 1.428 | 1.428 | [36 empty] | #N/A
Verticaal Wand | Iguana Aplano PLUS | Nee | Jaga kleur | APPW.180074.klr/MM | 180 | 74 | /MM | 12 | 1237.7415 | 35.4755 | [9 empty] | B01 | 2315 | APPW1.180074 |  | 2315 | 0 | 2365 | 2365 | 2365 | H | 1.428 | 1.428 | 1.428 | [36 empty] | #N/A
Verticaal Wand | Iguana Aplano PLUS | Nee | Jaga kleur | APPW.180085.klr/MM | 180 | 85 | /MM | 12 | 1421.4401 | 40.7406 | [9 empty] | B01 | 2634 | APPW1.180085 |  | 2634 | 0 | 2716 | 2716 | 2716 | H | 1.428 | 1.428 | 1.428 | [36 empty] | #N/A
Verticaal Wand | Iguana Aplano PLUS | Nee | Jaga kleur | APPW.192030.klr/MM | 192 | 30 | /MM | 12 | 521.5513 | 14.9484 | [9 empty] | B01 | 1081 | APPW1.192030 |  | 1081 | 0 | 997 | 997 | 997 | H | 1.429 | 1.429 | 1.429 | [36 empty] | #N/A
Verticaal Wand | Iguana Aplano PLUS | Nee | Jaga kleur | APPW.192041.klr/MM | 192 | 41 | /MM | 12 | 710.921 | 20.3761 | [9 empty] | B01 | 1412 | APPW1.192041 |  | 1412 | 0 | 1359 | 1359 | 1359 | H | 1.429 | 1.429 | 1.429 | [36 empty] | #N/A
Verticaal Wand | Iguana Aplano PLUS | Nee | Jaga kleur | APPW.192052.klr/MM | 192 | 52 | /MM | 12 | 900.2907 | 25.8037 | [9 empty] | B01 | 1746 | APPW1.192052 |  | 1746 | 0 | 1721 | 1721 | 1721 | H | 1.429 | 1.429 | 1.429 | [36 empty] | #N/A
Verticaal Wand | Iguana Aplano PLUS | Nee | Jaga kleur | APPW.192063.klr/MM | 192 | 63 | /MM | 12 | 1090.1835 | 31.2463 | [9 empty] | B01 | 2079 | APPW1.192063 |  | 2079 | 0 | 2084 | 2084 | 2084 | H | 1.429 | 1.429 | 1.429 | [36 empty] | #N/A
Verticaal Wand | Iguana Aplano PLUS | Nee | Jaga kleur | APPW.192074.klr/MM | 192 | 74 | /MM | 12 | 1279.5532 | 36.6739 | [9 empty] | B01 | 2410 | APPW1.192074 |  | 2410 | 0 | 2446 | 2446 | 2446 | H | 1.429 | 1.429 | 1.429 | [36 empty] | #N/A
Verticaal Wand | Iguana Aplano PLUS | Nee | Jaga kleur | APPW.192085.klr/MM | 192 | 85 | /MM | 12 | 1469.446 | 42.1165 | [9 empty] | B01 | 2742 | APPW1.192085 |  | 2742 | 0 | 2809 | 2809 | 2809 | H | 1.429 | 1.429 | 1.429 | [36 empty] | #N/A
Verticaal Wand | Iguana Aplano PLUS | Nee | Jaga kleur | APPW.200030.klr/MM | 200 | 30 | /MM | 12 | 532.5368 | 15.2633 | [9 empty] | B01 | 1106 | APPW1.200030 |  | 1106 | 0 | 1018 | 1018 | 1018 | H | 1.429 | 1.429 | 1.429 | [36 empty] | #N/A
Verticaal Wand | Iguana Aplano PLUS | Nee | Jaga kleur | APPW.200041.klr/MM | 200 | 41 | /MM | 12 | 726.0915 | 20.8109 | [9 empty] | B01 | 1448 | APPW1.200041 |  | 1448 | 0 | 1388 | 1388 | 1388 | H | 1.429 | 1.429 | 1.429 | [36 empty] | #N/A
Verticaal Wand | Iguana Aplano PLUS | Nee | Jaga kleur | APPW.200052.klr/MM | 200 | 52 | /MM | 12 | 919.6461 | 26.3584 | [9 empty] | B01 | 1789 | APPW1.200052 |  | 1789 | 0 | 1758 | 1758 | 1758 | H | 1.429 | 1.429 | 1.429 | [36 empty] | #N/A
Verticaal Wand | Iguana Aplano PLUS | Nee | Jaga kleur | APPW.200063.klr/MM | 200 | 63 | /MM | 12 | 1113.2008 | 31.906 | [9 empty] | B01 | 2131 | APPW1.200063 |  | 2131 | 0 | 2128 | 2128 | 2128 | H | 1.429 | 1.429 | 1.429 | [36 empty] | #N/A
Verticaal Wand | Iguana Aplano PLUS | Nee | Jaga kleur | APPW.200074.klr/MM | 200 | 74 | /MM | 12 | 1306.7554 | 37.4536 | [9 empty] | B01 | 2472 | APPW1.200074 |  | 2472 | 0 | 2498 | 2498 | 2498 | H | 1.429 | 1.429 | 1.429 | [36 empty] | #N/A
Verticaal Wand | Iguana Aplano PLUS | Nee | Jaga kleur | APPW.200085.klr/MM | 200 | 85 | /MM | 12 | 1500.3101 | 43.0011 | [9 empty] | B01 | 2814 | APPW1.200085 |  | 2814 | 0 | 2868 | 2868 | 2868 | H | 1.429 | 1.429 | 1.429 | [36 empty] | #N/A
Verticaal Wand | Iguana Aplano PLUS | Nee | Jaga kleur | APPW.220030.klr/MM | 220 | 30 | /MM | 12 | 559.4854 | 16.0357 | [9 empty] | B01 | 1170 | APPW1.220030 |  | 1170 | 0 | 1070 | 1070 | 1070 | H | 1.43 | 1.43 | 1.43 | [36 empty] | #N/A
Verticaal Wand | Iguana Aplano PLUS | Nee | Jaga kleur | APPW.220041.klr/MM | 220 | 41 | /MM | 12 | 763.41 | 21.8805 | [9 empty] | B01 | 1535 | APPW1.220041 |  | 1535 | 0 | 1460 | 1460 | 1460 | H | 1.43 | 1.43 | 1.43 | [36 empty] | #N/A
Verticaal Wand | Iguana Aplano PLUS | Nee | Jaga kleur | APPW.220052.klr/MM | 220 | 52 | /MM | 12 | 966.8116 | 27.7103 | [9 empty] | B01 | 1899 | APPW1.220052 |  | 1899 | 0 | 1849 | 1849 | 1849 | H | 1.43 | 1.43 | 1.43 | [36 empty] | #N/A
Verticaal Wand | Iguana Aplano PLUS | Nee | Jaga kleur | APPW.220063.klr/MM | 220 | 63 | /MM | 12 | 1170.2133 | 33.5401 | [9 empty] | B01 | 2265 | APPW1.220063 |  | 2265 | 0 | 2238 | 2238 | 2238 | H | 1.43 | 1.43 | 1.43 | [36 empty] | #N/A
Verticaal Wand | Iguana Aplano PLUS | Nee | Jaga kleur | APPW.220074.klr/MM | 220 | 74 | /MM | 12 | 1373.615 | 39.3699 | [9 empty] | B01 | 2630 | APPW1.220074 |  | 2630 | 0 | 2627 | 2627 | 2627 | H | 1.43 | 1.43 | 1.43 | [36 empty] | #N/A
Verticaal Wand | Iguana Aplano PLUS | Nee | Jaga kleur | APPW.220085.klr/MM | 220 | 85 | /MM | 12 | 1577.0167 | 45.1997 | [9 empty] | B01 | 2995 | APPW1.220085 |  | 2995 | 0 | 3016 | 3016 | 3016 | H | 1.43 | 1.43 | 1.43 | [36 empty] | #N/A
Verticaal Wand | Iguana Aplano PLUS | Nee | Jaga kleur | APPW.240030.klr/MM | 240 | 30 | /MM | 12 | 585.6211 | 16.7848 | [9 empty] | B01 | 1233 | APPW1.240030 |  | 1233 | 0 | 1121 | 1121 | 1121 | H | 1.432 | 1.432 | 1.432 | [36 empty] | #N/A
Verticaal Wand | Iguana Aplano PLUS | Nee | Jaga kleur | APPW.240041.klr/MM | 240 | 41 | /MM | 12 | 798.7642 | 22.8938 | [9 empty] | B01 | 1621 | APPW1.240041 |  | 1621 | 0 | 1529 | 1529 | 1529 | H | 1.432 | 1.432 | 1.432 | [36 empty] | #N/A
Verticaal Wand | Iguana Aplano PLUS | Nee | Jaga kleur | APPW.240052.klr/MM | 240 | 52 | /MM | 12 | 1011.3849 | 28.9878 | [9 empty] | B01 | 2011 | APPW1.240052 |  | 2011 | 0 | 1936 | 1936 | 1936 | H | 1.432 | 1.432 | 1.432 | [36 empty] | #N/A
Verticaal Wand | Iguana Aplano PLUS | Nee | Jaga kleur | APPW.240063.klr/MM | 240 | 63 | /MM | 12 | 1224.528 | 35.0968 | [9 empty] | B01 | 2397 | APPW1.240063 |  | 2397 | 0 | 2344 | 2344 | 2344 | H | 1.432 | 1.432 | 1.432 | [36 empty] | #N/A
Verticaal Wand | Iguana Aplano PLUS | Nee | Jaga kleur | APPW.240074.klr/MM | 240 | 74 | /MM | 12 | 1437.1487 | 41.1908 | [9 empty] | B01 | 2787 | APPW1.240074 |  | 2787 | 0 | 2751 | 2751 | 2751 | H | 1.432 | 1.432 | 1.432 | [36 empty] | #N/A
Verticaal Wand | Iguana Aplano PLUS | Nee | Jaga kleur | APPW.240085.klr/MM | 240 | 85 | /MM | 12 | 1650.2918 | 47.2999 | [9 empty] | B01 | 3175 | APPW1.240085 |  | 3175 | 0 | 3159 | 3159 | 3159 | H | 1.432 | 1.432 | 1.432 | [36 empty] | #N/A
Verticaal Wand | Iguana Arco | Nee | Jaga kleur | ARCW.180029.klr/MM | 180 | 29 | /MM | 10 | 429.2683 | 12.3035 | [9 empty] | B01 | 925 | ARCW1.180029 |  | 925 | 0 | 791 | 791 | 791 | H | 1.348 | 1.348 | 1.348 | [36 empty] | #N/A
Verticaal Wand | Iguana Arco | Nee | Jaga kleur | ARCW.180041.klr/MM | 180 | 41 | /MM | 11 | 585.5633 | 16.7831 | [9 empty] | B01 | 1208 | ARCW1.180041 |  | 1208 | 0 | 1079 | 1079 | 1079 | H | 1.348 | 1.348 | 1.348 | [36 empty] | #N/A
Verticaal Wand | Iguana Arco | Nee | Jaga kleur | ARCW.180051.klr/MM | 180 | 51 | /MM | 13 | 741.3155 | 21.2472 | [9 empty] | B01 | 1490 | ARCW1.180051 |  | 1490 | 0 | 1366 | 1366 | 1366 | H | 1.348 | 1.348 | 1.348 | [36 empty] | #N/A
Verticaal Wand | Iguana Arco | Nee | Jaga kleur | ARCW.180062.klr/MM | 180 | 62 | /MM | 12 | 897.6104 | 25.7269 | [9 empty] | B01 | 1774 | ARCW1.180062 |  | 1774 | 0 | 1654 | 1654 | 1654 | H | 1.348 | 1.348 | 1.348 | [36 empty] | #N/A
Verticaal Wand | Iguana Arco | Nee | Jaga kleur | ARCW.180073.klr/MM | 180 | 73 | /MM | 14 | 1053.3626 | 30.191 | [9 empty] | B01 | 2057 | ARCW1.180073 |  | 2057 | 0 | 1941 | 1941 | 1941 | H | 1.348 | 1.348 | 1.348 | [36 empty] | #N/A
Verticaal Wand | Iguana Arco | Nee | Jaga kleur | ARCW.180083.klr/MM | 180 | 83 | /MM | 16 | 1209.6575 | 34.6706 | [9 empty] | B01 | 2340 | ARCW1.180083 |  | 2340 | 0 | 2229 | 2229 | 2229 | H | 1.348 | 1.348 | 1.348 | [36 empty] | #N/A
Verticaal Wand | Iguana Arco | Nee | Jaga kleur | ARCW.192029.klr/MM | 192 | 29 | /MM | 10 | 442.0085 | 12.6686 | [9 empty] | B01 | 960 | ARCW1.192029 |  | 960 | 0 | 813 | 813 | 813 | H | 1.344 | 1.344 | 1.344 | [36 empty] | #N/A
Verticaal Wand | Iguana Arco | Nee | Jaga kleur | ARCW.192041.klr/MM | 192 | 41 | /MM | 11 | 602.9365 | 17.2811 | [9 empty] | B01 | 1256 | ARCW1.192041 |  | 1256 | 0 | 1109 | 1109 | 1109 | H | 1.344 | 1.344 | 1.344 | [36 empty] | #N/A
Verticaal Wand | Iguana Arco | Nee | Jaga kleur | ARCW.192051.klr/MM | 192 | 51 | /MM | 13 | 763.3209 | 21.8779 | [9 empty] | B01 | 1551 | ARCW1.192051 |  | 1551 | 0 | 1404 | 1404 | 1404 | H | 1.344 | 1.344 | 1.344 | [36 empty] | #N/A
Verticaal Wand | Iguana Arco | Nee | Jaga kleur | ARCW.192062.klr/MM | 192 | 62 | /MM | 12 | 924.249 | 26.4904 | [9 empty] | B01 | 1846 | ARCW1.192062 |  | 1846 | 0 | 1700 | 1700 | 1700 | H | 1.344 | 1.344 | 1.344 | [36 empty] | #N/A
Verticaal Wand | Iguana Arco | Nee | Jaga kleur | ARCW.192073.klr/MM | 192 | 73 | /MM | 14 | 1084.6333 | 31.0872 | [9 empty] | B01 | 2142 | ARCW1.192073 |  | 2142 | 0 | 1995 | 1995 | 1995 | H | 1.344 | 1.344 | 1.344 | [36 empty] | #N/A
Verticaal Wand | Iguana Arco | Nee | Jaga kleur | ARCW.192083.klr/MM | 192 | 83 | /MM | 16 | 1245.5614 | 35.6997 | [9 empty] | B01 | 2436 | ARCW1.192083 |  | 2436 | 0 | 2291 | 2291 | 2291 | H | 1.344 | 1.344 | 1.344 | [36 empty] | #N/A
Verticaal Wand | Iguana Arco | Nee | Jaga kleur | ARCW.200029.klr/MM | 200 | 29 | /MM | 10 | 449.6875 | 12.8887 | [9 empty] | B01 | 983 | ARCW1.200029 |  | 983 | 0 | 826 | 826 | 826 | H | 1.341 | 1.341 | 1.341 | [36 empty] | #N/A
Verticaal Wand | Iguana Arco | Nee | Jaga kleur | ARCW.200041.klr/MM | 200 | 41 | /MM | 11 | 613.5567 | 17.5855 | [9 empty] | B01 | 1286 | ARCW1.200041 |  | 1286 | 0 | 1127 | 1127 | 1127 | H | 1.341 | 1.341 | 1.341 | [36 empty] | #N/A
Verticaal Wand | Iguana Arco | Nee | Jaga kleur | ARCW.200051.klr/MM | 200 | 51 | /MM | 13 | 776.8815 | 22.2666 | [9 empty] | B01 | 1589 | ARCW1.200051 |  | 1589 | 0 | 1427 | 1427 | 1427 | H | 1.341 | 1.341 | 1.341 | [36 empty] | #N/A
Verticaal Wand | Iguana Arco | Nee | Jaga kleur | ARCW.200062.klr/MM | 200 | 62 | /MM | 12 | 940.2063 | 26.9477 | [9 empty] | B01 | 1894 | ARCW1.200062 |  | 1894 | 0 | 1727 | 1727 | 1727 | H | 1.341 | 1.341 | 1.341 | [36 empty] | #N/A
Verticaal Wand | Iguana Arco | Nee | Jaga kleur | ARCW.200073.klr/MM | 200 | 73 | /MM | 14 | 1104.0755 | 31.6445 | [9 empty] | B01 | 2196 | ARCW1.200073 |  | 2196 | 0 | 2028 | 2028 | 2028 | H | 1.341 | 1.341 | 1.341 | [36 empty] | #N/A
Verticaal Wand | Iguana Arco | Nee | Jaga kleur | ARCW.200083.klr/MM | 200 | 83 | /MM | 16 | 1267.4002 | 36.3256 | [9 empty] | B01 | 2501 | ARCW1.200083 |  | 2501 | 0 | 2328 | 2328 | 2328 | H | 1.341 | 1.341 | 1.341 | [36 empty] | #N/A
Verticaal Wand | Iguana Arco | Nee | Jaga kleur | ARCW.220029.klr/MM | 220 | 29 | /MM | 10 | 468.5938 | 13.4306 | [9 empty] | B01 | 1040 | ARCW1.220029 |  | 1040 | 0 | 858 | 858 | 858 | H | 1.334 | 1.334 | 1.334 | [36 empty] | #N/A
Verticaal Wand | Iguana Arco | Nee | Jaga kleur | ARCW.220041.klr/MM | 220 | 41 | /MM | 11 | 638.9915 | 18.3145 | [9 empty] | B01 | 1363 | ARCW1.220041 |  | 1363 | 0 | 1170 | 1170 | 1170 | H | 1.334 | 1.334 | 1.334 | [36 empty] | #N/A
Verticaal Wand | Iguana Arco | Nee | Jaga kleur | ARCW.220051.klr/MM | 220 | 51 | /MM | 13 | 809.3893 | 23.1983 | [9 empty] | B01 | 1688 | ARCW1.220051 |  | 1688 | 0 | 1482 | 1482 | 1482 | H | 1.334 | 1.334 | 1.334 | [36 empty] | #N/A
Verticaal Wand | Iguana Arco | Nee | Jaga kleur | ARCW.220062.klr/MM | 220 | 62 | /MM | 12 | 979.787 | 28.0822 | [9 empty] | B01 | 2012 | ARCW1.220062 |  | 2012 | 0 | 1794 | 1794 | 1794 | H | 1.334 | 1.334 | 1.334 | [36 empty] | #N/A
Verticaal Wand | Iguana Arco | Nee | Jaga kleur | ARCW.220073.klr/MM | 220 | 73 | /MM | 14 | 1150.1848 | 32.966 | [9 empty] | B01 | 2336 | ARCW1.220073 |  | 2336 | 0 | 2106 | 2106 | 2106 | H | 1.334 | 1.334 | 1.334 | [36 empty] | #N/A
Verticaal Wand | Iguana Arco | Nee | Jaga kleur | ARCW.220083.klr/MM | 220 | 83 | /MM | 16 | 1320.5825 | 37.8499 | [9 empty] | B01 | 2660 | ARCW1.220083 |  | 2660 | 0 | 2418 | 2418 | 2418 | H | 1.334 | 1.334 | 1.334 | [36 empty] | #N/A
Verticaal Wand | Iguana Arco | Nee | Jaga kleur | ARCW.240029.klr/MM | 240 | 29 | /MM | 10 | 485.2041 | 13.9067 | [9 empty] | B01 | 1095 | ARCW1.240029 |  | 1095 | 0 | 886 | 886 | 886 | H | 1.328 | 1.328 | 1.328 | [36 empty] | #N/A
Verticaal Wand | Iguana Arco | Nee | Jaga kleur | ARCW.240041.klr/MM | 240 | 41 | /MM | 11 | 661.5424 | 18.9608 | [9 empty] | B01 | 1440 | ARCW1.240041 |  | 1440 | 0 | 1208 | 1208 | 1208 | H | 1.328 | 1.328 | 1.328 | [36 empty] | #N/A
Verticaal Wand | Iguana Arco | Nee | Jaga kleur | ARCW.240051.klr/MM | 240 | 51 | /MM | 13 | 837.8807 | 24.0149 | [9 empty] | B01 | 1787 | ARCW1.240051 |  | 1787 | 0 | 1530 | 1530 | 1530 | H | 1.328 | 1.328 | 1.328 | [36 empty] | #N/A
Verticaal Wand | Iguana Arco | Nee | Jaga kleur | ARCW.240062.klr/MM | 240 | 62 | /MM | 12 | 1014.219 | 29.069 | [9 empty] | B01 | 2131 | ARCW1.240062 |  | 2131 | 0 | 1852 | 1852 | 1852 | H | 1.328 | 1.328 | 1.328 | [36 empty] | #N/A
Verticaal Wand | Iguana Arco | Nee | Jaga kleur | ARCW.240073.klr/MM | 240 | 73 | /MM | 14 | 1190.5573 | 34.1232 | [9 empty] | B01 | 2476 | ARCW1.240073 |  | 2476 | 0 | 2174 | 2174 | 2174 | H | 1.328 | 1.328 | 1.328 | [36 empty] | #N/A
Verticaal Wand | Iguana Arco | Nee | Jaga kleur | ARCW.240083.klr/MM | 240 | 83 | /MM | 16 | 1366.8956 | 39.1773 | [9 empty] | B01 | 2820 | ARCW1.240083 |  | 2820 | 0 | 2496 | 2496 | 2496 | H | 1.328 | 1.328 | 1.328 | [36 empty] | #N/A
Verticaal Wand | Iguana Arco PLUS | Nee | Jaga kleur | ARPW.180029.klr/MM | 180 | 29 | /MM | 14 | 536.2802 | 15.3706 | [9 empty] | B01 | 1141 | ARPW1.180029 |  | 1141 | 0 | 999 | 999 | 999 | H | 1.372 | 1.372 | 1.372 | [36 empty] | #N/A
Verticaal Wand | Iguana Arco PLUS | Nee | Jaga kleur | ARPW.180041.klr/MM | 180 | 41 | /MM | 16 | 731.1448 | 20.9557 | [9 empty] | B01 | 1489 | ARPW1.180041 |  | 1489 | 0 | 1362 | 1362 | 1362 | H | 1.372 | 1.372 | 1.372 | [36 empty] | #N/A
Verticaal Wand | Iguana Arco PLUS | Nee | Jaga kleur | ARPW.180051.klr/MM | 180 | 51 | /MM | 18 | 926.0094 | 26.5408 | [9 empty] | B01 | 1839 | ARPW1.180051 |  | 1839 | 0 | 1725 | 1725 | 1725 | H | 1.372 | 1.372 | 1.372 | [36 empty] | #N/A
Verticaal Wand | Iguana Arco PLUS | Nee | Jaga kleur | ARPW.180062.klr/MM | 180 | 62 | /MM | 17 | 1120.874 | 32.1259 | [9 empty] | B01 | 2188 | ARPW1.180062 |  | 2188 | 0 | 2088 | 2088 | 2088 | H | 1.372 | 1.372 | 1.372 | [36 empty] | #N/A
Verticaal Wand | Iguana Arco PLUS | Nee | Jaga kleur | ARPW.180073.klr/MM | 180 | 73 | /MM | 19 | 1316.2754 | 37.7264 | [9 empty] | B01 | 2537 | ARPW1.180073 |  | 2537 | 0 | 2452 | 2452 | 2452 | H | 1.372 | 1.372 | 1.372 | [36 empty] | #N/A
Verticaal Wand | Iguana Arco PLUS | Nee | Jaga kleur | ARPW.180083.klr/MM | 180 | 83 | /MM | 21 | 1511.14 | 43.3116 | [9 empty] | B01 | 2886 | ARPW1.180083 |  | 2886 | 0 | 2815 | 2815 | 2815 | H | 1.372 | 1.372 | 1.372 | [36 empty] | #N/A
Verticaal Wand | Iguana Arco PLUS | Nee | Jaga kleur | ARPW.192029.klr/MM | 192 | 29 | /MM | 14 | 563.0403 | 16.1376 | [9 empty] | B01 | 1184 | ARPW1.192029 |  | 1184 | 0 | 1046 | 1046 | 1046 | H | 1.366 | 1.366 | 1.366 | [36 empty] | #N/A
Verticaal Wand | Iguana Arco PLUS | Nee | Jaga kleur | ARPW.192041.klr/MM | 192 | 41 | /MM | 16 | 768.1248 | 22.0156 | [9 empty] | B01 | 1549 | ARPW1.192041 |  | 1549 | 0 | 1427 | 1427 | 1427 | H | 1.366 | 1.366 | 1.366 | [36 empty] | #N/A
Verticaal Wand | Iguana Arco PLUS | Nee | Jaga kleur | ARPW.192051.klr/MM | 192 | 51 | /MM | 18 | 972.671 | 27.8782 | [9 empty] | B01 | 1913 | ARPW1.192051 |  | 1913 | 0 | 1807 | 1807 | 1807 | H | 1.366 | 1.366 | 1.366 | [36 empty] | #N/A
Verticaal Wand | Iguana Arco PLUS | Nee | Jaga kleur | ARPW.192062.klr/MM | 192 | 62 | /MM | 17 | 1177.2172 | 33.7408 | [9 empty] | B01 | 2277 | ARPW1.192062 |  | 2277 | 0 | 2187 | 2187 | 2187 | H | 1.366 | 1.366 | 1.366 | [36 empty] | #N/A
Verticaal Wand | Iguana Arco PLUS | Nee | Jaga kleur | ARPW.192073.klr/MM | 192 | 73 | /MM | 19 | 1382.3017 | 39.6189 | [9 empty] | B01 | 2642 | ARPW1.192073 |  | 2642 | 0 | 2568 | 2568 | 2568 | H | 1.366 | 1.366 | 1.366 | [36 empty] | #N/A
Verticaal Wand | Iguana Arco PLUS | Nee | Jaga kleur | ARPW.192083.klr/MM | 192 | 83 | /MM | 21 | 1586.8479 | 45.4815 | [9 empty] | B01 | 3006 | ARPW1.192083 |  | 3006 | 0 | 2948 | 2948 | 2948 | H | 1.366 | 1.366 | 1.366 | [36 empty] | #N/A
Verticaal Wand | Iguana Arco PLUS | Nee | Jaga kleur | ARPW.200029.klr/MM | 200 | 29 | /MM | 14 | 580.2401 | 16.6306 | [9 empty] | B01 | 1212 | ARPW1.200029 |  | 1212 | 0 | 1076 | 1076 | 1076 | H | 1.362 | 1.362 | 1.362 | [36 empty] | #N/A
Verticaal Wand | Iguana Arco PLUS | Nee | Jaga kleur | ARPW.200041.klr/MM | 200 | 41 | /MM | 16 | 791.0895 | 22.6738 | [9 empty] | B01 | 1586 | ARPW1.200041 |  | 1586 | 0 | 1467 | 1467 | 1467 | H | 1.362 | 1.362 | 1.362 | [36 empty] | #N/A
Verticaal Wand | Iguana Arco PLUS | Nee | Jaga kleur | ARPW.200051.klr/MM | 200 | 51 | /MM | 18 | 1001.9388 | 28.7171 | [9 empty] | B01 | 1960 | ARPW1.200051 |  | 1960 | 0 | 1858 | 1858 | 1858 | H | 1.362 | 1.362 | 1.362 | [36 empty] | #N/A
Verticaal Wand | Iguana Arco PLUS | Nee | Jaga kleur | ARPW.200062.klr/MM | 200 | 62 | /MM | 17 | 1212.7882 | 34.7603 | [9 empty] | B01 | 2335 | ARPW1.200062 |  | 2335 | 0 | 2249 | 2249 | 2249 | H | 1.362 | 1.362 | 1.362 | [36 empty] | #N/A
Verticaal Wand | Iguana Arco PLUS | Nee | Jaga kleur | ARPW.200073.klr/MM | 200 | 73 | /MM | 19 | 1424.1768 | 40.8191 | [9 empty] | B01 | 2709 | ARPW1.200073 |  | 2709 | 0 | 2641 | 2641 | 2641 | H | 1.362 | 1.362 | 1.362 | [36 empty] | #N/A
Verticaal Wand | Iguana Arco PLUS | Nee | Jaga kleur | ARPW.200083.klr/MM | 200 | 83 | /MM | 21 | 1635.0261 | 46.8623 | [9 empty] | B01 | 3085 | ARPW1.200083 |  | 3085 | 0 | 3032 | 3032 | 3032 | H | 1.362 | 1.362 | 1.362 | [36 empty] | #N/A
Verticaal Wand | Iguana Arco PLUS | Nee | Jaga kleur | ARPW.220029.klr/MM | 220 | 29 | /MM | 14 | 620.5152 | 17.7849 | [9 empty] | B01 | 1282 | ARPW1.220029 |  | 1282 | 0 | 1146 | 1146 | 1146 | H | 1.353 | 1.353 | 1.353 | [36 empty] | #N/A
Verticaal Wand | Iguana Arco PLUS | Nee | Jaga kleur | ARPW.220041.klr/MM | 220 | 41 | /MM | 16 | 846.3047 | 24.2564 | [9 empty] | B01 | 1681 | ARPW1.220041 |  | 1681 | 0 | 1563 | 1563 | 1563 | H | 1.353 | 1.353 | 1.353 | [36 empty] | #N/A
Verticaal Wand | Iguana Arco PLUS | Nee | Jaga kleur | ARPW.220051.klr/MM | 220 | 51 | /MM | 18 | 1072.0942 | 30.7278 | [9 empty] | B01 | 2082 | ARPW1.220051 |  | 2082 | 0 | 1980 | 1980 | 1980 | H | 1.353 | 1.353 | 1.353 | [36 empty] | #N/A
Verticaal Wand | Iguana Arco PLUS | Nee | Jaga kleur | ARPW.220062.klr/MM | 220 | 62 | /MM | 17 | 1297.8838 | 37.1993 | [9 empty] | B01 | 2481 | ARPW1.220062 |  | 2481 | 0 | 2397 | 2397 | 2397 | H | 1.353 | 1.353 | 1.353 | [36 empty] | #N/A
Verticaal Wand | Iguana Arco PLUS | Nee | Jaga kleur | ARPW.220073.klr/MM | 220 | 73 | /MM | 19 | 1523.1319 | 43.6553 | [9 empty] | B01 | 2882 | ARPW1.220073 |  | 2882 | 0 | 2813 | 2813 | 2813 | H | 1.353 | 1.353 | 1.353 | [36 empty] | #N/A
Verticaal Wand | Iguana Arco PLUS | Nee | Jaga kleur | ARPW.220083.klr/MM | 220 | 83 | /MM | 21 | 1748.9214 | 50.1267 | [9 empty] | B01 | 3282 | ARPW1.220083 |  | 3282 | 0 | 3230 | 3230 | 3230 | H | 1.353 | 1.353 | 1.353 | [36 empty] | #N/A
Verticaal Wand | Iguana Arco PLUS | Nee | Jaga kleur | ARPW.240029.klr/MM | 240 | 29 | /MM | 14 | 657.8478 | 18.8549 | [9 empty] | B01 | 1350 | ARPW1.240029 |  | 1350 | 0 | 1210 | 1210 | 1210 | H | 1.344 | 1.344 | 1.344 | [36 empty] | #N/A
Verticaal Wand | Iguana Arco PLUS | Nee | Jaga kleur | ARPW.240041.klr/MM | 240 | 41 | /MM | 16 | 897.0652 | 25.7112 | [9 empty] | B01 | 1776 | ARPW1.240041 |  | 1776 | 0 | 1650 | 1650 | 1650 | H | 1.344 | 1.344 | 1.344 | [36 empty] | #N/A
Verticaal Wand | Iguana Arco PLUS | Nee | Jaga kleur | ARPW.240051.klr/MM | 240 | 51 | /MM | 18 | 1136.2825 | 32.5676 | [9 empty] | B01 | 2203 | ARPW1.240051 |  | 2203 | 0 | 2090 | 2090 | 2090 | H | 1.344 | 1.344 | 1.344 | [36 empty] | #N/A
Verticaal Wand | Iguana Arco PLUS | Nee | Jaga kleur | ARPW.240062.klr/MM | 240 | 62 | /MM | 17 | 1375.4999 | 39.4239 | [9 empty] | B01 | 2628 | ARPW1.240062 |  | 2628 | 0 | 2530 | 2530 | 2530 | H | 1.344 | 1.344 | 1.344 | [36 empty] | #N/A
Verticaal Wand | Iguana Arco PLUS | Nee | Jaga kleur | ARPW.240073.klr/MM | 240 | 73 | /MM | 19 | 1614.7173 | 46.2802 | [9 empty] | B01 | 3053 | ARPW1.240073 |  | 3053 | 0 | 2970 | 2970 | 2970 | H | 1.344 | 1.344 | 1.344 | [36 empty] | #N/A
Verticaal Wand | Iguana Arco PLUS | Nee | Jaga kleur | ARPW.240083.klr/MM | 240 | 83 | /MM | 21 | 1853.9347 | 53.1366 | [9 empty] | B01 | 3479 | ARPW1.240083 |  | 3479 | 0 | 3410 | 3410 | 3410 | H | 1.344 | 1.344 | 1.344 | [36 empty] | #N/A
Plafond | Briza 12 | Ja | Jaga kleur | BZMC.04107512.klr | 17 | 75 | 2P | 41 | 758.9221 | 21.7519 | 0.017773 | 155 | 31.3 | 214.0793 | 214.0793 | 92.0375 | 0.2511 | 235 | 42.5 | D04 | 1422 | BZMC1.04107500 |  | 1422 | 0 | 1669.3182 | 1194.3093 | 902.632 | H+C-3sp | 1 | 1 | 1 |  | 6.2277e-05 | 1.8358 |  |  |  | 214.0793 | 158.5028 | 115.3667 |  | 1 | 1 | 1 |  | 6.2277e-05 | 1.8358 |  | 42.5 | 31.3 | 18.5 |  | 50.5 | 39.3 | 26.5 |  | 235 | 196 | 155 | 111 | 70 |  | 13 | 4.3 | 1.6 |  |  | #N/A
Plafond | Briza 12 | Ja | Jaga kleur | BZMC.04107512.klr/4 | 17 | 75 | 4P | 41 | 602.5378 | 17.2696 | 0.011635 | 95 | 31.3 | 170.7926 | 170.7926 | 73.4276 | 0.16586 | 157 | 42.5 | D04 | 1598 | BZMC1.04107500/4 |  | 1598 | 0 | 1336.048 | 948.2087 | 697.9732 | H+C-3sp | 1 | 1 | 1 |  | 6.2277e-05 | 1.8358 |  |  |  | 170.7926 | 128.1429 | 92.4054 |  | 1 | 1 | 1 |  | 6.2277e-05 | 1.8358 |  | 42.5 | 31.3 | 18.5 |  | 50.5 | 39.3 | 26.5 |  | 157 | 128 | 95 | 67 | 32 |  | 13.7 | 4.8 | 1.8 |  |  | #N/A
Plafond | Briza 12 | Ja | Jaga kleur | BZMC.04109512.klr | 17 | 95 | 2P | 41 | 1142.0454 | 32.7327 | 0.050051 | 245 | 36.8 | 352.3721 | 352.3721 | 151.4927 | 0.80723 | 380 | 44.5 | D04 | 1524 | BZMC1.04109500 |  | 1524 | 0 | 2749.2183 | 1797.2271 | 1545.0575 | H+C-3sp | 1 | 1 | 1 |  | 8.9126e-05 | 1.8148 |  |  |  | 352.3721 | 252.3178 | 191.2499 |  | 1 | 1 | 1 |  | 8.9126e-05 | 1.8148 |  | 44.5 | 36.8 | 24 |  | 52.5 | 44.8 | 32 |  | 380 | 315 | 245 | 189 | 119 |  | 18 | 7.2 | 2.5 |  |  | #N/A
Plafond | Briza 12 | Ja | Jaga kleur | BZMC.04109512.klr/4 | 17 | 95 | 4P | 41 | 971.7271 | 27.8512 | 0.037335 | 158 | 36.8 | 281.6195 | 281.6195 | 121.0746 | 0.53746 | 252 | 44.5 | D04 | 1728 | BZMC1.04109500/4 |  | 1728 | 0 | 2199.6989 | 1529.1988 | 1210.7028 | H+C-3sp | 1 | 1 | 1 |  | 8.9126e-05 | 1.8148 |  |  |  | 281.6195 | 204.2345 | 147.5884 |  | 1 | 1 | 1 |  | 8.9126e-05 | 1.8148 |  | 44.5 | 36.8 | 24 |  | 52.5 | 44.8 | 32 |  | 252 | 213 | 158 | 101 | 57 |  | 14.4 | 5.7 | 2 |  |  | #N/A
Plafond | Briza 12 | Ja | Jaga kleur | BZMC.04112512.klr | 17 | 125 | 2P | 41 | 1963.2475 | 56.2696 | 0.18069 | 328 | 37 | 558.7389 | 558.7389 | 240.2145 | 2.5159 | 492 | 47 | D04 | 1817 | BZMC1.04112500 |  | 1817 | 0 | 4366.7392 | 3089.546 | 2430.7626 | H+C-3sp | 1 | 1 | 1 |  | 0.00012049 | 1.8146 |  |  |  | 558.7389 | 395.9862 | 313.4173 |  | 1 | 1 | 1 |  | 0.00012049 | 1.8146 |  | 47 | 37 | 24.6 |  | 55 | 45 | 32.6 |  | 492 | 419 | 328 | 243 | 160 |  | 24 | 8 | 2.6 |  |  | #N/A
Plafond | Briza 12 | Ja | Jaga kleur | BZMC.04112512.klr/4 | 17 | 125 | 4P | 41 | 1569.5068 | 44.9844 | 0.12037 | 242 | 37 | 447.0542 | 447.0542 | 192.1987 | 1.6786 | 400 | 47 | D04 | 2104 | BZMC1.04112500/4 |  | 2104 | 0 | 3492.4913 | 2469.9195 | 1924.4629 | H+C-3sp | 1 | 1 | 1 |  | 0.00012049 | 1.8146 |  |  |  | 447.0542 | 317.6539 | 239.9599 |  | 1 | 1 | 1 |  | 0.00012049 | 1.8146 |  | 47 | 37 | 24.6 |  | 55 | 45 | 32.6 |  | 400 | 305 | 242 | 164 | 80 |  | 20.9 | 7.4 | 2.3 |  |  | #N/A
Plafond | Briza 12 | Ja | Jaga kleur | BZMC.04114512.klr | 17 | 145 | 2P | 41 | 2474.6775 | 70.928 | 0.31438 | 410 | 37.3 | 697.5401 | 697.5401 | 299.8883 | 4.3941 | 560 | 47 | D04 | 1922 | BZMC1.04114500 |  | 1922 | 0 | 5443.7356 | 3894.379 | 2998.6992 | H+C-3sp | 1 | 1 | 1 |  | 0.00012933 | 1.8293 |  |  |  | 697.5401 | 504.9265 | 411.574 |  | 1 | 1 | 1 |  | 0.00012933 | 1.8293 |  | 47 | 37.3 | 25.7 |  | 55 | 45.3 | 33.7 |  | 560 | 512 | 410 | 295 | 190 |  | 28.8 | 10.3 | 2.8 |  |  | #N/A
Plafond | Briza 12 | Ja | Jaga kleur | BZMC.04114512.klr/4 | 17 | 145 | 4P | 41 | 1982.2529 | 56.8144 | 0.2095 | 249 | 37.3 | 557.9575 | 557.9575 | 239.8785 | 2.9207 | 420 | 47 | D04 | 2247 | BZMC1.04114500/4 |  | 2247 | 0 | 4355.2405 | 3119.4546 | 2380.2461 | H+C-3sp | 1 | 1 | 1 |  | 0.00012933 | 1.8293 |  |  |  | 557.9575 | 400.4923 | 290.864 |  | 1 | 1 | 1 |  | 0.00012933 | 1.8293 |  | 47 | 37.3 | 25.7 |  | 55 | 45.3 | 33.7 |  | 420 | 318 | 249 | 174 | 98 |  | 28.8 | 9 | 2.5 |  |  | #N/A
Plafond | Briza 12 | Ja | Jaga kleur | BZMC.05507512.klr | 17 | 75 | 2P | 55 | 1270.6765 | 36.4195 | 0.09004 | 169 | 32.2 | 332.2045 | 332.2045 | 142.8222 | 1.0735 | 250 | 42.5 | D04 | 1737 | BZMC1.05507500 |  | 1737 | 0 | 2588.3474 | 1999.6529 | 1399.5459 | H+C-3sp | 1 | 1 | 1 |  | 0.00013264 | 1.8137 |  |  |  | 332.2045 | 256.4711 | 169.7429 |  | 1 | 1 | 1 |  | 0.00013264 | 1.8137 |  | 42.5 | 32.2 | 19.2 |  | 50.5 | 40.2 | 27.2 |  | 250 | 212 | 169 | 130 | 89 |  | 16.8 | 5.5 | 2 |  |  | #N/A
Plafond | Briza 12 | Ja | Jaga kleur | BZMC.05507512.klr/4 | 17 | 75 | 4P | 55 | 494.5427 | 14.1743 | 0.01626 | 118 | 32.2 | 249.0577 | 249.0577 | 107.0755 | 0.63663 | 188 | 42.5 | D04 | 1867 | BZMC1.05507500/4 |  | 1867 | 0 | 1102.0439 | 778.2577 | 609.9481 | H+C-3sp | 1 | 1 | 1 |  | 0.00013264 | 1.8137 |  |  |  | 249.0577 | 192.7199 | 137.7606 |  | 1 | 1 | 1 |  | 0.00013264 | 1.8137 |  | 42.5 | 32.2 | 19.2 |  | 50.5 | 40.2 | 27.2 |  | 188 | 151 | 118 | 74 | 30 |  | 10.3 | 3.6 | 1.6 |  |  | #N/A
Plafond | Briza 12 | Ja | Jaga kleur | BZMC.05509512.klr | 17 | 95 | 2P | 55 | 2102.5078 | 60.261 | 0.29179 | 262 | 34.4 | 550.1964 | 550.1964 | 236.5419 | 3.5189 | 365 | 43.5 | D04 | 1895 | BZMC1.05509500 |  | 1895 | 0 | 4284.7546 | 3308.6988 | 2249.8447 | H+C-3sp | 1 | 1 | 1 |  | 0.00016748 | 1.8208 |  |  |  | 550.1964 | 426.0142 | 295.1942 |  | 1 | 1 | 1 |  | 0.00016748 | 1.8208 |  | 43.5 | 34.4 | 23 |  | 51.5 | 42.4 | 31 |  | 365 | 320 | 262 | 193 | 127 |  | 15.6 | 5.7 | 2.2 |  |  | #N/A
Plafond | Briza 12 | Ja | Jaga kleur | BZMC.05509512.klr/4 | 17 | 95 | 4P | 55 | 794.1948 | 22.7628 | 0.04957 | 185 | 34.4 | 412.28 | 412.28 | 177.2485 | 2.0807 | 282 | 43.5 | D04 | 2052 | BZMC1.05509500/4 |  | 2052 | 0 | 1812.9843 | 1249.8177 | 999.9262 | H+C-3sp | 1 | 1 | 1 |  | 0.00016748 | 1.8208 |  |  |  | 412.28 | 317.5444 | 225.0179 |  | 1 | 1 | 1 |  | 0.00016748 | 1.8208 |  | 43.5 | 34.4 | 23 |  | 51.5 | 42.4 | 31 |  | 282 | 251 | 185 | 135 | 79 |  | 15.6 | 5.9 | 2.1 |  |  | #N/A
Plafond | Briza 12 | Ja | Jaga kleur | BZMC.05512512.klr | 17 | 125 | 2P | 55 | 3355.1185 | 96.1628 | 0.92701 | 353 | 36.5 | 876.985 | 876.985 | 377.0357 | 11.0237 | 513 | 46.5 | D04 | 2276 | BZMC1.05512500 |  | 2276 | 0 | 6830.6112 | 5279.9215 | 3560.7375 | H+C-3sp | 1 | 1 | 1 |  | 0.00023644 | 1.8121 |  |  |  | 876.985 | 676.246 | 474.3938 |  | 1 | 1 | 1 |  | 0.00023644 | 1.8121 |  | 46.5 | 36.5 | 23.1 |  | 54.5 | 44.5 | 31.1 |  | 513 | 437 | 353 | 259 | 168 |  | 28.8 | 10 | 2.8 |  |  | #N/A
Plafond | Briza 12 | Ja | Jaga kleur | BZMC.05512512.klr/4 | 17 | 125 | 4P | 55 | 1296.1079 | 37.1484 | 0.16541 | 286 | 36.5 | 657.5286 | 657.5286 | 282.6864 | 6.5415 | 423 | 46.5 | D04 | 2451 | BZMC1.05512500/4 |  | 2451 | 0 | 2878.9556 | 2039.674 | 1569.9144 | H+C-3sp | 1 | 1 | 1 |  | 0.00023644 | 1.8121 |  |  |  | 657.5286 | 508.701 | 350.7468 |  | 1 | 1 | 1 |  | 0.00023644 | 1.8121 |  | 46.5 | 36.5 | 23.1 |  | 54.5 | 44.5 | 31.1 |  | 423 | 360 | 286 | 201 | 123 |  | 22.3 | 7.5 | 2.3 |  |  | #N/A
Plafond | Briza 12 | Ja | Jaga kleur | BZMC.05514512.klr | 17 | 145 | 2P | 55 | 4186.0329 | 119.978 | 1.6165 | 396 | 37.5 | 1095.335 | 1095.335 | 470.9093 | 19.3483 | 583 | 46.5 | D04 | 2451 | BZMC1.05514500 |  | 2451 | 0 | 8525.7177 | 6587.5245 | 4508.8237 | H+C-3sp | 1 | 1 | 1 |  | 0.0002717 | 1.8154 |  |  |  | 1095.335 | 843.4448 | 590.1618 |  | 1 | 1 | 1 |  | 0.0002717 | 1.8154 |  | 46.5 | 37.5 | 25 |  | 54.5 | 45.5 | 33 |  | 583 | 500 | 396 | 297 | 200 |  | 28.8 | 10 | 2.8 |  |  | #N/A
Plafond | Briza 12 | Ja | Jaga kleur | BZMC.05514512.klr/4 | 17 | 145 | 4P | 55 | 1629.9624 | 46.7172 | 0.29169 | 334 | 37.5 | 820.2099 | 820.2099 | 352.6268 | 11.4442 | 508 | 46.5 | D04 | 2666 | BZMC1.05514500/4 |  | 2666 | 0 | 3590.8323 | 2565.058 | 1979.8489 | H+C-3sp | 1 | 1 | 1 |  | 0.0002717 | 1.8154 |  |  |  | 820.2099 | 631.7404 | 456.8254 |  | 1 | 1 | 1 |  | 0.0002717 | 1.8154 |  | 46.5 | 37.5 | 25 |  | 54.5 | 45.5 | 33 |  | 508 | 432 | 334 | 251 | 139 |  | 27.3 | 9.1 | 2.7 |  |  | #N/A
Horizontaal Wand | Briza 12 | Ja | Jaga kleur | BZMW.04107512.klr | 41 | 75 | 2P | 13 | 758.9221 | 21.7519 | 0.017773 | 155 | 31.3 | 214.0793 | 214.0793 | 92.0375 | 0.2511 | 235 | 42.5 | D04 | 1422 | BZMW1.04107500 |  | 1422 | 0 | 1669.3182 | 1194.3093 | 902.632 | H+C-3sp | 1 | 1 | 1 |  | 6.2277e-05 | 1.8358 |  |  |  | 214.0793 | 158.5028 | 115.3667 |  | 1 | 1 | 1 |  | 6.2277e-05 | 1.8358 |  | 42.5 | 31.3 | 18.5 |  | 50.5 | 39.3 | 26.5 |  | 235 | 196 | 155 | 111 | 70 |  | 13 | 4.3 | 1.6 |  |  | #N/A
Horizontaal Wand | Briza 12 | Ja | Jaga kleur | BZMW.04107512.klr/4 | 41 | 75 | 4P | 13 | 602.5378 | 17.2696 | 0.011635 | 95 | 31.3 | 170.7926 | 170.7926 | 73.4276 | 0.16586 | 157 | 42.5 | D04 | 1598 | BZMW1.04107500/4 |  | 1598 | 0 | 1336.048 | 948.2087 | 697.9732 | H+C-3sp | 1 | 1 | 1 |  | 6.2277e-05 | 1.8358 |  |  |  | 170.7926 | 128.1429 | 92.4054 |  | 1 | 1 | 1 |  | 6.2277e-05 | 1.8358 |  | 42.5 | 31.3 | 18.5 |  | 50.5 | 39.3 | 26.5 |  | 157 | 128 | 95 | 67 | 32 |  | 13.7 | 4.8 | 1.8 |  |  | #N/A
Horizontaal Wand | Briza 12RAD | Ja | Jaga kleur | BZMW.04107512.klrRAD | 41 | 75 | 2P | 13 | 758.9221 | 21.7519 | 0.017773 | 155 | 31.3 | 214.0793 | 214.0793 | 92.0375 | 0.2511 | 235 | 42.5 | D04 | 1840 | BZMW1.04107500 | 8727.030 | 1422 | 418 | 1669.3182 | 1194.3093 | 902.632 | H+C-3sp | 1 | 1 | 1 |  | 6.2277e-05 | 1.8358 |  |  |  | 214.0793 | 158.5028 | 115.3667 |  | 1 | 1 | 1 |  | 6.2277e-05 | 1.8358 |  | 42.5 | 31.3 | 18.5 |  | 50.5 | 39.3 | 26.5 |  | 235 | 196 | 155 | 111 | 70 |  | 13 | 4.3 | 1.6 |  |  | #N/A
Horizontaal Wand | Briza 12 | Ja | Jaga kleur | BZMW.04109512.klr | 41 | 95 | 2P | 13 | 1142.0454 | 32.7327 | 0.050051 | 245 | 36.8 | 352.3721 | 352.3721 | 151.4927 | 0.80723 | 380 | 44.5 | D04 | 1524 | BZMW1.04109500 |  | 1524 | 0 | 2749.2183 | 1797.2271 | 1545.0575 | H+C-3sp | 1 | 1 | 1 |  | 8.9126e-05 | 1.8148 |  |  |  | 352.3721 | 252.3178 | 191.2499 |  | 1 | 1 | 1 |  | 8.9126e-05 | 1.8148 |  | 44.5 | 36.8 | 24 |  | 52.5 | 44.8 | 32 |  | 380 | 315 | 245 | 189 | 119 |  | 18 | 7.2 | 2.5 |  |  | #N/A
Horizontaal Wand | Briza 12 | Ja | Jaga kleur | BZMW.04109512.klr/4 | 41 | 95 | 4P | 13 | 971.7271 | 27.8512 | 0.037335 | 158 | 36.8 | 281.6195 | 281.6195 | 121.0746 | 0.53746 | 252 | 44.5 | D04 | 1728 | BZMW1.04109500/4 |  | 1728 | 0 | 2199.6989 | 1529.1988 | 1210.7028 | H+C-3sp | 1 | 1 | 1 |  | 8.9126e-05 | 1.8148 |  |  |  | 281.6195 | 204.2345 | 147.5884 |  | 1 | 1 | 1 |  | 8.9126e-05 | 1.8148 |  | 44.5 | 36.8 | 24 |  | 52.5 | 44.8 | 32 |  | 252 | 213 | 158 | 101 | 57 |  | 14.4 | 5.7 | 2 |  |  | #N/A
Horizontaal Wand | Briza 12RAD | Ja | Jaga kleur | BZMW.04109512.klrRAD | 41 | 95 | 2P | 13 | 1142.0454 | 32.7327 | 0.050051 | 245 | 36.8 | 352.3721 | 352.3721 | 151.4927 | 0.80723 | 380 | 44.5 | D04 | 1942 | BZMW1.04109500 | 8727.030 | 1524 | 418 | 2749.2183 | 1797.2271 | 1545.0575 | H+C-3sp | 1 | 1 | 1 |  | 8.9126e-05 | 1.8148 |  |  |  | 352.3721 | 252.3178 | 191.2499 |  | 1 | 1 | 1 |  | 8.9126e-05 | 1.8148 |  | 44.5 | 36.8 | 24 |  | 52.5 | 44.8 | 32 |  | 380 | 315 | 245 | 189 | 119 |  | 18 | 7.2 | 2.5 |  |  | #N/A
Horizontaal Wand | Briza 12 | Ja | Jaga kleur | BZMW.04112512.klr | 41 | 125 | 2P | 13 | 1963.2475 | 56.2696 | 0.18069 | 328 | 37 | 558.7389 | 558.7389 | 240.2145 | 2.5159 | 492 | 47 | D04 | 1817 | BZMW1.04112500 |  | 1817 | 0 | 4366.7392 | 3089.546 | 2430.7626 | H+C-3sp | 1 | 1 | 1 |  | 0.00012049 | 1.8146 |  |  |  | 558.7389 | 395.9862 | 313.4173 |  | 1 | 1 | 1 |  | 0.00012049 | 1.8146 |  | 47 | 37 | 24.6 |  | 55 | 45 | 32.6 |  | 492 | 419 | 328 | 243 | 160 |  | 24 | 8 | 2.6 |  |  | #N/A
Horizontaal Wand | Briza 12 | Ja | Jaga kleur | BZMW.04112512.klr/4 | 41 | 125 | 4P | 13 | 1569.5068 | 44.9844 | 0.12037 | 242 | 37 | 447.0542 | 447.0542 | 192.1987 | 1.6786 | 400 | 47 | D04 | 2104 | BZMW1.04112500/4 |  | 2104 | 0 | 3492.4913 | 2469.9195 | 1924.4629 | H+C-3sp | 1 | 1 | 1 |  | 0.00012049 | 1.8146 |  |  |  | 447.0542 | 317.6539 | 239.9599 |  | 1 | 1 | 1 |  | 0.00012049 | 1.8146 |  | 47 | 37 | 24.6 |  | 55 | 45 | 32.6 |  | 400 | 305 | 242 | 164 | 80 |  | 20.9 | 7.4 | 2.3 |  |  | #N/A
Horizontaal Wand | Briza 12RAD | Ja | Jaga kleur | BZMW.04112512.klrRAD | 41 | 125 | 2P | 13 | 1963.2475 | 56.2696 | 0.18069 | 328 | 37 | 558.7389 | 558.7389 | 240.2145 | 2.5159 | 492 | 47 | D04 | 2235 | BZMW1.04112500 | 8727.030 | 1817 | 418 | 4366.7392 | 3089.546 | 2430.7626 | H+C-3sp | 1 | 1 | 1 |  | 0.00012049 | 1.8146 |  |  |  | 558.7389 | 395.9862 | 313.4173 |  | 1 | 1 | 1 |  | 0.00012049 | 1.8146 |  | 47 | 37 | 24.6 |  | 55 | 45 | 32.6 |  | 492 | 419 | 328 | 243 | 160 |  | 24 | 8 | 2.6 |  |  | #N/A
Horizontaal Wand | Briza 12 | Ja | Jaga kleur | BZMW.04114512.klr | 41 | 145 | 2P | 13 | 2474.6775 | 70.928 | 0.31438 | 410 | 37.3 | 697.5401 | 697.5401 | 299.8883 | 4.3941 | 560 | 47 | D04 | 1922 | BZMW1.04114500 |  | 1922 | 0 | 5443.7356 | 3894.379 | 2998.6992 | H+C-3sp | 1 | 1 | 1 |  | 0.00012933 | 1.8293 |  |  |  | 697.5401 | 504.9265 | 411.574 |  | 1 | 1 | 1 |  | 0.00012933 | 1.8293 |  | 47 | 37.3 | 25.7 |  | 55 | 45.3 | 33.7 |  | 560 | 512 | 410 | 295 | 190 |  | 28.8 | 10.3 | 2.8 |  |  | #N/A
Horizontaal Wand | Briza 12 | Ja | Jaga kleur | BZMW.04114512.klr/4 | 41 | 145 | 4P | 13 | 1982.2529 | 56.8144 | 0.2095 | 249 | 37.3 | 557.9575 | 557.9575 | 239.8785 | 2.9207 | 420 | 47 | D04 | 2247 | BZMW1.04114500/4 |  | 2247 | 0 | 4355.2405 | 3119.4546 | 2380.2461 | H+C-3sp | 1 | 1 | 1 |  | 0.00012933 | 1.8293 |  |  |  | 557.9575 | 400.4923 | 290.864 |  | 1 | 1 | 1 |  | 0.00012933 | 1.8293 |  | 47 | 37.3 | 25.7 |  | 55 | 45.3 | 33.7 |  | 420 | 318 | 249 | 174 | 98 |  | 28.8 | 9 | 2.5 |  |  | #N/A
Horizontaal Wand | Briza 12RAD | Ja | Jaga kleur | BZMW.04114512.klrRAD | 41 | 145 | 2P | 13 | 2474.6775 | 70.928 | 0.31438 | 410 | 37.3 | 697.5401 | 697.5401 | 299.8883 | 4.3941 | 560 | 47 | D04 | 2340 | BZMW1.04114500 | 8727.030 | 1922 | 418 | 5443.7356 | 3894.379 | 2998.6992 | H+C-3sp | 1 | 1 | 1 |  | 0.00012933 | 1.8293 |  |  |  | 697.5401 | 504.9265 | 411.574 |  | 1 | 1 | 1 |  | 0.00012933 | 1.8293 |  | 47 | 37.3 | 25.7 |  | 55 | 45.3 | 33.7 |  | 560 | 512 | 410 | 295 | 190 |  | 28.8 | 10.3 | 2.8 |  |  | #N/A
Horizontaal Wand | Briza 12 | Ja | Jaga kleur | BZMW.05507512.klr | 55 | 75 | 2P | 13 | 1270.6765 | 36.4195 | 0.09004 | 169 | 32.2 | 332.2045 | 332.2045 | 142.8222 | 1.0735 | 250 | 42.5 | D04 | 1737 | BZMW1.05507500 |  | 1737 | 0 | 2588.3474 | 1999.6529 | 1399.5459 | H+C-3sp | 1 | 1 | 1 |  | 0.00013264 | 1.8137 |  |  |  | 332.2045 | 256.4711 | 169.7429 |  | 1 | 1 | 1 |  | 0.00013264 | 1.8137 |  | 42.5 | 32.2 | 19.2 |  | 50.5 | 40.2 | 27.2 |  | 250 | 212 | 169 | 130 | 89 |  | 16.8 | 5.5 | 2 |  |  | #N/A
Horizontaal Wand | Briza 12 | Ja | Jaga kleur | BZMW.05507512.klr/4 | 55 | 75 | 4P | 13 | 494.5427 | 14.1743 | 0.01626 | 118 | 32.2 | 249.0577 | 249.0577 | 107.0755 | 0.63663 | 188 | 42.5 | D04 | 1867 | BZMW1.05507500/4 |  | 1867 | 0 | 1102.0439 | 778.2577 | 609.9481 | H+C-3sp | 1 | 1 | 1 |  | 0.00013264 | 1.8137 |  |  |  | 249.0577 | 192.7199 | 137.7606 |  | 1 | 1 | 1 |  | 0.00013264 | 1.8137 |  | 42.5 | 32.2 | 19.2 |  | 50.5 | 40.2 | 27.2 |  | 188 | 151 | 118 | 74 | 30 |  | 10.3 | 3.6 | 1.6 |  |  | #N/A
Horizontaal Wand | Briza 12RAD | Ja | Jaga kleur | BZMW.05507512.klrRAD | 55 | 75 | 2P | 13 | 1270.6765 | 36.4195 | 0.09004 | 169 | 32.2 | 332.2045 | 332.2045 | 142.8222 | 1.0735 | 250 | 42.5 | D04 | 1737 | BZMW1.05507500 | 8727.030 | 1737 | 418 | 2588.3474 | 1999.6529 | 1399.5459 | H+C-3sp | 1 | 1 | 1 |  | 0.00013264 | 1.8137 |  |  |  | 332.2045 | 256.4711 | 169.7429 |  | 1 | 1 | 1 |  | 0.00013264 | 1.8137 |  | 42.5 | 32.2 | 19.2 |  | 50.5 | 40.2 | 27.2 |  | 250 | 212 | 169 | 130 | 89 |  | 16.8 | 5.5 | 2 |  |  | #N/A
Horizontaal Wand | Briza 12 | Ja | Jaga kleur | BZMW.05509512.klr | 55 | 95 | 2P | 13 | 2102.5078 | 60.261 | 0.29179 | 262 | 34.4 | 550.1964 | 550.1964 | 236.5419 | 3.5189 | 365 | 43.5 | D04 | 1895 | BZMW1.05509500 |  | 1895 | 0 | 4284.7546 | 3308.6988 | 2249.8447 | H+C-3sp | 1 | 1 | 1 |  | 0.00016748 | 1.8208 |  |  |  | 550.1964 | 426.0142 | 295.1942 |  | 1 | 1 | 1 |  | 0.00016748 | 1.8208 |  | 43.5 | 34.4 | 23 |  | 51.5 | 42.4 | 31 |  | 365 | 320 | 262 | 193 | 127 |  | 15.6 | 5.7 | 2.2 |  |  | #N/A
Horizontaal Wand | Briza 12 | Ja | Jaga kleur | BZMW.05509512.klr/4 | 55 | 95 | 4P | 13 | 794.1948 | 22.7628 | 0.04957 | 185 | 34.4 | 412.28 | 412.28 | 177.2485 | 2.0807 | 282 | 43.5 | D04 | 2052 | BZMW1.05509500/4 |  | 2052 | 0 | 1812.9843 | 1249.8177 | 999.9262 | H+C-3sp | 1 | 1 | 1 |  | 0.00016748 | 1.8208 |  |  |  | 412.28 | 317.5444 | 225.0179 |  | 1 | 1 | 1 |  | 0.00016748 | 1.8208 |  | 43.5 | 34.4 | 23 |  | 51.5 | 42.4 | 31 |  | 282 | 251 | 185 | 135 | 79 |  | 15.6 | 5.9 | 2.1 |  |  | #N/A
Horizontaal Wand | Briza 12RAD | Ja | Jaga kleur | BZMW.05509512.klrRAD | 55 | 95 | 2P | 13 | 2102.5078 | 60.261 | 0.29179 | 262 | 34.4 | 550.1964 | 550.1964 | 236.5419 | 3.5189 | 365 | 43.5 | D04 | 2313 | BZMW1.05509500 | 8727.030 | 1895 | 418 | 4284.7546 | 3308.6988 | 2249.8447 | H+C-3sp | 1 | 1 | 1 |  | 0.00016748 | 1.8208 |  |  |  | 550.1964 | 426.0142 | 295.1942 |  | 1 | 1 | 1 |  | 0.00016748 | 1.8208 |  | 43.5 | 34.4 | 23 |  | 51.5 | 42.4 | 31 |  | 365 | 320 | 262 | 193 | 127 |  | 15.6 | 5.7 | 2.2 |  |  | #N/A
Horizontaal Wand | Briza 12 | Ja | Jaga kleur | BZMW.05512512.klr | 55 | 125 | 2P | 13 | 3355.1185 | 96.1628 | 0.92701 | 353 | 36.5 | 876.985 | 876.985 | 377.0357 | 11.0237 | 513 | 46.5 | D04 | 2276 | BZMW1.05512500 |  | 2276 | 0 | 6830.6112 | 5279.9215 | 3560.7375 | H+C-3sp | 1 | 1 | 1 |  | 0.00023644 | 1.8121 |  |  |  | 876.985 | 676.246 | 474.3938 |  | 1 | 1 | 1 |  | 0.00023644 | 1.8121 |  | 46.5 | 36.5 | 23.1 |  | 54.5 | 44.5 | 31.1 |  | 513 | 437 | 353 | 259 | 168 |  | 28.8 | 10 | 2.8 |  |  | #N/A
Horizontaal Wand | Briza 12 | Ja | Jaga kleur | BZMW.05512512.klr/4 | 55 | 125 | 4P | 13 | 1296.1079 | 37.1484 | 0.16541 | 286 | 36.5 | 657.5286 | 657.5286 | 282.6864 | 6.5415 | 423 | 46.5 | D04 | 2451 | BZMW1.05512500/4 |  | 2451 | 0 | 2878.9556 | 2039.674 | 1569.9144 | H+C-3sp | 1 | 1 | 1 |  | 0.00023644 | 1.8121 |  |  |  | 657.5286 | 508.701 | 350.7468 |  | 1 | 1 | 1 |  | 0.00023644 | 1.8121 |  | 46.5 | 36.5 | 23.1 |  | 54.5 | 44.5 | 31.1 |  | 423 | 360 | 286 | 201 | 123 |  | 22.3 | 7.5 | 2.3 |  |  | #N/A
Horizontaal Wand | Briza 12RAD | Ja | Jaga kleur | BZMW.05512512.klrRAD | 55 | 125 | 2P | 13 | 3355.1185 | 96.1628 | 0.92701 | 353 | 36.5 | 876.985 | 876.985 | 377.0357 | 11.0237 | 513 | 46.5 | D04 | 2694 | BZMW1.05512500 | 8727.030 | 2276 | 418 | 6830.6112 | 5279.9215 | 3560.7375 | H+C-3sp | 1 | 1 | 1 |  | 0.00023644 | 1.8121 |  |  |  | 876.985 | 676.246 | 474.3938 |  | 1 | 1 | 1 |  | 0.00023644 | 1.8121 |  | 46.5 | 36.5 | 23.1 |  | 54.5 | 44.5 | 31.1 |  | 513 | 437 | 353 | 259 | 168 |  | 28.8 | 10 | 2.8 |  |  | #N/A
Horizontaal Wand | Briza 12 | Ja | Jaga kleur | BZMW.05514512.klr | 55 | 145 | 2P | 13 | 4186.0329 | 119.978 | 1.6165 | 396 | 37.5 | 1095.335 | 1095.335 | 470.9093 | 19.3483 | 583 | 46.5 | D04 | 2451 | BZMW1.05514500 |  | 2451 | 0 | 8525.7177 | 6587.5245 | 4508.8237 | H+C-3sp | 1 | 1 | 1 |  | 0.0002717 | 1.8154 |  |  |  | 1095.335 | 843.4448 | 590.1618 |  | 1 | 1 | 1 |  | 0.0002717 | 1.8154 |  | 46.5 | 37.5 | 25 |  | 54.5 | 45.5 | 33 |  | 583 | 500 | 396 | 297 | 200 |  | 28.8 | 10 | 2.8 |  |  | #N/A
Horizontaal Wand | Briza 12 | Ja | Jaga kleur | BZMW.05514512.klr/4 | 55 | 145 | 4P | 13 | 1629.9624 | 46.7172 | 0.29169 | 334 | 37.5 | 820.2099 | 820.2099 | 352.6268 | 11.4442 | 508 | 46.5 | D04 | 2666 | BZMW1.05514500/4 |  | 2666 | 0 | 3590.8323 | 2565.058 | 1979.8489 | H+C-3sp | 1 | 1 | 1 |  | 0.0002717 | 1.8154 |  |  |  | 820.2099 | 631.7404 | 456.8254 |  | 1 | 1 | 1 |  | 0.0002717 | 1.8154 |  | 46.5 | 37.5 | 25 |  | 54.5 | 45.5 | 33 |  | 508 | 432 | 334 | 251 | 139 |  | 27.3 | 9.1 | 2.7 |  |  | #N/A
Horizontaal Wand | Briza 12RAD | Ja | Jaga kleur | BZMW.05514512.klrRAD | 55 | 145 | 2P | 13 | 4186.0329 | 119.978 | 1.6165 | 396 | 37.5 | 1095.335 | 1095.335 | 470.9093 | 19.3483 | 583 | 46.5 | D04 | 2869 | BZMW1.05514500 | 8727.030 | 2451 | 418 | 8525.7177 | 6587.5245 | 4508.8237 | H+C-3sp | 1 | 1 | 1 |  | 0.0002717 | 1.8154 |  |  |  | 1095.335 | 843.4448 | 590.1618 |  | 1 | 1 | 1 |  | 0.0002717 | 1.8154 |  | 46.5 | 37.5 | 25 |  | 54.5 | 45.5 | 33 |  | 583 | 500 | 396 | 297 | 200 |  | 28.8 | 10 | 2.8 |  |  | #N/A
Verticaal Wand | Iguana Circo | Nee | Jaga kleur | CIRW.180027.klr/MM | 180 | 27 | /MM | 14 | 417.6918 | 11.9717 | [9 empty] | B01 | 1101 | CIRW1.180027 |  | 1101 | 0 | 801 | 801 | 801 | H | 1.436 | 1.436 | 1.436 | [36 empty] | #N/A
Verticaal Wand | Iguana Circo | Nee | Jaga kleur | CIRW.180031.klr/MM | 180 | 31 | /MM | 16 | 493.3039 | 14.1388 | [9 empty] | B01 | 1270 | CIRW1.180031 |  | 1270 | 0 | 946 | 946 | 946 | H | 1.436 | 1.436 | 1.436 | [36 empty] | #N/A
Verticaal Wand | Iguana Circo | Nee | Jaga kleur | CIRW.180034.klr/MM | 180 | 34 | /MM | 18 | 569.4375 | 16.3209 | [9 empty] | B01 | 1438 | CIRW1.180034 |  | 1438 | 0 | 1092 | 1092 | 1092 | H | 1.436 | 1.436 | 1.436 | [36 empty] | #N/A
Verticaal Wand | Iguana Circo | Nee | Jaga kleur | CIRW.192027.klr/MM | 192 | 27 | /MM | 14 | 448.9788 | 12.8684 | [9 empty] | B01 | 1144 | CIRW1.192027 |  | 1144 | 0 | 854 | 854 | 854 | H | 1.418 | 1.418 | 1.418 | [36 empty] | #N/A
Verticaal Wand | Iguana Circo | Nee | Jaga kleur | CIRW.192031.klr/MM | 192 | 31 | /MM | 16 | 530.468 | 15.204 | [9 empty] | B01 | 1320 | CIRW1.192031 |  | 1320 | 0 | 1009 | 1009 | 1009 | H | 1.418 | 1.418 | 1.418 | [36 empty] | #N/A
Verticaal Wand | Iguana Circo | Nee | Jaga kleur | CIRW.192034.klr/MM | 192 | 34 | /MM | 18 | 611.9571 | 17.5396 | [9 empty] | B01 | 1494 | CIRW1.192034 |  | 1494 | 0 | 1164 | 1164 | 1164 | H | 1.418 | 1.418 | 1.418 | [36 empty] | #N/A
Verticaal Wand | Iguana Circo | Nee | Jaga kleur | CIRW.200027.klr/MM | 200 | 27 | /MM | 14 | 468.8724 | 13.4386 | [9 empty] | B01 | 1169 | CIRW1.200027 |  | 1169 | 0 | 887 | 887 | 887 | H | 1.406 | 1.406 | 1.406 | [36 empty] | #N/A
Verticaal Wand | Iguana Circo | Nee | Jaga kleur | CIRW.200031.klr/MM | 200 | 31 | /MM | 16 | 553.9777 | 15.8778 | [9 empty] | B01 | 1351 | CIRW1.200031 |  | 1351 | 0 | 1048 | 1048 | 1048 | H | 1.406 | 1.406 | 1.406 | [36 empty] | #N/A
Verticaal Wand | Iguana Circo | Nee | Jaga kleur | CIRW.200034.klr/MM | 200 | 34 | /MM | 18 | 639.0831 | 18.3171 | [9 empty] | B01 | 1531 | CIRW1.200034 |  | 1531 | 0 | 1209 | 1209 | 1209 | H | 1.406 | 1.406 | 1.406 | [36 empty] | #N/A
Verticaal Wand | Iguana Circo | Nee | Jaga kleur | CIRW.220027.klr/MM | 220 | 27 | /MM | 14 | 515.1799 | 14.7658 | [9 empty] | B01 | 1238 | CIRW1.220027 |  | 1238 | 0 | 961 | 961 | 961 | H | 1.375 | 1.375 | 1.375 | [36 empty] | #N/A
Verticaal Wand | Iguana Circo | Nee | Jaga kleur | CIRW.220031.klr/MM | 220 | 31 | /MM | 16 | 608.9952 | 17.4547 | [9 empty] | B01 | 1431 | CIRW1.220031 |  | 1431 | 0 | 1136 | 1136 | 1136 | H | 1.375 | 1.375 | 1.375 | [36 empty] | #N/A
Verticaal Wand | Iguana Circo | Nee | Jaga kleur | CIRW.220034.klr/MM | 220 | 34 | /MM | 18 | 702.8105 | 20.1436 | [9 empty] | B01 | 1623 | CIRW1.220034 |  | 1623 | 0 | 1311 | 1311 | 1311 | H | 1.375 | 1.375 | 1.375 | [36 empty] | #N/A
Verticaal Wand | Iguana Circo | Nee | Jaga kleur | CIRW.240027.klr/MM | 240 | 27 | /MM | 14 | 556.4717 | 15.9493 | [9 empty] | B01 | 1304 | CIRW1.240027 |  | 1304 | 0 | 1024 | 1024 | 1024 | H | 1.345 | 1.345 | 1.345 | [36 empty] | #N/A
Verticaal Wand | Iguana Circo | Nee | Jaga kleur | CIRW.240031.klr/MM | 240 | 31 | /MM | 16 | 657.5496 | 18.8464 | [9 empty] | B01 | 1609 | CIRW1.240031 |  | 1609 | 0 | 1210 | 1210 | 1210 | H | 1.345 | 1.345 | 1.345 | [36 empty] | #N/A
Verticaal Wand | Iguana Circo | Nee | Jaga kleur | CIRW.240034.klr/MM | 240 | 34 | /MM | 18 | 759.1709 | 21.759 | [9 empty] | B01 | 1715 | CIRW1.240034 |  | 1715 | 0 | 1397 | 1397 | 1397 | H | 1.345 | 1.345 | 1.345 | [36 empty] | #N/A
Verticaal Wand | Iguana Circo Corner PLUS | Nee | Jaga kleur | COPW.125031.klr/MM | 125 | 31 | /MM | 31 | 470.7521 | 13.4925 | [9 empty] | B01 | 1484 | COPW1.125031 |  | 1484 | 0 | 860 | 860 | 860 | H | 1.329 | 1.329 | 1.329 | [36 empty] | #N/A
Verticaal Wand | Iguana Circo Corner PLUS | Nee | Jaga kleur | COPW.150031.klr/MM | 150 | 31 | /MM | 31 | 540.44 | 15.4898 | [9 empty] | B01 | 1520 | COPW1.150031 |  | 1520 | 0 | 990 | 990 | 990 | H | 1.335 | 1.335 | 1.335 | [36 empty] | #N/A
Verticaal Wand | Iguana Circo Corner PLUS | Nee | Jaga kleur | COPW.180031.klr/MM | 180 | 31 | /MM | 31 | 622.7912 | 17.8501 | [9 empty] | B01 | 1632 | COPW1.180031 |  | 1632 | 0 | 1145 | 1145 | 1145 | H | 1.343 | 1.343 | 1.343 | [36 empty] | #N/A
Verticaal Wand | Iguana Circo Corner PLUS | Nee | Jaga kleur | COPW.192031.klr/MM | 192 | 31 | /MM | 31 | 655.6219 | 18.7911 | [9 empty] | B01 | 1696 | COPW1.192031 |  | 1696 | 0 | 1207 | 1207 | 1207 | H | 1.346 | 1.346 | 1.346 | [36 empty] | #N/A
Verticaal Wand | Iguana Circo Corner PLUS | Nee | Jaga kleur | COPW.200031.klr/MM | 200 | 31 | /MM | 31 | 677.8207 | 19.4274 | [9 empty] | B01 | 1734 | COPW1.200031 |  | 1734 | 0 | 1249 | 1249 | 1249 | H | 1.348 | 1.348 | 1.348 | [36 empty] | #N/A
Verticaal Wand | Iguana Circo Corner PLUS | Nee | Jaga kleur | COPW.220031.klr/MM | 220 | 31 | /MM | 31 | 732.0563 | 20.9818 | [9 empty] | B01 | 1837 | COPW1.220031 |  | 1837 | 0 | 1352 | 1352 | 1352 | H | 1.353 | 1.353 | 1.353 | [36 empty] | #N/A
Verticaal Wand | Iguana Circo Corner PLUS | Nee | Jaga kleur | COPW.240031.klr/MM | 240 | 31 | /MM | 31 | 787.6635 | 22.5756 | [9 empty] | B01 | 1943 | COPW1.240031 |  | 1943 | 0 | 1458 | 1458 | 1458 | H | 1.358 | 1.358 | 1.358 | [36 empty] | #N/A
Verticaal Wand | Iguana Circo Corner | Nee | Jaga kleur | CORW.125027.klr/MM | 125 | 27 | /MM | 27 | 364.5774 | 10.4493 | [9 empty] | B01 | 1312 | CORW1.125027 |  | 1312 | 0 | 723 | 723 | 723 | H | 1.51 | 1.51 | 1.51 | [36 empty] | #N/A
Verticaal Wand | Iguana Circo Corner | Nee | Jaga kleur | CORW.150027.klr/MM | 150 | 27 | /MM | 27 | 419.0271 | 12.0099 | [9 empty] | B01 | 1346 | CORW1.150027 |  | 1346 | 0 | 834 | 834 | 834 | H | 1.518 | 1.518 | 1.518 | [36 empty] | #N/A
Verticaal Wand | Iguana Circo Corner | Nee | Jaga kleur | CORW.180027.klr/MM | 180 | 27 | /MM | 27 | 483.8717 | 13.8685 | [9 empty] | B01 | 1444 | CORW1.180027 |  | 1444 | 0 | 967 | 967 | 967 | H | 1.527 | 1.527 | 1.527 | [36 empty] | #N/A
Verticaal Wand | Iguana Circo Corner | Nee | Jaga kleur | CORW.192027.klr/MM | 192 | 27 | /MM | 27 | 509.9667 | 14.6164 | [9 empty] | B01 | 1600 | CORW1.192027 |  | 1600 | 0 | 1021 | 1021 | 1021 | H | 1.531 | 1.531 | 1.531 | [36 empty] | #N/A
Verticaal Wand | Iguana Circo Corner | Nee | Jaga kleur | CORW.200027.klr/MM | 200 | 27 | /MM | 27 | 527.9684 | 15.1324 | [9 empty] | B01 | 1534 | CORW1.200027 |  | 1534 | 0 | 1058 | 1058 | 1058 | H | 1.533 | 1.533 | 1.533 | [36 empty] | #N/A
Verticaal Wand | Iguana Circo Corner | Nee | Jaga kleur | CORW.220027.klr/MM | 220 | 27 | /MM | 27 | 571.8219 | 16.3893 | [9 empty] | B01 | 1624 | CORW1.220027 |  | 1624 | 0 | 1149 | 1149 | 1149 | H | 1.539 | 1.539 | 1.539 | [36 empty] | #N/A
Verticaal Wand | Iguana Circo Corner | Nee | Jaga kleur | CORW.240027.klr/MM | 240 | 27 | /MM | 27 | 616.1464 | 17.6597 | [9 empty] | B01 | 1718 | CORW1.240027 |  | 1718 | 0 | 1242 | 1242 | 1242 | H | 1.546 | 1.546 | 1.546 | [36 empty] | #N/A
Vrijstaand | Linea Plus | Nee | Jaga kleur | LINF.02005010.klr/AS | 20 | 50 | 10 | 13 | 141.3165 | 4.0503 | 9.0402e-05 | [8 empty] | A01 | 355 | LINF1.02005010/AS0 |  | 355 | 0 | 271 | 271 | 271 | H | 1.436 | 1.436 | 1.436 |  | 0.0003969 | 1.7346 | 2 | 0.00036735 | [31 empty] | #N/A
Vrijstaand | Linea Plus | Nee | Jaga kleur | LINF.02005015.klr/AS | 20 | 50 | 15 | 18 | 253.2408 | 7.2583 | 0.00028274 | [8 empty] | A01 | 407 | LINF1.02005015/AS0 |  | 407 | 0 | 483 | 483 | 483 | H | 1.424 | 1.424 | 1.424 |  | 0.0002083 | 1.724 | 2 | 0.00046183 | [31 empty] | #N/A
Vrijstaand | Linea Plus | Nee | Jaga kleur | LINF.02006010.klr/AS | 20 | 60 | 10 | 13 | 169.4755 | 4.8574 | 0.00013996 | [8 empty] | A01 | 367 | LINF1.02006010/AS0 |  | 367 | 0 | 325 | 325 | 325 | H | 1.436 | 1.436 | 1.436 |  | 0.0003969 | 1.7346 | 2 | 0.00036735 | [31 empty] | #N/A
Vrijstaand | Linea Plus | Nee | Jaga kleur | LINF.02006015.klr/AS | 20 | 60 | 15 | 18 | 304.0986 | 8.7159 | 0.00042163 | [8 empty] | A01 | 427 | LINF1.02006015/AS0 |  | 427 | 0 | 580 | 580 | 580 | H | 1.424 | 1.424 | 1.424 |  | 0.0002083 | 1.724 | 2 | 0.00046183 | [31 empty] | #N/A
Vrijstaand | Linea Plus | Nee | Jaga kleur | LINF.02007010.klr/AS | 20 | 70 | 10 | 13 | 197.6345 | 5.6645 | 0.0002031 | [8 empty] | A01 | 391 | LINF1.02007010/AS0 |  | 391 | 0 | 379 | 379 | 379 | H | 1.436 | 1.436 | 1.436 |  | 0.0003969 | 1.7346 | 2 | 0.00036735 | [31 empty] | #N/A
Vrijstaand | Linea Plus | Nee | Jaga kleur | LINF.02007015.klr/AS | 20 | 70 | 15 | 18 | 354.4322 | 10.1586 | 0.0005906 | [8 empty] | A01 | 463 | LINF1.02007015/AS0 |  | 463 | 0 | 676 | 676 | 676 | H | 1.424 | 1.424 | 1.424 |  | 0.0002083 | 1.724 | 2 | 0.00046183 | [31 empty] | #N/A
Vrijstaand | Linea Plus | Nee | Jaga kleur | LINF.02008010.klr/AS | 20 | 80 | 10 | 13 | 225.7935 | 6.4716 | 0.00028098 | [8 empty] | A01 | 414 | LINF1.02008010/AS0 |  | 414 | 0 | 433 | 433 | 433 | H | 1.436 | 1.436 | 1.436 |  | 0.0003969 | 1.7346 | 2 | 0.00036735 | [31 empty] | #N/A
Vrijstaand | Linea Plus | Nee | Jaga kleur | LINF.02008015.klr/AS | 20 | 80 | 15 | 18 | 405.2901 | 11.6162 | 0.00079438 | [8 empty] | A01 | 490 | LINF1.02008015/AS0 |  | 490 | 0 | 773 | 773 | 773 | H | 1.424 | 1.424 | 1.424 |  | 0.0002083 | 1.724 | 2 | 0.00046183 | [31 empty] | #N/A
Vrijstaand | Linea Plus | Nee | Jaga kleur | LINF.02009010.klr/AS | 20 | 90 | 10 | 13 | 253.9524 | 7.2787 | 0.00037471 | [8 empty] | A01 | 430 | LINF1.02009010/AS0 |  | 430 | 0 | 487 | 487 | 487 | H | 1.436 | 1.436 | 1.436 |  | 0.0003969 | 1.7346 | 2 | 0.00036735 | [31 empty] | #N/A
Vrijstaand | Linea Plus | Nee | Jaga kleur | LINF.02009015.klr/AS | 20 | 90 | 15 | 18 | 455.6236 | 13.0589 | 0.0010308 | [8 empty] | A01 | 513 | LINF1.02009015/AS0 |  | 513 | 0 | 869 | 869 | 869 | H | 1.424 | 1.424 | 1.424 |  | 0.0002083 | 1.724 | 2 | 0.00046183 | [31 empty] | #N/A
Vrijstaand | Linea Plus | Nee | Jaga kleur | LINF.02010010.klr/AS | 20 | 100 | 10 | 13 | 282.1114 | 8.0857 | 0.00048537 | [8 empty] | A01 | 517 | LINF1.02010010/AS0 |  | 517 | 0 | 541 | 541 | 541 | H | 1.436 | 1.436 | 1.436 |  | 0.0003969 | 1.7346 | 2 | 0.00036735 | [31 empty] | #N/A
Vrijstaand | Linea Plus | Nee | Jaga kleur | LINF.02010015.klr/AS | 20 | 100 | 15 | 18 | 506.4815 | 14.5165 | 0.0013057 | [8 empty] | A01 | 609 | LINF1.02010015/AS0 |  | 609 | 0 | 966 | 966 | 966 | H | 1.424 | 1.424 | 1.424 |  | 0.0002083 | 1.724 | 2 | 0.00046183 | [31 empty] | #N/A
Vrijstaand | Linea Plus | Nee | Jaga kleur | LINF.02011010.klr/AS | 20 | 110 | 10 | 13 | 310.2704 | 8.8928 | 0.000614 | [8 empty] | A01 | 532 | LINF1.02011010/AS0 |  | 532 | 0 | 595 | 595 | 595 | H | 1.436 | 1.436 | 1.436 |  | 0.0003969 | 1.7346 | 2 | 0.00036735 | [31 empty] | #N/A
Vrijstaand | Linea Plus | Nee | Jaga kleur | LINF.02011015.klr/AS | 20 | 110 | 15 | 18 | 557.3394 | 15.9742 | 0.0016185 | [8 empty] | A01 | 632 | LINF1.02011015/AS0 |  | 632 | 0 | 1063 | 1063 | 1063 | H | 1.424 | 1.424 | 1.424 |  | 0.0002083 | 1.724 | 2 | 0.00046183 | [31 empty] | #N/A
Vrijstaand | Linea Plus | Nee | Jaga kleur | LINF.02012010.klr/AS | 20 | 120 | 10 | 13 | 338.4294 | 9.6999 | 0.00076163 | [8 empty] | A01 | 570 | LINF1.02012010/AS0 |  | 570 | 0 | 649 | 649 | 649 | H | 1.436 | 1.436 | 1.436 |  | 0.0003969 | 1.7346 | 2 | 0.00036735 | [31 empty] | #N/A
Vrijstaand | Linea Plus | Nee | Jaga kleur | LINF.02012015.klr/AS | 20 | 120 | 15 | 18 | 607.673 | 17.4168 | 0.0019673 | [8 empty] | A01 | 675 | LINF1.02012015/AS0 |  | 675 | 0 | 1159 | 1159 | 1159 | H | 1.424 | 1.424 | 1.424 |  | 0.0002083 | 1.724 | 2 | 0.00046183 | [31 empty] | #N/A
Vrijstaand | Linea Plus | Nee | Jaga kleur | LINF.02014010.klr/AS | 20 | 140 | 10 | 13 | 394.7474 | 11.3141 | 0.0011178 | [8 empty] | A01 | 604 | LINF1.02014010/AS0 |  | 604 | 0 | 757 | 757 | 757 | H | 1.436 | 1.436 | 1.436 |  | 0.0003969 | 1.7346 | 2 | 0.00036735 | [31 empty] | #N/A
Vrijstaand | Linea Plus | Nee | Jaga kleur | LINF.02014015.klr/AS | 20 | 140 | 15 | 18 | 708.8644 | 20.3171 | 0.0027901 | [8 empty] | A01 | 724 | LINF1.02014015/AS0 |  | 724 | 0 | 1352 | 1352 | 1352 | H | 1.424 | 1.424 | 1.424 |  | 0.0002083 | 1.724 | 2 | 0.00046183 | [31 empty] | #N/A
Vrijstaand | Linea Plus | Nee | Jaga kleur | LINF.02016010.klr/AS | 20 | 160 | 10 | 13 | 451.5869 | 12.9432 | 0.0015648 | [8 empty] | A01 | 682 | LINF1.02016010/AS0 |  | 682 | 0 | 866 | 866 | 866 | H | 1.436 | 1.436 | 1.436 |  | 0.0003969 | 1.7346 | 2 | 0.00036735 | [31 empty] | #N/A
Vrijstaand | Linea Plus | Nee | Jaga kleur | LINF.02016015.klr/AS | 20 | 160 | 15 | 18 | 810.5802 | 23.2324 | 0.0037895 | [8 empty] | A01 | 823 | LINF1.02016015/AS0 |  | 823 | 0 | 1546 | 1546 | 1546 | H | 1.424 | 1.424 | 1.424 |  | 0.0002083 | 1.724 | 2 | 0.00046183 | [31 empty] | #N/A
Vrijstaand | Linea Plus | Nee | Jaga kleur | LINF.02018010.klr/AS | 20 | 180 | 10 | 13 | 507.9049 | 14.5573 | 0.002104 | [8 empty] | A01 | 725 | LINF1.02018010/AS0 |  | 725 | 0 | 974 | 974 | 974 | H | 1.436 | 1.436 | 1.436 |  | 0.0003969 | 1.7346 | 2 | 0.00036735 | [31 empty] | #N/A
Vrijstaand | Linea Plus | Nee | Jaga kleur | LINF.02018015.klr/AS | 20 | 180 | 15 | 18 | 911.7716 | 26.1327 | 0.0049668 | [8 empty] | A01 | 879 | LINF1.02018015/AS0 |  | 879 | 0 | 1739 | 1739 | 1739 | H | 1.424 | 1.424 | 1.424 |  | 0.0002083 | 1.724 | 2 | 0.00046183 | [31 empty] | #N/A
Vrijstaand | Linea Plus | Nee | Jaga kleur | LINF.02020010.klr/AS | 20 | 200 | 10 | 13 | 564.2229 | 16.1715 | 0.0027454 | [8 empty] | A01 | 907 | LINF1.02020010/AS0 |  | 907 | 0 | 1082 | 1082 | 1082 | H | 1.436 | 1.436 | 1.436 |  | 0.0003969 | 1.7346 | 2 | 0.00036735 | [31 empty] | #N/A
Vrijstaand | Linea Plus | Nee | Jaga kleur | LINF.02020015.klr/AS | 20 | 200 | 15 | 18 | 1012.963 | 29.033 | 0.0063359 | [8 empty] | A01 | 1103 | LINF1.02020015/AS0 |  | 1103 | 0 | 1932 | 1932 | 1932 | H | 1.424 | 1.424 | 1.424 |  | 0.0002083 | 1.724 | 2 | 0.00046183 | [31 empty] | #N/A
Vrijstaand | Linea Plus | Nee | Jaga kleur | LINF.02022010.klr/AS | 20 | 220 | 10 | 13 | 620.5409 | 17.7856 | 0.0034956 | [8 empty] | A01 | 1010 | LINF1.02022010/AS0 |  | 1010 | 0 | 1190 | 1190 | 1190 | H | 1.436 | 1.436 | 1.436 |  | 0.0003969 | 1.7346 | 2 | 0.00036735 | [31 empty] | #N/A
Vrijstaand | Linea Plus | Nee | Jaga kleur | LINF.02022015.klr/AS | 20 | 220 | 15 | 18 | 1114.1545 | 31.9333 | 0.0079059 | [8 empty] | A01 | 1237 | LINF1.02022015/AS0 |  | 1237 | 0 | 2125 | 2125 | 2125 | H | 1.424 | 1.424 | 1.424 |  | 0.0002083 | 1.724 | 2 | 0.00046183 | [31 empty] | #N/A
Vrijstaand | Linea Plus | Nee | Jaga kleur | LINF.02024010.klr/AS | 20 | 240 | 10 | 13 | 676.8589 | 19.3998 | 0.0043616 | [8 empty] | A01 | 1073 | LINF1.02024010/AS0 |  | 1073 | 0 | 1298 | 1298 | 1298 | H | 1.436 | 1.436 | 1.436 |  | 0.0003969 | 1.7346 | 2 | 0.00036735 | [31 empty] | #N/A
Vrijstaand | Linea Plus | Nee | Jaga kleur | LINF.02024015.klr/AS | 20 | 240 | 15 | 18 | 1215.3459 | 34.8336 | 0.0096863 | [8 empty] | A01 | 1317 | LINF1.02024015/AS0 |  | 1317 | 0 | 2318 | 2318 | 2318 | H | 1.424 | 1.424 | 1.424 |  | 0.0002083 | 1.724 | 2 | 0.00046183 | [31 empty] | #N/A
Vrijstaand | Linea Plus | Nee | Jaga kleur | LINF.02026010.klr/AS | 20 | 260 | 10 | 13 | 733.6984 | 21.0289 | 0.0053566 | [8 empty] | A01 | 1119 | LINF1.02026010/AS0 |  | 1119 | 0 | 1407 | 1407 | 1407 | H | 1.436 | 1.436 | 1.436 |  | 0.0003969 | 1.7346 | 2 | 0.00036735 | [31 empty] | #N/A
Vrijstaand | Linea Plus | Nee | Jaga kleur | LINF.02026015.klr/AS | 20 | 260 | 15 | 18 | 1317.0617 | 37.749 | 0.011695 | [8 empty] | A01 | 1376 | LINF1.02026015/AS0 |  | 1376 | 0 | 2512 | 2512 | 2512 | H | 1.424 | 1.424 | 1.424 |  | 0.0002083 | 1.724 | 2 | 0.00046183 | [31 empty] | #N/A
Vrijstaand | Linea Plus | Nee | Jaga kleur | LINF.02028010.klr/AS | 20 | 280 | 10 | 13 | 790.0163 | 22.6431 | 0.0064742 | [8 empty] | A01 | 1160 | LINF1.02028010/AS0 |  | 1160 | 0 | 1515 | 1515 | 1515 | H | 1.436 | 1.436 | 1.436 |  | 0.0003969 | 1.7346 | 2 | 0.00036735 | [31 empty] | #N/A
Vrijstaand | Linea Plus | Nee | Jaga kleur | LINF.02028015.klr/AS | 20 | 280 | 15 | 18 | 1418.2531 | 40.6493 | 0.013923 | [8 empty] | A01 | 1431 | LINF1.02028015/AS0 |  | 1431 | 0 | 2705 | 2705 | 2705 | H | 1.424 | 1.424 | 1.424 |  | 0.0002083 | 1.724 | 2 | 0.00046183 | [31 empty] | #N/A
Vrijstaand | Linea Plus | Nee | Jaga kleur | LINF.03505010.klr/AS | 35 | 50 | 10 | 13 | 205.9952 | 5.9041 | 0.00018575 | [8 empty] | A01 | 386 | LINF1.03505010/AS0 |  | 386 | 0 | 392 | 392 | 392 | H | 1.419 | 1.419 | 1.419 |  | 0.0003969 | 1.7346 | 2 | 0.00036735 | [31 empty] | #N/A
Vrijstaand | Linea Plus | Nee | Jaga kleur | LINF.03505011.klr/AS | 35 | 50 | 11 | 13 | 270.2892 | 7.7469 | 0.00053082 | [8 empty] | A01 | 486 | LINF1.03505011/AS0 |  | 486 | 0 | 524 | 524 | 524 | H | 1.46 | 1.46 | 1.46 |  | 0.0003969 | 1.7346 | 4 | 0.00057429 | [31 empty] | #N/A
Vrijstaand | Linea Plus | Nee | Jaga kleur | LINF.03505015.klr/AS | 35 | 50 | 15 | 18 | 357.0438 | 10.2334 | 0.00055407 | [8 empty] | A01 | 442 | LINF1.03505015/AS0 |  | 442 | 0 | 673 | 673 | 673 | H | 1.398 | 1.398 | 1.398 |  | 0.0002083 | 1.724 | 2 | 0.00046183 | [31 empty] | #N/A
Vrijstaand | Linea Plus | Nee | Jaga kleur | LINF.03505016.klr/AS | 35 | 50 | 16 | 18 | 377.2391 | 10.8122 | 0.0017718 | [8 empty] | A01 | 570 | LINF1.03505016/AS0 |  | 570 | 0 | 733 | 733 | 733 | H | 1.465 | 1.465 | 1.465 |  | 0.0002083 | 1.724 | 4 | 0.0013928 | [31 empty] | #N/A
Vrijstaand | Linea Plus | Nee | Jaga kleur | LINF.03506010.klr/AS | 35 | 60 | 10 | 13 | 246.9841 | 7.0789 | 0.00028614 | [8 empty] | A01 | 401 | LINF1.03506010/AS0 |  | 401 | 0 | 470 | 470 | 470 | H | 1.419 | 1.419 | 1.419 |  | 0.0003969 | 1.7346 | 2 | 0.00036735 | [31 empty] | #N/A
Vrijstaand | Linea Plus | Nee | Jaga kleur | LINF.03506011.klr/AS | 35 | 60 | 11 | 13 | 324.4502 | 9.2992 | 0.00082616 | [8 empty] | A01 | 505 | LINF1.03506011/AS0 |  | 505 | 0 | 629 | 629 | 629 | H | 1.46 | 1.46 | 1.46 |  | 0.0003969 | 1.7346 | 4 | 0.00057429 | [31 empty] | #N/A
Vrijstaand | Linea Plus | Nee | Jaga kleur | LINF.03506015.klr/AS | 35 | 60 | 15 | 18 | 428.6647 | 12.2862 | 0.00082381 | [8 empty] | A01 | 466 | LINF1.03506015/AS0 |  | 466 | 0 | 808 | 808 | 808 | H | 1.398 | 1.398 | 1.398 |  | 0.0002083 | 1.724 | 2 | 0.00046183 | [31 empty] | #N/A
Vrijstaand | Linea Plus | Nee | Jaga kleur | LINF.03506016.klr/AS | 35 | 60 | 16 | 18 | 452.3782 | 12.9658 | 0.0026033 | [8 empty] | A01 | 614 | LINF1.03506016/AS0 |  | 614 | 0 | 879 | 879 | 879 | H | 1.465 | 1.465 | 1.465 |  | 0.0002083 | 1.724 | 4 | 0.0013928 | [31 empty] | #N/A
Vrijstaand | Linea Plus | Nee | Jaga kleur | LINF.03507010.klr/AS | 35 | 70 | 10 | 13 | 287.9729 | 8.2537 | 0.00041353 | [8 empty] | A01 | 427 | LINF1.03507010/AS0 |  | 427 | 0 | 548 | 548 | 548 | H | 1.419 | 1.419 | 1.419 |  | 0.0003969 | 1.7346 | 2 | 0.00036735 | [31 empty] | #N/A
Vrijstaand | Linea Plus | Nee | Jaga kleur | LINF.03507011.klr/AS | 35 | 70 | 11 | 13 | 378.6112 | 10.8516 | 0.0012037 | [8 empty] | A01 | 545 | LINF1.03507011/AS0 |  | 545 | 0 | 734 | 734 | 734 | H | 1.46 | 1.46 | 1.46 |  | 0.0003969 | 1.7346 | 4 | 0.00057429 | [31 empty] | #N/A
Vrijstaand | Linea Plus | Nee | Jaga kleur | LINF.03507015.klr/AS | 35 | 70 | 15 | 18 | 499.7552 | 14.3237 | 0.001152 | [8 empty] | A01 | 501 | LINF1.03507015/AS0 |  | 501 | 0 | 942 | 942 | 942 | H | 1.398 | 1.398 | 1.398 |  | 0.0002083 | 1.724 | 2 | 0.00046183 | [31 empty] | #N/A
Vrijstaand | Linea Plus | Nee | Jaga kleur | LINF.03507016.klr/AS | 35 | 70 | 16 | 18 | 528.0319 | 15.1342 | 0.0036176 | [8 empty] | A01 | 671 | LINF1.03507016/AS0 |  | 671 | 0 | 1026 | 1026 | 1026 | H | 1.465 | 1.465 | 1.465 |  | 0.0002083 | 1.724 | 4 | 0.0013928 | [31 empty] | #N/A
Vrijstaand | Linea Plus | Nee | Jaga kleur | LINF.03508010.klr/AS | 35 | 80 | 10 | 13 | 328.9618 | 9.4285 | 0.00057013 | [8 empty] | A01 | 452 | LINF1.03508010/AS0 |  | 452 | 0 | 626 | 626 | 626 | H | 1.419 | 1.419 | 1.419 |  | 0.0003969 | 1.7346 | 2 | 0.00036735 | [31 empty] | #N/A
Vrijstaand | Linea Plus | Nee | Jaga kleur | LINF.03508011.klr/AS | 35 | 80 | 11 | 13 | 432.2564 | 12.3891 | 0.0016671 | [8 empty] | A01 | 579 | LINF1.03508011/AS0 |  | 579 | 0 | 838 | 838 | 838 | H | 1.46 | 1.46 | 1.46 |  | 0.0003969 | 1.7346 | 4 | 0.00057429 | [31 empty] | #N/A
Vrijstaand | Linea Plus | Nee | Jaga kleur | LINF.03508015.klr/AS | 35 | 80 | 15 | 18 | 571.3761 | 16.3765 | 0.0015458 | [8 empty] | A01 | 531 | LINF1.03508015/AS0 |  | 531 | 0 | 1077 | 1077 | 1077 | H | 1.398 | 1.398 | 1.398 |  | 0.0002083 | 1.724 | 2 | 0.00046183 | [31 empty] | #N/A
Vrijstaand | Linea Plus | Nee | Jaga kleur | LINF.03508016.klr/AS | 35 | 80 | 16 | 18 | 603.1709 | 17.2878 | 0.0048084 | [8 empty] | A01 | 713 | LINF1.03508016/AS0 |  | 713 | 0 | 1172 | 1172 | 1172 | H | 1.465 | 1.465 | 1.465 |  | 0.0002083 | 1.724 | 4 | 0.0013928 | [31 empty] | #N/A
Vrijstaand | Linea Plus | Nee | Jaga kleur | LINF.03509010.klr/AS | 35 | 90 | 10 | 13 | 370.4761 | 10.6184 | 0.00076011 | [8 empty] | A01 | 471 | LINF1.03509010/AS0 |  | 471 | 0 | 705 | 705 | 705 | H | 1.419 | 1.419 | 1.419 |  | 0.0003969 | 1.7346 | 2 | 0.00036735 | [31 empty] | #N/A
Vrijstaand | Linea Plus | Nee | Jaga kleur | LINF.03509011.klr/AS | 35 | 90 | 11 | 13 | 486.4174 | 13.9415 | 0.00223 | [8 empty] | A01 | 604 | LINF1.03509011/AS0 |  | 604 | 0 | 943 | 943 | 943 | H | 1.46 | 1.46 | 1.46 |  | 0.0003969 | 1.7346 | 4 | 0.00057429 | [31 empty] | #N/A
Vrijstaand | Linea Plus | Nee | Jaga kleur | LINF.03509015.klr/AS | 35 | 90 | 15 | 18 | 642.4666 | 18.4141 | 0.002003 | [8 empty] | A01 | 557 | LINF1.03509015/AS0 |  | 557 | 0 | 1211 | 1211 | 1211 | H | 1.398 | 1.398 | 1.398 |  | 0.0002083 | 1.724 | 2 | 0.00046183 | [31 empty] | #N/A
Vrijstaand | Linea Plus | Nee | Jaga kleur | LINF.03509016.klr/AS | 35 | 90 | 16 | 18 | 678.8246 | 19.4561 | 0.0061968 | [8 empty] | A01 | 751 | LINF1.03509016/AS0 |  | 751 | 0 | 1319 | 1319 | 1319 | H | 1.465 | 1.465 | 1.465 |  | 0.0002083 | 1.724 | 4 | 0.0013928 | [31 empty] | #N/A
Vrijstaand | Linea Plus | Nee | Jaga kleur | LINF.03510010.klr/AS | 35 | 100 | 10 | 13 | 411.4649 | 11.7932 | 0.00098182 | [8 empty] | A01 | 560 | LINF1.03510010/AS0 |  | 560 | 0 | 783 | 783 | 783 | H | 1.419 | 1.419 | 1.419 |  | 0.0003969 | 1.7346 | 2 | 0.00036735 | [31 empty] | #N/A
Vrijstaand | Linea Plus | Nee | Jaga kleur | LINF.03510011.klr/AS | 35 | 100 | 11 | 13 | 540.5784 | 15.4938 | 0.0028959 | [8 empty] | A01 | 703 | LINF1.03510011/AS0 |  | 703 | 0 | 1048 | 1048 | 1048 | H | 1.46 | 1.46 | 1.46 |  | 0.0003969 | 1.7346 | 4 | 0.00057429 | [31 empty] | #N/A
Vrijstaand | Linea Plus | Nee | Jaga kleur | LINF.03510015.klr/AS | 35 | 100 | 15 | 18 | 714.0875 | 20.4668 | 0.0025322 | [8 empty] | A01 | 657 | LINF1.03510015/AS0 |  | 657 | 0 | 1346 | 1346 | 1346 | H | 1.398 | 1.398 | 1.398 |  | 0.0002083 | 1.724 | 2 | 0.00046183 | [31 empty] | #N/A
Vrijstaand | Linea Plus | Nee | Jaga kleur | LINF.03510016.klr/AS | 35 | 100 | 16 | 18 | 753.9636 | 21.6097 | 0.0077716 | [8 empty] | A01 | 868 | LINF1.03510016/AS0 |  | 868 | 0 | 1465 | 1465 | 1465 | H | 1.465 | 1.465 | 1.465 |  | 0.0002083 | 1.724 | 4 | 0.0013928 | [31 empty] | #N/A
Vrijstaand | Linea Plus | Nee | Jaga kleur | LINF.03511010.klr/AS | 35 | 110 | 10 | 13 | 452.4538 | 12.968 | 0.001239 | [8 empty] | A01 | 578 | LINF1.03511010/AS0 |  | 578 | 0 | 861 | 861 | 861 | H | 1.419 | 1.419 | 1.419 |  | 0.0003969 | 1.7346 | 2 | 0.00036735 | [31 empty] | #N/A
Vrijstaand | Linea Plus | Nee | Jaga kleur | LINF.03511011.klr/AS | 35 | 110 | 11 | 13 | 594.7394 | 17.0461 | 0.0036715 | [8 empty] | A01 | 728 | LINF1.03511011/AS0 |  | 728 | 0 | 1153 | 1153 | 1153 | H | 1.46 | 1.46 | 1.46 |  | 0.0003969 | 1.7346 | 4 | 0.00057429 | [31 empty] | #N/A
Vrijstaand | Linea Plus | Nee | Jaga kleur | LINF.03511015.klr/AS | 35 | 110 | 15 | 18 | 785.7085 | 22.5196 | 0.0031332 | [8 empty] | A01 | 681 | LINF1.03511015/AS0 |  | 681 | 0 | 1481 | 1481 | 1481 | H | 1.398 | 1.398 | 1.398 |  | 0.0002083 | 1.724 | 2 | 0.00046183 | [31 empty] | #N/A
Vrijstaand | Linea Plus | Nee | Jaga kleur | LINF.03511016.klr/AS | 35 | 110 | 16 | 18 | 829.6173 | 23.7781 | 0.0095579 | [8 empty] | A01 | 902 | LINF1.03511016/AS0 |  | 902 | 0 | 1612 | 1612 | 1612 | H | 1.465 | 1.465 | 1.465 |  | 0.0002083 | 1.724 | 4 | 0.0013928 | [31 empty] | #N/A
Vrijstaand | Linea Plus | Nee | Jaga kleur | LINF.03512010.klr/AS | 35 | 120 | 10 | 13 | 493.9681 | 14.1579 | 0.0015365 | [8 empty] | A01 | 622 | LINF1.03512010/AS0 |  | 622 | 0 | 940 | 940 | 940 | H | 1.419 | 1.419 | 1.419 |  | 0.0003969 | 1.7346 | 2 | 0.00036735 | [31 empty] | #N/A
Vrijstaand | Linea Plus | Nee | Jaga kleur | LINF.03512011.klr/AS | 35 | 120 | 11 | 13 | 648.9004 | 18.5985 | 0.0045629 | [8 empty] | A01 | 783 | LINF1.03512011/AS0 |  | 783 | 0 | 1258 | 1258 | 1258 | H | 1.46 | 1.46 | 1.46 |  | 0.0003969 | 1.7346 | 4 | 0.00057429 | [31 empty] | #N/A
Vrijstaand | Linea Plus | Nee | Jaga kleur | LINF.03512015.klr/AS | 35 | 120 | 15 | 18 | 856.7989 | 24.5571 | 0.003804 | [8 empty] | A01 | 733 | LINF1.03512015/AS0 |  | 733 | 0 | 1615 | 1615 | 1615 | H | 1.398 | 1.398 | 1.398 |  | 0.0002083 | 1.724 | 2 | 0.00046183 | [31 empty] | #N/A
Vrijstaand | Linea Plus | Nee | Jaga kleur | LINF.03512016.klr/AS | 35 | 120 | 16 | 18 | 904.7564 | 25.9317 | 0.011539 | [8 empty] | A01 | 969 | LINF1.03512016/AS0 |  | 969 | 0 | 1758 | 1758 | 1758 | H | 1.465 | 1.465 | 1.465 |  | 0.0002083 | 1.724 | 4 | 0.0013928 | [31 empty] | #N/A
Vrijstaand | Linea Plus | Nee | Jaga kleur | LINF.03514010.klr/AS | 35 | 140 | 10 | 13 | 575.9458 | 16.5075 | 0.0022461 | [8 empty] | A01 | 662 | LINF1.03514010/AS0 |  | 662 | 0 | 1096 | 1096 | 1096 | H | 1.419 | 1.419 | 1.419 |  | 0.0003969 | 1.7346 | 2 | 0.00036735 | [31 empty] | #N/A
Vrijstaand | Linea Plus | Nee | Jaga kleur | LINF.03514011.klr/AS | 35 | 140 | 11 | 13 | 756.7065 | 21.6884 | 0.0067097 | [8 empty] | A01 | 836 | LINF1.03514011/AS0 |  | 836 | 0 | 1467 | 1467 | 1467 | H | 1.46 | 1.46 | 1.46 |  | 0.0003969 | 1.7346 | 4 | 0.00057429 | [31 empty] | #N/A
Vrijstaand | Linea Plus | Nee | Jaga kleur | LINF.03514015.klr/AS | 35 | 140 | 15 | 18 | 999.5103 | 28.6475 | 0.0053814 | [8 empty] | A01 | 786 | LINF1.03514015/AS0 |  | 786 | 0 | 1884 | 1884 | 1884 | H | 1.398 | 1.398 | 1.398 |  | 0.0002083 | 1.724 | 2 | 0.00046183 | [31 empty] | #N/A
Vrijstaand | Linea Plus | Nee | Jaga kleur | LINF.03514016.klr/AS | 35 | 140 | 16 | 18 | 1055.5491 | 30.2536 | 0.016156 | [8 empty] | A01 | 1043 | LINF1.03514016/AS0 |  | 1043 | 0 | 2051 | 2051 | 2051 | H | 1.465 | 1.465 | 1.465 |  | 0.0002083 | 1.724 | 4 | 0.0013928 | [31 empty] | #N/A
Vrijstaand | Linea Plus | Nee | Jaga kleur | LINF.03516010.klr/AS | 35 | 160 | 10 | 13 | 658.449 | 18.8721 | 0.003132 | [8 empty] | A01 | 748 | LINF1.03516010/AS0 |  | 748 | 0 | 1253 | 1253 | 1253 | H | 1.419 | 1.419 | 1.419 |  | 0.0003969 | 1.7346 | 2 | 0.00036735 | [31 empty] | #N/A
Vrijstaand | Linea Plus | Nee | Jaga kleur | LINF.03516011.klr/AS | 35 | 160 | 11 | 13 | 865.0285 | 24.793 | 0.0093988 | [8 empty] | A01 | 952 | LINF1.03516011/AS0 |  | 952 | 0 | 1677 | 1677 | 1677 | H | 1.46 | 1.46 | 1.46 |  | 0.0003969 | 1.7346 | 4 | 0.00057429 | [31 empty] | #N/A
Vrijstaand | Linea Plus | Nee | Jaga kleur | LINF.03516015.klr/AS | 35 | 160 | 15 | 18 | 1142.7523 | 32.753 | 0.0072897 | [8 empty] | A01 | 891 | LINF1.03516015/AS0 |  | 891 | 0 | 2154 | 2154 | 2154 | H | 1.398 | 1.398 | 1.398 |  | 0.0002083 | 1.724 | 2 | 0.00046183 | [31 empty] | #N/A
Vrijstaand | Linea Plus | Nee | Jaga kleur | LINF.03516016.klr/AS | 35 | 160 | 16 | 18 | 1206.3418 | 34.5756 | 0.021663 | [8 empty] | A01 | 1187 | LINF1.03516016/AS0 |  | 1187 | 0 | 2344 | 2344 | 2344 | H | 1.465 | 1.465 | 1.465 |  | 0.0002083 | 1.724 | 4 | 0.0013928 | [31 empty] | #N/A
Vrijstaand | Linea Plus | Nee | Jaga kleur | LINF.03518010.klr/AS | 35 | 180 | 10 | 13 | 740.4267 | 21.2217 | 0.0042002 | [8 empty] | A01 | 797 | LINF1.03518010/AS0 |  | 797 | 0 | 1409 | 1409 | 1409 | H | 1.419 | 1.419 | 1.419 |  | 0.0003969 | 1.7346 | 2 | 0.00036735 | [31 empty] | #N/A
Vrijstaand | Linea Plus | Nee | Jaga kleur | LINF.03518011.klr/AS | 35 | 180 | 11 | 13 | 972.8347 | 27.8829 | 0.012657 | [8 empty] | A01 | 1013 | LINF1.03518011/AS0 |  | 1013 | 0 | 1886 | 1886 | 1886 | H | 1.46 | 1.46 | 1.46 |  | 0.0003969 | 1.7346 | 4 | 0.00057429 | [31 empty] | #N/A
Vrijstaand | Linea Plus | Nee | Jaga kleur | LINF.03518015.klr/AS | 35 | 180 | 15 | 18 | 1285.4637 | 36.8433 | 0.0095353 | [8 empty] | A01 | 955 | LINF1.03518015/AS0 |  | 955 | 0 | 2423 | 2423 | 2423 | H | 1.398 | 1.398 | 1.398 |  | 0.0002083 | 1.724 | 2 | 0.00046183 | [31 empty] | #N/A
Vrijstaand | Linea Plus | Nee | Jaga kleur | LINF.03518016.klr/AS | 35 | 180 | 16 | 18 | 1357.1345 | 38.8975 | 0.0281 | [8 empty] | A01 | 1274 | LINF1.03518016/AS0 |  | 1274 | 0 | 2637 | 2637 | 2637 | H | 1.465 | 1.465 | 1.465 |  | 0.0002083 | 1.724 | 4 | 0.0013928 | [31 empty] | #N/A
Vrijstaand | Linea Plus | Nee | Jaga kleur | LINF.03520010.klr/AS | 35 | 200 | 10 | 13 | 822.9299 | 23.5864 | 0.0054744 | [8 empty] | A01 | 986 | LINF1.03520010/AS0 |  | 986 | 0 | 1566 | 1566 | 1566 | H | 1.419 | 1.419 | 1.419 |  | 0.0003969 | 1.7346 | 2 | 0.00036735 | [31 empty] | #N/A
Vrijstaand | Linea Plus | Nee | Jaga kleur | LINF.03520011.klr/AS | 35 | 200 | 11 | 13 | 1081.1567 | 30.9876 | 0.016551 | [8 empty] | A01 | 1219 | LINF1.03520011/AS0 |  | 1219 | 0 | 2096 | 2096 | 2096 | H | 1.46 | 1.46 | 1.46 |  | 0.0003969 | 1.7346 | 4 | 0.00057429 | [31 empty] | #N/A
Vrijstaand | Linea Plus | Nee | Jaga kleur | LINF.03520015.klr/AS | 35 | 200 | 15 | 18 | 1428.1751 | 40.9337 | 0.012141 | [8 empty] | A01 | 1188 | LINF1.03520015/AS0 |  | 1188 | 0 | 2692 | 2692 | 2692 | H | 1.398 | 1.398 | 1.398 |  | 0.0002083 | 1.724 | 2 | 0.00046183 | [31 empty] | #N/A
Vrijstaand | Linea Plus | Nee | Jaga kleur | LINF.03520016.klr/AS | 35 | 200 | 16 | 18 | 1507.9273 | 43.2195 | 0.035507 | [8 empty] | A01 | 1555 | LINF1.03520016/AS0 |  | 1555 | 0 | 2930 | 2930 | 2930 | H | 1.465 | 1.465 | 1.465 |  | 0.0002083 | 1.724 | 4 | 0.0013928 | [31 empty] | #N/A
Vrijstaand | Linea Plus | Nee | Jaga kleur | LINF.03522010.klr/AS | 35 | 220 | 10 | 13 | 905.4331 | 25.9511 | 0.0069634 | [8 empty] | A01 | 1093 | LINF1.03522010/AS0 |  | 1093 | 0 | 1723 | 1723 | 1723 | H | 1.419 | 1.419 | 1.419 |  | 0.0003969 | 1.7346 | 2 | 0.00036735 | [31 empty] | #N/A
Vrijstaand | Linea Plus | Nee | Jaga kleur | LINF.03522011.klr/AS | 35 | 220 | 11 | 13 | 1189.4787 | 34.0923 | 0.021114 | [8 empty] | A01 | 1359 | LINF1.03522011/AS0 |  | 1359 | 0 | 2306 | 2306 | 2306 | H | 1.46 | 1.46 | 1.46 |  | 0.0003969 | 1.7346 | 4 | 0.00057429 | [31 empty] | #N/A
Vrijstaand | Linea Plus | Nee | Jaga kleur | LINF.03522015.klr/AS | 35 | 220 | 15 | 18 | 1570.8865 | 45.024 | 0.015125 | [8 empty] | A01 | 1324 | LINF1.03522015/AS0 |  | 1324 | 0 | 2961 | 2961 | 2961 | H | 1.398 | 1.398 | 1.398 |  | 0.0002083 | 1.724 | 2 | 0.00046183 | [31 empty] | #N/A
Vrijstaand | Linea Plus | Nee | Jaga kleur | LINF.03522016.klr/AS | 35 | 220 | 16 | 18 | 1658.72 | 47.5414 | 0.04392 | [8 empty] | A01 | 1746 | LINF1.03522016/AS0 |  | 1746 | 0 | 3223 | 3223 | 3223 | H | 1.465 | 1.465 | 1.465 |  | 0.0002083 | 1.724 | 4 | 0.0013928 | [31 empty] | #N/A
Vrijstaand | Linea Plus | Nee | Jaga kleur | LINF.03524010.klr/AS | 35 | 240 | 10 | 13 | 987.4108 | 28.3007 | 0.0086718 | [8 empty] | A01 | 1165 | LINF1.03524010/AS0 |  | 1165 | 0 | 1879 | 1879 | 1879 | H | 1.419 | 1.419 | 1.419 |  | 0.0003969 | 1.7346 | 2 | 0.00036735 | [31 empty] | #N/A
Vrijstaand | Linea Plus | Nee | Jaga kleur | LINF.03524011.klr/AS | 35 | 240 | 11 | 13 | 1297.2849 | 37.1821 | 0.026368 | [8 empty] | A01 | 1450 | LINF1.03524011/AS0 |  | 1450 | 0 | 2515 | 2515 | 2515 | H | 1.46 | 1.46 | 1.46 |  | 0.0003969 | 1.7346 | 4 | 0.00057429 | [31 empty] | #N/A
Vrijstaand | Linea Plus | Nee | Jaga kleur | LINF.03524015.klr/AS | 35 | 240 | 15 | 18 | 1713.5979 | 49.1143 | 0.018502 | [8 empty] | A01 | 1413 | LINF1.03524015/AS0 |  | 1413 | 0 | 3230 | 3230 | 3230 | H | 1.398 | 1.398 | 1.398 |  | 0.0002083 | 1.724 | 2 | 0.00046183 | [31 empty] | #N/A
Vrijstaand | Linea Plus | Nee | Jaga kleur | LINF.03524016.klr/AS | 35 | 240 | 16 | 18 | 1809.5127 | 51.8634 | 0.053377 | [8 empty] | A01 | 1867 | LINF1.03524016/AS0 |  | 1867 | 0 | 3516 | 3516 | 3516 | H | 1.465 | 1.465 | 1.465 |  | 0.0002083 | 1.724 | 4 | 0.0013928 | [31 empty] | #N/A
Vrijstaand | Linea Plus | Nee | Jaga kleur | LINF.03526010.klr/AS | 35 | 260 | 10 | 13 | 1069.914 | 30.6653 | 0.010628 | [8 empty] | A01 | 1216 | LINF1.03526010/AS0 |  | 1216 | 0 | 2036 | 2036 | 2036 | H | 1.419 | 1.419 | 1.419 |  | 0.0003969 | 1.7346 | 2 | 0.00036735 | [31 empty] | #N/A
Vrijstaand | Linea Plus | Nee | Jaga kleur | LINF.03526011.klr/AS | 35 | 260 | 11 | 13 | 1405.6069 | 40.2868 | 0.032389 | [8 empty] | A01 | 1518 | LINF1.03526011/AS0 |  | 1518 | 0 | 2725 | 2725 | 2725 | H | 1.46 | 1.46 | 1.46 |  | 0.0003969 | 1.7346 | 4 | 0.00057429 | [31 empty] | #N/A
Vrijstaand | Linea Plus | Nee | Jaga kleur | LINF.03526015.klr/AS | 35 | 260 | 15 | 18 | 1856.8398 | 53.2198 | 0.022302 | [8 empty] | A01 | 1479 | LINF1.03526015/AS0 |  | 1479 | 0 | 3500 | 3500 | 3500 | H | 1.398 | 1.398 | 1.398 |  | 0.0002083 | 1.724 | 2 | 0.00046183 | [31 empty] | #N/A
Vrijstaand | Linea Plus | Nee | Jaga kleur | LINF.03526016.klr/AS | 35 | 260 | 16 | 18 | 1960.3055 | 56.1853 | 0.063912 | [8 empty] | A01 | 1959 | LINF1.03526016/AS0 |  | 1959 | 0 | 3809 | 3809 | 3809 | H | 1.465 | 1.465 | 1.465 |  | 0.0002083 | 1.724 | 4 | 0.0013928 | [31 empty] | #N/A
Vrijstaand | Linea Plus | Nee | Jaga kleur | LINF.03528010.klr/AS | 35 | 280 | 10 | 13 | 1151.8916 | 33.015 | 0.012827 | [8 empty] | A01 | 1263 | LINF1.03528010/AS0 |  | 1263 | 0 | 2192 | 2192 | 2192 | H | 1.419 | 1.419 | 1.419 |  | 0.0003969 | 1.7346 | 2 | 0.00036735 | [31 empty] | #N/A
Vrijstaand | Linea Plus | Nee | Jaga kleur | LINF.03528011.klr/AS | 35 | 280 | 11 | 13 | 1513.4131 | 43.3767 | 0.039177 | [8 empty] | A01 | 1582 | LINF1.03528011/AS0 |  | 1582 | 0 | 2934 | 2934 | 2934 | H | 1.46 | 1.46 | 1.46 |  | 0.0003969 | 1.7346 | 4 | 0.00057429 | [31 empty] | #N/A
Vrijstaand | Linea Plus | Nee | Jaga kleur | LINF.03528015.klr/AS | 35 | 280 | 15 | 18 | 1999.5512 | 57.3102 | 0.026516 | [8 empty] | A01 | 1540 | LINF1.03528015/AS0 |  | 1540 | 0 | 3769 | 3769 | 3769 | H | 1.398 | 1.398 | 1.398 |  | 0.0002083 | 1.724 | 2 | 0.00046183 | [31 empty] | #N/A
Vrijstaand | Linea Plus | Nee | Jaga kleur | LINF.03528016.klr/AS | 35 | 280 | 16 | 18 | 2111.0982 | 60.5073 | 0.07556 | [8 empty] | A01 | 2048 | LINF1.03528016/AS0 |  | 2048 | 0 | 4102 | 4102 | 4102 | H | 1.465 | 1.465 | 1.465 |  | 0.0002083 | 1.724 | 4 | 0.0013928 | [31 empty] | #N/A
Horizontaal Wand | Linea Plus | Nee | Jaga kleur | LINW.02005010.klr | 20 | 50 | 10 | 12 | 148.0955 | 4.2446 | 9.8858e-05 | [8 empty] | A01 | 286 | LINW1.02005010 |  | 286 | 0 | 284 | 284 | 284 | H | 1.436 | 1.436 | 1.436 |  | 0.0003969 | 1.7346 | 2 | 0.00036735 | [31 empty] | #N/A
Horizontaal Wand | Linea Plus | Nee | Jaga kleur | LINW.02005015.klr | 20 | 50 | 15 | 17 | 272.1158 | 7.7993 | 0.00032546 | [8 empty] | A01 | 327 | LINW1.02005015 |  | 327 | 0 | 519 | 519 | 519 | H | 1.424 | 1.424 | 1.424 |  | 0.0002083 | 1.724 | 2 | 0.00046183 | [31 empty] | #N/A
Horizontaal Wand | Linea Plus | Nee | Jaga kleur | LINW.02005020.klr | 20 | 50 | 20 | 22 | 365.277 | 10.4694 | 0.00045533 | [8 empty] | A01 | 360 | LINW1.02005020 |  | 360 | 0 | 697 | 697 | 697 | H | 1.425 | 1.425 | 1.425 |  | 0.0001276 | 1.7219 | 2 | 0.00037661 | [31 empty] | #N/A
Horizontaal Wand | Linea Plus | Nee | Jaga kleur | LINW.02006010.klr | 20 | 60 | 10 | 12 | 177.8189 | 5.0966 | 0.00015332 | [8 empty] | A01 | 295 | LINW1.02006010 |  | 295 | 0 | 341 | 341 | 341 | H | 1.436 | 1.436 | 1.436 |  | 0.0003969 | 1.7346 | 2 | 0.00036735 | [31 empty] | #N/A
Horizontaal Wand | Linea Plus | Nee | Jaga kleur | LINW.02006015.klr | 20 | 60 | 15 | 17 | 326.6439 | 9.3621 | 0.00048471 | [8 empty] | A01 | 343 | LINW1.02006015 |  | 343 | 0 | 623 | 623 | 623 | H | 1.424 | 1.424 | 1.424 |  | 0.0002083 | 1.724 | 2 | 0.00046183 | [31 empty] | #N/A
Horizontaal Wand | Linea Plus | Nee | Jaga kleur | LINW.02006020.klr | 20 | 60 | 20 | 22 | 438.1228 | 12.5573 | 0.00067095 | [8 empty] | A01 | 380 | LINW1.02006020 |  | 380 | 0 | 836 | 836 | 836 | H | 1.425 | 1.425 | 1.425 |  | 0.0001276 | 1.7219 | 2 | 0.00037661 | [31 empty] | #N/A
Horizontaal Wand | Linea Plus | Nee | Jaga kleur | LINW.02007010.klr | 20 | 70 | 10 | 12 | 207.5422 | 5.9485 | 0.00022273 | [8 empty] | A01 | 317 | LINW1.02007010 |  | 317 | 0 | 398 | 398 | 398 | H | 1.436 | 1.436 | 1.436 |  | 0.0003969 | 1.7346 | 2 | 0.00036735 | [31 empty] | #N/A
Horizontaal Wand | Linea Plus | Nee | Jaga kleur | LINW.02007015.klr | 20 | 70 | 15 | 17 | 381.1719 | 10.925 | 0.00068023 | [8 empty] | A01 | 376 | LINW1.02007015 |  | 376 | 0 | 727 | 727 | 727 | H | 1.424 | 1.424 | 1.424 |  | 0.0002083 | 1.724 | 2 | 0.00046183 | [31 empty] | #N/A
Horizontaal Wand | Linea Plus | Nee | Jaga kleur | LINW.02007020.klr | 20 | 70 | 20 | 22 | 511.4926 | 14.6601 | 0.00093485 | [8 empty] | A01 | 421 | LINW1.02007020 |  | 421 | 0 | 976 | 976 | 976 | H | 1.425 | 1.425 | 1.425 |  | 0.0001276 | 1.7219 | 2 | 0.00037661 | [31 empty] | #N/A
Horizontaal Wand | Linea Plus | Nee | Jaga kleur | LINW.02008010.klr | 20 | 80 | 10 | 12 | 236.7442 | 6.7854 | 0.0003071 | [8 empty] | A01 | 333 | LINW1.02008010 |  | 333 | 0 | 454 | 454 | 454 | H | 1.436 | 1.436 | 1.436 |  | 0.0003969 | 1.7346 | 2 | 0.00036735 | [31 empty] | #N/A
Horizontaal Wand | Linea Plus | Nee | Jaga kleur | LINW.02008015.klr | 20 | 80 | 15 | 17 | 435.1756 | 12.4728 | 0.00091173 | [8 empty] | A01 | 398 | LINW1.02008015 |  | 398 | 0 | 830 | 830 | 830 | H | 1.424 | 1.424 | 1.424 |  | 0.0002083 | 1.724 | 2 | 0.00046183 | [31 empty] | #N/A
Horizontaal Wand | Linea Plus | Nee | Jaga kleur | LINW.02008020.klr | 20 | 80 | 20 | 22 | 584.3384 | 16.748 | 0.0012454 | [8 empty] | A01 | 449 | LINW1.02008020 |  | 449 | 0 | 1115 | 1115 | 1115 | H | 1.425 | 1.425 | 1.425 |  | 0.0001276 | 1.7219 | 2 | 0.00037661 | [31 empty] | #N/A
Horizontaal Wand | Linea Plus | Nee | Jaga kleur | LINW.02009010.klr | 20 | 90 | 10 | 12 | 266.4676 | 7.6374 | 0.00040998 | [8 empty] | A01 | 347 | LINW1.02009010 |  | 347 | 0 | 511 | 511 | 511 | H | 1.436 | 1.436 | 1.436 |  | 0.0003969 | 1.7346 | 2 | 0.00036735 | [31 empty] | #N/A
Horizontaal Wand | Linea Plus | Nee | Jaga kleur | LINW.02009015.klr | 20 | 90 | 15 | 17 | 489.7037 | 14.0356 | 0.0011849 | [8 empty] | A01 | 417 | LINW1.02009015 |  | 417 | 0 | 934 | 934 | 934 | H | 1.424 | 1.424 | 1.424 |  | 0.0002083 | 1.724 | 2 | 0.00046183 | [31 empty] | #N/A
Horizontaal Wand | Linea Plus | Nee | Jaga kleur | LINW.02009020.klr | 20 | 90 | 20 | 22 | 657.7082 | 18.8509 | 0.0016085 | [8 empty] | A01 | 469 | LINW1.02009020 |  | 469 | 0 | 1255 | 1255 | 1255 | H | 1.425 | 1.425 | 1.425 |  | 0.0001276 | 1.7219 | 2 | 0.00037661 | [31 empty] | #N/A
Horizontaal Wand | Linea Plus | Nee | Jaga kleur | LINW.02010010.klr | 20 | 100 | 10 | 12 | 296.1909 | 8.4893 | 0.00053148 | [8 empty] | A01 | 434 | LINW1.02010010 |  | 434 | 0 | 568 | 568 | 568 | H | 1.436 | 1.436 | 1.436 |  | 0.0003969 | 1.7346 | 2 | 0.00036735 | [31 empty] | #N/A
Horizontaal Wand | Linea Plus | Nee | Jaga kleur | LINW.02010015.klr | 20 | 100 | 15 | 17 | 544.2317 | 15.5985 | 0.0014996 | [8 empty] | A01 | 512 | LINW1.02010015 |  | 512 | 0 | 1038 | 1038 | 1038 | H | 1.424 | 1.424 | 1.424 |  | 0.0002083 | 1.724 | 2 | 0.00046183 | [31 empty] | #N/A
Horizontaal Wand | Linea Plus | Nee | Jaga kleur | LINW.02010020.klr | 20 | 100 | 20 | 22 | 730.554 | 20.9388 | 0.002021 | [8 empty] | A01 | 574 | LINW1.02010020 |  | 574 | 0 | 1394 | 1394 | 1394 | H | 1.425 | 1.425 | 1.425 |  | 0.0001276 | 1.7219 | 2 | 0.00037661 | [31 empty] | #N/A
Horizontaal Wand | Linea Plus | Nee | Jaga kleur | LINW.02011010.klr | 20 | 110 | 10 | 12 | 325.9143 | 9.3412 | 0.00067277 | [8 empty] | A01 | 446 | LINW1.02011010 |  | 446 | 0 | 625 | 625 | 625 | H | 1.436 | 1.436 | 1.436 |  | 0.0003969 | 1.7346 | 2 | 0.00036735 | [31 empty] | #N/A
Horizontaal Wand | Linea Plus | Nee | Jaga kleur | LINW.02011015.klr | 20 | 110 | 15 | 17 | 598.7597 | 17.1614 | 0.0018575 | [8 empty] | A01 | 532 | LINW1.02011015 |  | 532 | 0 | 1142 | 1142 | 1142 | H | 1.424 | 1.424 | 1.424 |  | 0.0002083 | 1.724 | 2 | 0.00046183 | [31 empty] | #N/A
Horizontaal Wand | Linea Plus | Nee | Jaga kleur | LINW.02011020.klr | 20 | 110 | 20 | 22 | 803.3998 | 23.0266 | 0.0024868 | [8 empty] | A01 | 599 | LINW1.02011020 |  | 599 | 0 | 1533 | 1533 | 1533 | H | 1.425 | 1.425 | 1.425 |  | 0.0001276 | 1.7219 | 2 | 0.00037661 | [31 empty] | #N/A
Horizontaal Wand | Linea Plus | Nee | Jaga kleur | LINW.02012010.klr | 20 | 120 | 10 | 12 | 355.6377 | 10.1931 | 0.00083494 | [8 empty] | A01 | 463 | LINW1.02012010 |  | 463 | 0 | 682 | 682 | 682 | H | 1.436 | 1.436 | 1.436 |  | 0.0003969 | 1.7346 | 2 | 0.00036735 | [31 empty] | #N/A
Horizontaal Wand | Linea Plus | Nee | Jaga kleur | LINW.02012015.klr | 20 | 120 | 15 | 17 | 653.2878 | 18.7242 | 0.0022601 | [8 empty] | A01 | 556 | LINW1.02012015 |  | 556 | 0 | 1246 | 1246 | 1246 | H | 1.424 | 1.424 | 1.424 |  | 0.0002083 | 1.724 | 2 | 0.00046183 | [31 empty] | #N/A
Horizontaal Wand | Linea Plus | Nee | Jaga kleur | LINW.02012020.klr | 20 | 120 | 20 | 22 | 876.7696 | 25.1295 | 0.0030111 | [8 empty] | A01 | 630 | LINW1.02012020 |  | 630 | 0 | 1673 | 1673 | 1673 | H | 1.425 | 1.425 | 1.425 |  | 0.0001276 | 1.7219 | 2 | 0.00037661 | [31 empty] | #N/A
Horizontaal Wand | Linea Plus | Nee | Jaga kleur | LINW.02014010.klr | 20 | 140 | 10 | 12 | 414.563 | 11.882 | 0.0012235 | [8 empty] | A01 | 492 | LINW1.02014010 |  | 492 | 0 | 795 | 795 | 795 | H | 1.436 | 1.436 | 1.436 |  | 0.0003969 | 1.7346 | 2 | 0.00036735 | [31 empty] | #N/A
Horizontaal Wand | Linea Plus | Nee | Jaga kleur | LINW.02014015.klr | 20 | 140 | 15 | 17 | 761.8195 | 21.8349 | 0.0032016 | [8 empty] | A01 | 597 | LINW1.02014015 |  | 597 | 0 | 1453 | 1453 | 1453 | H | 1.424 | 1.424 | 1.424 |  | 0.0002083 | 1.724 | 2 | 0.00046183 | [31 empty] | #N/A
Horizontaal Wand | Linea Plus | Nee | Jaga kleur | LINW.02014020.klr | 20 | 140 | 20 | 22 | 1022.9853 | 29.3203 | 0.0042283 | [8 empty] | A01 | 706 | LINW1.02014020 |  | 706 | 0 | 1952 | 1952 | 1952 | H | 1.425 | 1.425 | 1.425 |  | 0.0001276 | 1.7219 | 2 | 0.00037661 | [31 empty] | #N/A
Horizontaal Wand | Linea Plus | Nee | Jaga kleur | LINW.02016010.klr | 20 | 160 | 10 | 12 | 474.0098 | 13.5858 | 0.0017105 | [8 empty] | A01 | 551 | LINW1.02016010 |  | 551 | 0 | 909 | 909 | 909 | H | 1.436 | 1.436 | 1.436 |  | 0.0003969 | 1.7346 | 2 | 0.00036735 | [31 empty] | #N/A
Horizontaal Wand | Linea Plus | Nee | Jaga kleur | LINW.02016015.klr | 20 | 160 | 15 | 17 | 870.8756 | 24.9606 | 0.0043438 | [8 empty] | A01 | 677 | LINW1.02016015 |  | 677 | 0 | 1661 | 1661 | 1661 | H | 1.424 | 1.424 | 1.424 |  | 0.0002083 | 1.724 | 2 | 0.00046183 | [31 empty] | #N/A
Horizontaal Wand | Linea Plus | Nee | Jaga kleur | LINW.02016020.klr | 20 | 160 | 20 | 22 | 1168.6768 | 33.496 | 0.0056797 | [8 empty] | A01 | 810 | LINW1.02016020 |  | 810 | 0 | 2230 | 2230 | 2230 | H | 1.425 | 1.425 | 1.425 |  | 0.0001276 | 1.7219 | 2 | 0.00037661 | [31 empty] | #N/A
Horizontaal Wand | Linea Plus | Nee | Jaga kleur | LINW.02018010.klr | 20 | 180 | 10 | 12 | 532.9351 | 15.2747 | 0.0022978 | [8 empty] | A01 | 582 | LINW1.02018010 |  | 582 | 0 | 1022 | 1022 | 1022 | H | 1.436 | 1.436 | 1.436 |  | 0.0003969 | 1.7346 | 2 | 0.00036735 | [31 empty] | #N/A
Horizontaal Wand | Linea Plus | Nee | Jaga kleur | LINW.02018015.klr | 20 | 180 | 15 | 17 | 979.4073 | 28.0713 | 0.0056887 | [8 empty] | A01 | 724 | LINW1.02018015 |  | 724 | 0 | 1868 | 1868 | 1868 | H | 1.424 | 1.424 | 1.424 |  | 0.0002083 | 1.724 | 2 | 0.00046183 | [31 empty] | #N/A
Horizontaal Wand | Linea Plus | Nee | Jaga kleur | LINW.02018020.klr | 20 | 180 | 20 | 22 | 1314.8924 | 37.6868 | 0.0073859 | [8 empty] | A01 | 865 | LINW1.02018020 |  | 865 | 0 | 2509 | 2509 | 2509 | H | 1.425 | 1.425 | 1.425 |  | 0.0001276 | 1.7219 | 2 | 0.00037661 | [31 empty] | #N/A
Horizontaal Wand | Linea Plus | Nee | Jaga kleur | LINW.02020010.klr | 20 | 200 | 10 | 12 | 592.3819 | 16.9786 | 0.0030007 | [8 empty] | A01 | 754 | LINW1.02020010 |  | 754 | 0 | 1136 | 1136 | 1136 | H | 1.436 | 1.436 | 1.436 |  | 0.0003969 | 1.7346 | 2 | 0.00036735 | [31 empty] | #N/A
Horizontaal Wand | Linea Plus | Nee | Jaga kleur | LINW.02020015.klr | 20 | 200 | 15 | 17 | 1088.4634 | 31.197 | 0.0072583 | [8 empty] | A01 | 937 | LINW1.02020015 |  | 937 | 0 | 2076 | 2076 | 2076 | H | 1.424 | 1.424 | 1.424 |  | 0.0002083 | 1.724 | 2 | 0.00046183 | [31 empty] | #N/A
Horizontaal Wand | Linea Plus | Nee | Jaga kleur | LINW.02020020.klr | 20 | 200 | 20 | 22 | 1461.108 | 41.8776 | 0.0093539 | [8 empty] | A01 | 1060 | LINW1.02020020 |  | 1060 | 0 | 2788 | 2788 | 2788 | H | 1.425 | 1.425 | 1.425 |  | 0.0001276 | 1.7219 | 2 | 0.00037661 | [31 empty] | #N/A
Horizontaal Wand | Linea Plus | Nee | Jaga kleur | LINW.02022010.klr | 20 | 220 | 10 | 12 | 651.8287 | 18.6824 | 0.0038233 | [8 empty] | A01 | 828 | LINW1.02022010 |  | 828 | 0 | 1250 | 1250 | 1250 | H | 1.436 | 1.436 | 1.436 |  | 0.0003969 | 1.7346 | 2 | 0.00036735 | [31 empty] | #N/A
Horizontaal Wand | Linea Plus | Nee | Jaga kleur | LINW.02022015.klr | 20 | 220 | 15 | 17 | 1197.5195 | 34.3227 | 0.0090583 | [8 empty] | A01 | 1042 | LINW1.02022015 |  | 1042 | 0 | 2284 | 2284 | 2284 | H | 1.424 | 1.424 | 1.424 |  | 0.0002083 | 1.724 | 2 | 0.00046183 | [31 empty] | #N/A
Horizontaal Wand | Linea Plus | Nee | Jaga kleur | LINW.02022020.klr | 20 | 220 | 20 | 22 | 1607.3237 | 46.0683 | 0.011594 | [8 empty] | A01 | 1189 | LINW1.02022020 |  | 1189 | 0 | 3067 | 3067 | 3067 | H | 1.425 | 1.425 | 1.425 |  | 0.0001276 | 1.7219 | 2 | 0.00037661 | [31 empty] | #N/A
Horizontaal Wand | Linea Plus | Nee | Jaga kleur | LINW.02024010.klr | 20 | 240 | 10 | 12 | 710.754 | 20.3713 | 0.0047666 | [8 empty] | A01 | 864 | LINW1.02024010 |  | 864 | 0 | 1363 | 1363 | 1363 | H | 1.436 | 1.436 | 1.436 |  | 0.0003969 | 1.7346 | 2 | 0.00036735 | [31 empty] | #N/A
Horizontaal Wand | Linea Plus | Nee | Jaga kleur | LINW.02024015.klr | 20 | 240 | 15 | 17 | 1306.0512 | 37.4334 | 0.011091 | [8 empty] | A01 | 1095 | LINW1.02024015 |  | 1095 | 0 | 2491 | 2491 | 2491 | H | 1.424 | 1.424 | 1.424 |  | 0.0002083 | 1.724 | 2 | 0.00046183 | [31 empty] | #N/A
Horizontaal Wand | Linea Plus | Nee | Jaga kleur | LINW.02024020.klr | 20 | 240 | 20 | 22 | 1753.5393 | 50.2591 | 0.014118 | [8 empty] | A01 | 1254 | LINW1.02024020 |  | 1254 | 0 | 3346 | 3346 | 3346 | H | 1.425 | 1.425 | 1.425 |  | 0.0001276 | 1.7219 | 2 | 0.00037661 | [31 empty] | #N/A
Horizontaal Wand | Linea Plus | Nee | Jaga kleur | LINW.02026010.klr | 20 | 260 | 10 | 12 | 770.2008 | 22.0751 | 0.0058497 | [8 empty] | A01 | 901 | LINW1.02026010 |  | 901 | 0 | 1477 | 1477 | 1477 | H | 1.436 | 1.436 | 1.436 |  | 0.0003969 | 1.7346 | 2 | 0.00036735 | [31 empty] | #N/A
Horizontaal Wand | Linea Plus | Nee | Jaga kleur | LINW.02026015.klr | 20 | 260 | 15 | 17 | 1415.1073 | 40.5591 | 0.013382 | [8 empty] | A01 | 1144 | LINW1.02026015 |  | 1144 | 0 | 2699 | 2699 | 2699 | H | 1.424 | 1.424 | 1.424 |  | 0.0002083 | 1.724 | 2 | 0.00046183 | [31 empty] | #N/A
Horizontaal Wand | Linea Plus | Nee | Jaga kleur | LINW.02026020.klr | 20 | 260 | 20 | 22 | 1899.2308 | 54.4348 | 0.016925 | [8 empty] | A01 | 1316 | LINW1.02026020 |  | 1316 | 0 | 3624 | 3624 | 3624 | H | 1.425 | 1.425 | 1.425 |  | 0.0001276 | 1.7219 | 2 | 0.00037661 | [31 empty] | #N/A
Horizontaal Wand | Linea Plus | Nee | Jaga kleur | LINW.02028010.klr | 20 | 280 | 10 | 12 | 829.1261 | 23.764 | 0.0070661 | [8 empty] | A01 | 933 | LINW1.02028010 |  | 933 | 0 | 1590 | 1590 | 1590 | H | 1.436 | 1.436 | 1.436 |  | 0.0003969 | 1.7346 | 2 | 0.00036735 | [31 empty] | #N/A
Horizontaal Wand | Linea Plus | Nee | Jaga kleur | LINW.02028015.klr | 20 | 280 | 15 | 17 | 1523.639 | 43.6698 | 0.015923 | [8 empty] | A01 | 1190 | LINW1.02028015 |  | 1190 | 0 | 2906 | 2906 | 2906 | H | 1.424 | 1.424 | 1.424 |  | 0.0002083 | 1.724 | 2 | 0.00046183 | [31 empty] | #N/A
Horizontaal Wand | Linea Plus | Nee | Jaga kleur | LINW.02028020.klr | 20 | 280 | 20 | 22 | 2045.4464 | 58.6256 | 0.020044 | [8 empty] | A01 | 1374 | LINW1.02028020 |  | 1374 | 0 | 3903 | 3903 | 3903 | H | 1.425 | 1.425 | 1.425 |  | 0.0001276 | 1.7219 | 2 | 0.00037661 | [31 empty] | #N/A
Horizontaal Wand | Linea Plus | Nee | Jaga kleur | LINW.03505010.klr | 35 | 50 | 10 | 12 | 206.5207 | 5.9192 | 0.00018666 | [8 empty] | A01 | 306 | LINW1.03505010 |  | 306 | 0 | 393 | 393 | 393 | H | 1.419 | 1.419 | 1.419 |  | 0.0003969 | 1.7346 | 2 | 0.00036735 | [31 empty] | #N/A
Horizontaal Wand | Linea Plus | Nee | Jaga kleur | LINW.03505011.klr | 35 | 50 | 11 | 12 | 283.1847 | 8.1165 | 0.00058008 | [8 empty] | A01 | 405 | LINW1.03505011 |  | 405 | 0 | 549 | 549 | 549 | H | 1.46 | 1.46 | 1.46 |  | 0.0003969 | 1.7346 | 4 | 0.00057429 | [31 empty] | #N/A
Horizontaal Wand | Linea Plus | Nee | Jaga kleur | LINW.03505015.klr | 35 | 50 | 15 | 17 | 349.6164 | 10.0205 | 0.00053171 | [8 empty] | A01 | 350 | LINW1.03505015 |  | 350 | 0 | 659 | 659 | 659 | H | 1.398 | 1.398 | 1.398 |  | 0.0002083 | 1.724 | 2 | 0.00046183 | [31 empty] | #N/A
Horizontaal Wand | Linea Plus | Nee | Jaga kleur | LINW.03505016.klr | 35 | 50 | 16 | 17 | 418.4112 | 11.9923 | 0.0021736 | [8 empty] | A01 | 478 | LINW1.03505016 |  | 478 | 0 | 813 | 813 | 813 | H | 1.465 | 1.465 | 1.465 |  | 0.0002083 | 1.724 | 4 | 0.0013928 | [31 empty] | #N/A
Horizontaal Wand | Linea Plus | Nee | Jaga kleur | LINW.03505020.klr | 35 | 50 | 20 | 22 | 477.7869 | 13.6941 | 0.00077277 | [8 empty] | A01 | 385 | LINW1.03505020 |  | 385 | 0 | 901 | 901 | 901 | H | 1.399 | 1.399 | 1.399 |  | 0.0001276 | 1.7219 | 2 | 0.00037661 | [31 empty] | #N/A
Horizontaal Wand | Linea Plus | Nee | Jaga kleur | LINW.03505021.klr | 35 | 50 | 21 | 22 | 530.8571 | 15.2152 | 0.0013599 | [8 empty] | A01 | 501 | LINW1.03505021 |  | 501 | 0 | 1039 | 1039 | 1039 | H | 1.481 | 1.481 | 1.481 |  | 0.0001276 | 1.7219 | 4 | 0.0005142 | [31 empty] | #N/A
Horizontaal Wand | Linea Plus | Nee | Jaga kleur | LINW.03506010.klr | 35 | 60 | 10 | 12 | 247.5096 | 7.094 | 0.0002873 | [8 empty] | A01 | 318 | LINW1.03506010 |  | 318 | 0 | 471 | 471 | 471 | H | 1.419 | 1.419 | 1.419 |  | 0.0003969 | 1.7346 | 2 | 0.00036735 | [31 empty] | #N/A
Horizontaal Wand | Linea Plus | Nee | Jaga kleur | LINW.03506011.klr | 35 | 60 | 11 | 12 | 339.9248 | 9.7428 | 0.00090226 | [8 empty] | A01 | 421 | LINW1.03506011 |  | 421 | 0 | 659 | 659 | 659 | H | 1.46 | 1.46 | 1.46 |  | 0.0003969 | 1.7346 | 4 | 0.00057429 | [31 empty] | #N/A
Horizontaal Wand | Linea Plus | Nee | Jaga kleur | LINW.03506015.klr | 35 | 60 | 15 | 17 | 419.1153 | 12.0125 | 0.00078836 | [8 empty] | A01 | 368 | LINW1.03506015 |  | 368 | 0 | 790 | 790 | 790 | H | 1.398 | 1.398 | 1.398 |  | 0.0002083 | 1.724 | 2 | 0.00046183 | [31 empty] | #N/A
Horizontaal Wand | Linea Plus | Nee | Jaga kleur | LINW.03506016.klr | 35 | 60 | 16 | 17 | 501.7847 | 14.3819 | 0.0031922 | [8 empty] | A01 | 516 | LINW1.03506016 |  | 516 | 0 | 975 | 975 | 975 | H | 1.465 | 1.465 | 1.465 |  | 0.0002083 | 1.724 | 4 | 0.0013928 | [31 empty] | #N/A
Horizontaal Wand | Linea Plus | Nee | Jaga kleur | LINW.03506020.klr | 35 | 60 | 20 | 22 | 573.2383 | 16.4299 | 0.0011376 | [8 empty] | A01 | 407 | LINW1.03506020 |  | 407 | 0 | 1081 | 1081 | 1081 | H | 1.399 | 1.399 | 1.399 |  | 0.0001276 | 1.7219 | 2 | 0.00037661 | [31 empty] | #N/A
Horizontaal Wand | Linea Plus | Nee | Jaga kleur | LINW.03506021.klr | 35 | 60 | 21 | 22 | 637.1307 | 18.2611 | 0.0020195 | [8 empty] | A01 | 534 | LINW1.03506021 |  | 534 | 0 | 1247 | 1247 | 1247 | H | 1.481 | 1.481 | 1.481 |  | 0.0001276 | 1.7219 | 4 | 0.0005142 | [31 empty] | #N/A
Horizontaal Wand | Linea Plus | Nee | Jaga kleur | LINW.03507010.klr | 35 | 70 | 10 | 12 | 289.0239 | 8.2839 | 0.00041639 | [8 empty] | A01 | 340 | LINW1.03507010 |  | 340 | 0 | 550 | 550 | 550 | H | 1.419 | 1.419 | 1.419 |  | 0.0003969 | 1.7346 | 2 | 0.00036735 | [31 empty] | #N/A
Horizontaal Wand | Linea Plus | Nee | Jaga kleur | LINW.03507011.klr | 35 | 70 | 11 | 12 | 396.6648 | 11.369 | 0.001314 | [8 empty] | A01 | 459 | LINW1.03507011 |  | 459 | 0 | 769 | 769 | 769 | H | 1.46 | 1.46 | 1.46 |  | 0.0003969 | 1.7346 | 4 | 0.00057429 | [31 empty] | #N/A
Horizontaal Wand | Linea Plus | Nee | Jaga kleur | LINW.03507015.klr | 35 | 70 | 15 | 17 | 489.1447 | 14.0196 | 0.0011048 | [8 empty] | A01 | 401 | LINW1.03507015 |  | 401 | 0 | 922 | 922 | 922 | H | 1.398 | 1.398 | 1.398 |  | 0.0002083 | 1.724 | 2 | 0.00046183 | [31 empty] | #N/A
Horizontaal Wand | Linea Plus | Nee | Jaga kleur | LINW.03507016.klr | 35 | 70 | 16 | 17 | 585.6728 | 16.7863 | 0.0044334 | [8 empty] | A01 | 571 | LINW1.03507016 |  | 571 | 0 | 1138 | 1138 | 1138 | H | 1.465 | 1.465 | 1.465 |  | 0.0002083 | 1.724 | 4 | 0.0013928 | [31 empty] | #N/A
Horizontaal Wand | Linea Plus | Nee | Jaga kleur | LINW.03507020.klr | 35 | 70 | 20 | 22 | 668.6896 | 19.1657 | 0.0015804 | [8 empty] | A01 | 449 | LINW1.03507020 |  | 449 | 0 | 1261 | 1261 | 1261 | H | 1.399 | 1.399 | 1.399 |  | 0.0001276 | 1.7219 | 2 | 0.00037661 | [31 empty] | #N/A
Horizontaal Wand | Linea Plus | Nee | Jaga kleur | LINW.03507021.klr | 35 | 70 | 21 | 22 | 743.4043 | 21.3071 | 0.002827 | [8 empty] | A01 | 597 | LINW1.03507021 |  | 597 | 0 | 1455 | 1455 | 1455 | H | 1.481 | 1.481 | 1.481 |  | 0.0001276 | 1.7219 | 4 | 0.0005142 | [31 empty] | #N/A
Horizontaal Wand | Linea Plus | Nee | Jaga kleur | LINW.03508010.klr | 35 | 80 | 10 | 12 | 330.0128 | 9.4587 | 0.00057357 | [8 empty] | A01 | 357 | LINW1.03508010 |  | 357 | 0 | 628 | 628 | 628 | H | 1.419 | 1.419 | 1.419 |  | 0.0003969 | 1.7346 | 2 | 0.00036735 | [31 empty] | #N/A
Horizontaal Wand | Linea Plus | Nee | Jaga kleur | LINW.03508011.klr | 35 | 80 | 11 | 12 | 452.8891 | 12.9805 | 0.0018192 | [8 empty] | A01 | 484 | LINW1.03508011 |  | 484 | 0 | 878 | 878 | 878 | H | 1.46 | 1.46 | 1.46 |  | 0.0003969 | 1.7346 | 4 | 0.00057429 | [31 empty] | #N/A
Horizontaal Wand | Linea Plus | Nee | Jaga kleur | LINW.03508015.klr | 35 | 80 | 15 | 17 | 559.174 | 16.0268 | 0.0014824 | [8 empty] | A01 | 425 | LINW1.03508015 |  | 425 | 0 | 1054 | 1054 | 1054 | H | 1.398 | 1.398 | 1.398 |  | 0.0002083 | 1.724 | 2 | 0.00046183 | [31 empty] | #N/A
Horizontaal Wand | Linea Plus | Nee | Jaga kleur | LINW.03508016.klr | 35 | 80 | 16 | 17 | 669.0462 | 19.1759 | 0.0058907 | [8 empty] | A01 | 606 | LINW1.03508016 |  | 606 | 0 | 1300 | 1300 | 1300 | H | 1.465 | 1.465 | 1.465 |  | 0.0002083 | 1.724 | 4 | 0.0013928 | [31 empty] | #N/A
Horizontaal Wand | Linea Plus | Nee | Jaga kleur | LINW.03508020.klr | 35 | 80 | 20 | 22 | 764.1409 | 21.9014 | 0.0021039 | [8 empty] | A01 | 477 | LINW1.03508020 |  | 477 | 0 | 1441 | 1441 | 1441 | H | 1.399 | 1.399 | 1.399 |  | 0.0001276 | 1.7219 | 2 | 0.00037661 | [31 empty] | #N/A
Horizontaal Wand | Linea Plus | Nee | Jaga kleur | LINW.03508021.klr | 35 | 80 | 21 | 22 | 849.1669 | 24.3384 | 0.003785 | [8 empty] | A01 | 635 | LINW1.03508021 |  | 635 | 0 | 1662 | 1662 | 1662 | H | 1.481 | 1.481 | 1.481 |  | 0.0001276 | 1.7219 | 4 | 0.0005142 | [31 empty] | #N/A
Horizontaal Wand | Linea Plus | Nee | Jaga kleur | LINW.03509010.klr | 35 | 90 | 10 | 12 | 371.5271 | 10.6485 | 0.00076416 | [8 empty] | A01 | 373 | LINW1.03509010 |  | 373 | 0 | 707 | 707 | 707 | H | 1.419 | 1.419 | 1.419 |  | 0.0003969 | 1.7346 | 2 | 0.00036735 | [31 empty] | #N/A
Horizontaal Wand | Linea Plus | Nee | Jaga kleur | LINW.03509011.klr | 35 | 90 | 11 | 12 | 509.6292 | 14.6067 | 0.0024325 | [8 empty] | A01 | 505 | LINW1.03509011 |  | 505 | 0 | 988 | 988 | 988 | H | 1.46 | 1.46 | 1.46 |  | 0.0003969 | 1.7346 | 4 | 0.00057429 | [31 empty] | #N/A
Horizontaal Wand | Linea Plus | Nee | Jaga kleur | LINW.03509015.klr | 35 | 90 | 15 | 17 | 628.6729 | 18.0187 | 0.0019206 | [8 empty] | A01 | 445 | LINW1.03509015 |  | 445 | 0 | 1185 | 1185 | 1185 | H | 1.398 | 1.398 | 1.398 |  | 0.0002083 | 1.724 | 2 | 0.00046183 | [31 empty] | #N/A
Horizontaal Wand | Linea Plus | Nee | Jaga kleur | LINW.03509016.klr | 35 | 90 | 16 | 17 | 752.9343 | 21.5802 | 0.007588 | [8 empty] | A01 | 639 | LINW1.03509016 |  | 639 | 0 | 1463 | 1463 | 1463 | H | 1.465 | 1.465 | 1.465 |  | 0.0002083 | 1.724 | 4 | 0.0013928 | [31 empty] | #N/A
Horizontaal Wand | Linea Plus | Nee | Jaga kleur | LINW.03509020.klr | 35 | 90 | 20 | 22 | 859.5922 | 24.6372 | 0.0027111 | [8 empty] | A01 | 501 | LINW1.03509020 |  | 501 | 0 | 1621 | 1621 | 1621 | H | 1.399 | 1.399 | 1.399 |  | 0.0001276 | 1.7219 | 2 | 0.00037661 | [31 empty] | #N/A
Horizontaal Wand | Linea Plus | Nee | Jaga kleur | LINW.03509021.klr | 35 | 90 | 21 | 22 | 955.4406 | 27.3844 | 0.0049084 | [8 empty] | A01 | 671 | LINW1.03509021 |  | 671 | 0 | 1870 | 1870 | 1870 | H | 1.481 | 1.481 | 1.481 |  | 0.0001276 | 1.7219 | 4 | 0.0005142 | [31 empty] | #N/A
Horizontaal Wand | Linea Plus | Nee | Jaga kleur | LINW.03510010.klr | 35 | 100 | 10 | 12 | 412.5159 | 11.8233 | 0.00098651 | [8 empty] | A01 | 460 | LINW1.03510010 |  | 460 | 0 | 785 | 785 | 785 | H | 1.419 | 1.419 | 1.419 |  | 0.0003969 | 1.7346 | 2 | 0.00036735 | [31 empty] | #N/A
Horizontaal Wand | Linea Plus | Nee | Jaga kleur | LINW.03510011.klr | 35 | 100 | 11 | 12 | 566.3693 | 16.233 | 0.003158 | [8 empty] | A01 | 604 | LINW1.03510011 |  | 604 | 0 | 1098 | 1098 | 1098 | H | 1.46 | 1.46 | 1.46 |  | 0.0003969 | 1.7346 | 4 | 0.00057429 | [31 empty] | #N/A
Horizontaal Wand | Linea Plus | Nee | Jaga kleur | LINW.03510015.klr | 35 | 100 | 15 | 17 | 698.7023 | 20.0259 | 0.0024279 | [8 empty] | A01 | 542 | LINW1.03510015 |  | 542 | 0 | 1317 | 1317 | 1317 | H | 1.398 | 1.398 | 1.398 |  | 0.0002083 | 1.724 | 2 | 0.00046183 | [31 empty] | #N/A
Horizontaal Wand | Linea Plus | Nee | Jaga kleur | LINW.03510016.klr | 35 | 100 | 16 | 17 | 836.3078 | 23.9698 | 0.0095134 | [8 empty] | A01 | 752 | LINW1.03510016 |  | 752 | 0 | 1625 | 1625 | 1625 | H | 1.465 | 1.465 | 1.465 |  | 0.0002083 | 1.724 | 4 | 0.0013928 | [31 empty] | #N/A
Horizontaal Wand | Linea Plus | Nee | Jaga kleur | LINW.03510020.klr | 35 | 100 | 20 | 22 | 955.0436 | 27.373 | 0.0034044 | [8 empty] | A01 | 605 | LINW1.03510020 |  | 605 | 0 | 1801 | 1801 | 1801 | H | 1.399 | 1.399 | 1.399 |  | 0.0001276 | 1.7219 | 2 | 0.00037661 | [31 empty] | #N/A
Horizontaal Wand | Linea Plus | Nee | Jaga kleur | LINW.03510021.klr | 35 | 100 | 21 | 22 | 1061.7142 | 30.4303 | 0.0061999 | [8 empty] | A01 | 794 | LINW1.03510021 |  | 794 | 0 | 2078 | 2078 | 2078 | H | 1.481 | 1.481 | 1.481 |  | 0.0001276 | 1.7219 | 4 | 0.0005142 | [31 empty] | #N/A
Horizontaal Wand | Linea Plus | Nee | Jaga kleur | LINW.03511010.klr | 35 | 110 | 10 | 12 | 454.0303 | 13.0132 | 0.001247 | [8 empty] | A01 | 473 | LINW1.03511010 |  | 473 | 0 | 864 | 864 | 864 | H | 1.419 | 1.419 | 1.419 |  | 0.0003969 | 1.7346 | 2 | 0.00036735 | [31 empty] | #N/A
Horizontaal Wand | Linea Plus | Nee | Jaga kleur | LINW.03511011.klr | 35 | 110 | 11 | 12 | 623.1094 | 17.8593 | 0.0040026 | [8 empty] | A01 | 624 | LINW1.03511011 |  | 624 | 0 | 1208 | 1208 | 1208 | H | 1.46 | 1.46 | 1.46 |  | 0.0003969 | 1.7346 | 4 | 0.00057429 | [31 empty] | #N/A
Horizontaal Wand | Linea Plus | Nee | Jaga kleur | LINW.03511015.klr | 35 | 110 | 15 | 17 | 768.7317 | 22.033 | 0.0030041 | [8 empty] | A01 | 562 | LINW1.03511015 |  | 562 | 0 | 1449 | 1449 | 1449 | H | 1.398 | 1.398 | 1.398 |  | 0.0002083 | 1.724 | 2 | 0.00046183 | [31 empty] | #N/A
Horizontaal Wand | Linea Plus | Nee | Jaga kleur | LINW.03511016.klr | 35 | 110 | 16 | 17 | 920.1959 | 26.3742 | 0.011695 | [8 empty] | A01 | 784 | LINW1.03511016 |  | 784 | 0 | 1788 | 1788 | 1788 | H | 1.465 | 1.465 | 1.465 |  | 0.0002083 | 1.724 | 4 | 0.0013928 | [31 empty] | #N/A
Horizontaal Wand | Linea Plus | Nee | Jaga kleur | LINW.03511020.klr | 35 | 110 | 20 | 22 | 1050.4949 | 30.1088 | 0.0041867 | [8 empty] | A01 | 632 | LINW1.03511020 |  | 632 | 0 | 1981 | 1981 | 1981 | H | 1.399 | 1.399 | 1.399 |  | 0.0001276 | 1.7219 | 2 | 0.00037661 | [31 empty] | #N/A
Horizontaal Wand | Linea Plus | Nee | Jaga kleur | LINW.03511021.klr | 35 | 110 | 21 | 22 | 1167.9878 | 33.4763 | 0.0076658 | [8 empty] | A01 | 832 | LINW1.03511021 |  | 832 | 0 | 2286 | 2286 | 2286 | H | 1.481 | 1.481 | 1.481 |  | 0.0001276 | 1.7219 | 4 | 0.0005142 | [31 empty] | #N/A
Horizontaal Wand | Linea Plus | Nee | Jaga kleur | LINW.03512010.klr | 35 | 120 | 10 | 12 | 495.0191 | 14.188 | 0.0015426 | [8 empty] | A01 | 496 | LINW1.03512010 |  | 496 | 0 | 942 | 942 | 942 | H | 1.419 | 1.419 | 1.419 |  | 0.0003969 | 1.7346 | 2 | 0.00036735 | [31 empty] | #N/A
Horizontaal Wand | Linea Plus | Nee | Jaga kleur | LINW.03512011.klr | 35 | 120 | 11 | 12 | 679.8495 | 19.4855 | 0.0049733 | [8 empty] | A01 | 657 | LINW1.03512011 |  | 657 | 0 | 1318 | 1318 | 1318 | H | 1.46 | 1.46 | 1.46 |  | 0.0003969 | 1.7346 | 4 | 0.00057429 | [31 empty] | #N/A
Horizontaal Wand | Linea Plus | Nee | Jaga kleur | LINW.03512015.klr | 35 | 120 | 15 | 17 | 838.2305 | 24.025 | 0.0036472 | [8 empty] | A01 | 594 | LINW1.03512015 |  | 594 | 0 | 1580 | 1580 | 1580 | H | 1.398 | 1.398 | 1.398 |  | 0.0002083 | 1.724 | 2 | 0.00046183 | [31 empty] | #N/A
Horizontaal Wand | Linea Plus | Nee | Jaga kleur | LINW.03512016.klr | 35 | 120 | 16 | 17 | 1003.5693 | 28.7638 | 0.014116 | [8 empty] | A01 | 831 | LINW1.03512016 |  | 831 | 0 | 1950 | 1950 | 1950 | H | 1.465 | 1.465 | 1.465 |  | 0.0002083 | 1.724 | 4 | 0.0013928 | [31 empty] | #N/A
Horizontaal Wand | Linea Plus | Nee | Jaga kleur | LINW.03512020.klr | 35 | 120 | 20 | 22 | 1145.9462 | 32.8445 | 0.0050604 | [8 empty] | A01 | 669 | LINW1.03512020 |  | 669 | 0 | 2161 | 2161 | 2161 | H | 1.399 | 1.399 | 1.399 |  | 0.0001276 | 1.7219 | 2 | 0.00037661 | [31 empty] | #N/A
Horizontaal Wand | Linea Plus | Nee | Jaga kleur | LINW.03512021.klr | 35 | 120 | 21 | 22 | 1274.2614 | 36.5223 | 0.009312 | [8 empty] | A01 | 884 | LINW1.03512021 |  | 884 | 0 | 2494 | 2494 | 2494 | H | 1.481 | 1.481 | 1.481 |  | 0.0001276 | 1.7219 | 4 | 0.0005142 | [31 empty] | #N/A
Horizontaal Wand | Linea Plus | Nee | Jaga kleur | LINW.03514010.klr | 35 | 140 | 10 | 12 | 577.5223 | 16.5527 | 0.0022575 | [8 empty] | A01 | 526 | LINW1.03514010 |  | 526 | 0 | 1099 | 1099 | 1099 | H | 1.419 | 1.419 | 1.419 |  | 0.0003969 | 1.7346 | 2 | 0.00036735 | [31 empty] | #N/A
Horizontaal Wand | Linea Plus | Nee | Jaga kleur | LINW.03514011.klr | 35 | 140 | 11 | 12 | 792.8139 | 22.7232 | 0.0073104 | [8 empty] | A01 | 700 | LINW1.03514011 |  | 700 | 0 | 1537 | 1537 | 1537 | H | 1.46 | 1.46 | 1.46 |  | 0.0003969 | 1.7346 | 4 | 0.00057429 | [31 empty] | #N/A
Horizontaal Wand | Linea Plus | Nee | Jaga kleur | LINW.03514015.klr | 35 | 140 | 15 | 17 | 978.2893 | 28.0392 | 0.0051648 | [8 empty] | A01 | 636 | LINW1.03514015 |  | 636 | 0 | 1844 | 1844 | 1844 | H | 1.398 | 1.398 | 1.398 |  | 0.0002083 | 1.724 | 2 | 0.00046183 | [31 empty] | #N/A
Horizontaal Wand | Linea Plus | Nee | Jaga kleur | LINW.03514016.klr | 35 | 140 | 16 | 17 | 1170.8309 | 33.5578 | 0.019751 | [8 empty] | A01 | 895 | LINW1.03514016 |  | 895 | 0 | 2275 | 2275 | 2275 | H | 1.465 | 1.465 | 1.465 |  | 0.0002083 | 1.724 | 4 | 0.0013928 | [31 empty] | #N/A
Horizontaal Wand | Linea Plus | Nee | Jaga kleur | LINW.03514020.klr | 35 | 140 | 20 | 22 | 1336.8489 | 38.3161 | 0.0070916 | [8 empty] | A01 | 747 | LINW1.03514020 |  | 747 | 0 | 2521 | 2521 | 2521 | H | 1.399 | 1.399 | 1.399 |  | 0.0001276 | 1.7219 | 2 | 0.00037661 | [31 empty] | #N/A
Horizontaal Wand | Linea Plus | Nee | Jaga kleur | LINW.03514021.klr | 35 | 140 | 21 | 22 | 1486.2976 | 42.5995 | 0.013161 | [8 empty] | A01 | 1000 | LINW1.03514021 |  | 1000 | 0 | 2909 | 2909 | 2909 | H | 1.481 | 1.481 | 1.481 |  | 0.0001276 | 1.7219 | 4 | 0.0005142 | [31 empty] | #N/A
Horizontaal Wand | Linea Plus | Nee | Jaga kleur | LINW.03516010.klr | 35 | 160 | 10 | 12 | 660.0255 | 18.9173 | 0.0031459 | [8 empty] | A01 | 592 | LINW1.03516010 |  | 592 | 0 | 1256 | 1256 | 1256 | H | 1.419 | 1.419 | 1.419 |  | 0.0003969 | 1.7346 | 2 | 0.00036735 | [31 empty] | #N/A
Horizontaal Wand | Linea Plus | Nee | Jaga kleur | LINW.03516011.klr | 35 | 160 | 11 | 12 | 906.2941 | 25.9758 | 0.010237 | [8 empty] | A01 | 796 | LINW1.03516011 |  | 796 | 0 | 1757 | 1757 | 1757 | H | 1.46 | 1.46 | 1.46 |  | 0.0003969 | 1.7346 | 4 | 0.00057429 | [31 empty] | #N/A
Horizontaal Wand | Linea Plus | Nee | Jaga kleur | LINW.03516015.klr | 35 | 160 | 15 | 17 | 1117.8176 | 32.0383 | 0.0069892 | [8 empty] | A01 | 721 | LINW1.03516015 |  | 721 | 0 | 2107 | 2107 | 2107 | H | 1.398 | 1.398 | 1.398 |  | 0.0002083 | 1.724 | 2 | 0.00046183 | [31 empty] | #N/A
Horizontaal Wand | Linea Plus | Nee | Jaga kleur | LINW.03516016.klr | 35 | 160 | 16 | 17 | 1338.0925 | 38.3517 | 0.026468 | [8 empty] | A01 | 1015 | LINW1.03516016 |  | 1015 | 0 | 2600 | 2600 | 2600 | H | 1.465 | 1.465 | 1.465 |  | 0.0002083 | 1.724 | 4 | 0.0013928 | [31 empty] | #N/A
Horizontaal Wand | Linea Plus | Nee | Jaga kleur | LINW.03516020.klr | 35 | 160 | 20 | 22 | 1528.2818 | 43.8029 | 0.0095236 | [8 empty] | A01 | 854 | LINW1.03516020 |  | 854 | 0 | 2882 | 2882 | 2882 | H | 1.399 | 1.399 | 1.399 |  | 0.0001276 | 1.7219 | 2 | 0.00037661 | [31 empty] | #N/A
Horizontaal Wand | Linea Plus | Nee | Jaga kleur | LINW.03516021.klr | 35 | 160 | 21 | 22 | 1698.8448 | 48.6915 | 0.017807 | [8 empty] | A01 | 1155 | LINW1.03516021 |  | 1155 | 0 | 3325 | 3325 | 3325 | H | 1.481 | 1.481 | 1.481 |  | 0.0001276 | 1.7219 | 4 | 0.0005142 | [31 empty] | #N/A
Horizontaal Wand | Linea Plus | Nee | Jaga kleur | LINW.03518010.klr | 35 | 180 | 10 | 12 | 742.5287 | 21.282 | 0.0042221 | [8 empty] | A01 | 624 | LINW1.03518010 |  | 624 | 0 | 1413 | 1413 | 1413 | H | 1.419 | 1.419 | 1.419 |  | 0.0003969 | 1.7346 | 2 | 0.00036735 | [31 empty] | #N/A
Horizontaal Wand | Linea Plus | Nee | Jaga kleur | LINW.03518011.klr | 35 | 180 | 11 | 12 | 1019.2584 | 29.2135 | 0.013782 | [8 empty] | A01 | 841 | LINW1.03518011 |  | 841 | 0 | 1976 | 1976 | 1976 | H | 1.46 | 1.46 | 1.46 |  | 0.0003969 | 1.7346 | 4 | 0.00057429 | [31 empty] | #N/A
Horizontaal Wand | Linea Plus | Nee | Jaga kleur | LINW.03518015.klr | 35 | 180 | 15 | 17 | 1257.8763 | 36.0526 | 0.0091499 | [8 empty] | A01 | 771 | LINW1.03518015 |  | 771 | 0 | 2371 | 2371 | 2371 | H | 1.398 | 1.398 | 1.398 |  | 0.0002083 | 1.724 | 2 | 0.00046183 | [31 empty] | #N/A
Horizontaal Wand | Linea Plus | Nee | Jaga kleur | LINW.03518016.klr | 35 | 180 | 16 | 17 | 1505.354 | 43.1457 | 0.034315 | [8 empty] | A01 | 1089 | LINW1.03518016 |  | 1089 | 0 | 2925 | 2925 | 2925 | H | 1.465 | 1.465 | 1.465 |  | 0.0002083 | 1.724 | 4 | 0.0013928 | [31 empty] | #N/A
Horizontaal Wand | Linea Plus | Nee | Jaga kleur | LINW.03518020.klr | 35 | 180 | 20 | 22 | 1719.1845 | 49.2744 | 0.012363 | [8 empty] | A01 | 913 | LINW1.03518020 |  | 913 | 0 | 3242 | 3242 | 3242 | H | 1.399 | 1.399 | 1.399 |  | 0.0001276 | 1.7219 | 2 | 0.00037661 | [31 empty] | #N/A
Horizontaal Wand | Linea Plus | Nee | Jaga kleur | LINW.03518021.klr | 35 | 180 | 21 | 22 | 1910.8811 | 54.7687 | 0.023277 | [8 empty] | A01 | 1240 | LINW1.03518021 |  | 1240 | 0 | 3740 | 3740 | 3740 | H | 1.481 | 1.481 | 1.481 |  | 0.0001276 | 1.7219 | 4 | 0.0005142 | [31 empty] | #N/A
Horizontaal Wand | Linea Plus | Nee | Jaga kleur | LINW.03520010.klr | 35 | 200 | 10 | 12 | 825.0319 | 23.6467 | 0.0055 | [8 empty] | A01 | 800 | LINW1.03520010 |  | 800 | 0 | 1570 | 1570 | 1570 | H | 1.419 | 1.419 | 1.419 |  | 0.0003969 | 1.7346 | 2 | 0.00036735 | [31 empty] | #N/A
Horizontaal Wand | Linea Plus | Nee | Jaga kleur | LINW.03520011.klr | 35 | 200 | 11 | 12 | 1132.7386 | 32.466 | 0.018018 | [8 empty] | A01 | 1034 | LINW1.03520011 |  | 1034 | 0 | 2196 | 2196 | 2196 | H | 1.46 | 1.46 | 1.46 |  | 0.0003969 | 1.7346 | 4 | 0.00057429 | [31 empty] | #N/A
Horizontaal Wand | Linea Plus | Nee | Jaga kleur | LINW.03520015.klr | 35 | 200 | 15 | 17 | 1397.4046 | 40.0517 | 0.01165 | [8 empty] | A01 | 987 | LINW1.03520015 |  | 987 | 0 | 2634 | 2634 | 2634 | H | 1.398 | 1.398 | 1.398 |  | 0.0002083 | 1.724 | 2 | 0.00046183 | [31 empty] | #N/A
Horizontaal Wand | Linea Plus | Nee | Jaga kleur | LINW.03520016.klr | 35 | 200 | 16 | 17 | 1672.6156 | 47.9397 | 0.043339 | [8 empty] | A01 | 1355 | LINW1.03520016 |  | 1355 | 0 | 3250 | 3250 | 3250 | H | 1.465 | 1.465 | 1.465 |  | 0.0002083 | 1.724 | 4 | 0.0013928 | [31 empty] | #N/A
Horizontaal Wand | Linea Plus | Nee | Jaga kleur | LINW.03520020.klr | 35 | 200 | 20 | 22 | 1910.0871 | 54.746 | 0.015632 | [8 empty] | A01 | 1112 | LINW1.03520020 |  | 1112 | 0 | 3602 | 3602 | 3602 | H | 1.399 | 1.399 | 1.399 |  | 0.0001276 | 1.7219 | 2 | 0.00037661 | [31 empty] | #N/A
Horizontaal Wand | Linea Plus | Nee | Jaga kleur | LINW.03520021.klr | 35 | 200 | 21 | 22 | 2123.4283 | 60.8607 | 0.029634 | [8 empty] | A01 | 1462 | LINW1.03520021 |  | 1462 | 0 | 4156 | 4156 | 4156 | H | 1.481 | 1.481 | 1.481 |  | 0.0001276 | 1.7219 | 4 | 0.0005142 | [31 empty] | #N/A
Horizontaal Wand | Linea Plus | Nee | Jaga kleur | LINW.03522010.klr | 35 | 220 | 10 | 12 | 907.5351 | 26.0113 | 0.006993 | [8 empty] | A01 | 876 | LINW1.03522010 |  | 876 | 0 | 1727 | 1727 | 1727 | H | 1.419 | 1.419 | 1.419 |  | 0.0003969 | 1.7346 | 2 | 0.00036735 | [31 empty] | #N/A
Horizontaal Wand | Linea Plus | Nee | Jaga kleur | LINW.03522011.klr | 35 | 220 | 11 | 12 | 1246.2188 | 35.7185 | 0.02298 | [8 empty] | A01 | 1143 | LINW1.03522011 |  | 1143 | 0 | 2416 | 2416 | 2416 | H | 1.46 | 1.46 | 1.46 |  | 0.0003969 | 1.7346 | 4 | 0.00057429 | [31 empty] | #N/A
Horizontaal Wand | Linea Plus | Nee | Jaga kleur | LINW.03522015.klr | 35 | 220 | 15 | 17 | 1536.9328 | 44.0508 | 0.014512 | [8 empty] | A01 | 1093 | LINW1.03522015 |  | 1093 | 0 | 2897 | 2897 | 2897 | H | 1.398 | 1.398 | 1.398 |  | 0.0002083 | 1.724 | 2 | 0.00046183 | [31 empty] | #N/A
Horizontaal Wand | Linea Plus | Nee | Jaga kleur | LINW.03522016.klr | 35 | 220 | 16 | 17 | 1839.8771 | 52.7337 | 0.053584 | [8 empty] | A01 | 1516 | LINW1.03522016 |  | 1516 | 0 | 3575 | 3575 | 3575 | H | 1.465 | 1.465 | 1.465 |  | 0.0002083 | 1.724 | 4 | 0.0013928 | [31 empty] | #N/A
Horizontaal Wand | Linea Plus | Nee | Jaga kleur | LINW.03522020.klr | 35 | 220 | 20 | 22 | 2100.9898 | 60.2175 | 0.019349 | [8 empty] | A01 | 1244 | LINW1.03522020 |  | 1244 | 0 | 3962 | 3962 | 3962 | H | 1.399 | 1.399 | 1.399 |  | 0.0001276 | 1.7219 | 2 | 0.00037661 | [31 empty] | #N/A
Horizontaal Wand | Linea Plus | Nee | Jaga kleur | LINW.03522021.klr | 35 | 220 | 21 | 22 | 2335.9755 | 66.9526 | 0.036909 | [8 empty] | A01 | 1649 | LINW1.03522021 |  | 1649 | 0 | 4572 | 4572 | 4572 | H | 1.481 | 1.481 | 1.481 |  | 0.0001276 | 1.7219 | 4 | 0.0005142 | [31 empty] | #N/A
Horizontaal Wand | Linea Plus | Nee | Jaga kleur | LINW.03524010.klr | 35 | 240 | 10 | 12 | 990.0383 | 28.376 | 0.0087139 | [8 empty] | A01 | 919 | LINW1.03524010 |  | 919 | 0 | 1884 | 1884 | 1884 | H | 1.419 | 1.419 | 1.419 |  | 0.0003969 | 1.7346 | 2 | 0.00036735 | [31 empty] | #N/A
Horizontaal Wand | Linea Plus | Nee | Jaga kleur | LINW.03524011.klr | 35 | 240 | 11 | 12 | 1359.1832 | 38.9562 | 0.028693 | [8 empty] | A01 | 1204 | LINW1.03524011 |  | 1204 | 0 | 2635 | 2635 | 2635 | H | 1.46 | 1.46 | 1.46 |  | 0.0003969 | 1.7346 | 4 | 0.00057429 | [31 empty] | #N/A
Horizontaal Wand | Linea Plus | Nee | Jaga kleur | LINW.03524015.klr | 35 | 240 | 15 | 17 | 1676.9916 | 48.0651 | 0.017763 | [8 empty] | A01 | 1153 | LINW1.03524015 |  | 1153 | 0 | 3161 | 3161 | 3161 | H | 1.398 | 1.398 | 1.398 |  | 0.0002083 | 1.724 | 2 | 0.00046183 | [31 empty] | #N/A
Horizontaal Wand | Linea Plus | Nee | Jaga kleur | LINW.03524016.klr | 35 | 240 | 16 | 17 | 2007.1387 | 57.5276 | 0.065094 | [8 empty] | A01 | 1607 | LINW1.03524016 |  | 1607 | 0 | 3900 | 3900 | 3900 | H | 1.465 | 1.465 | 1.465 |  | 0.0002083 | 1.724 | 4 | 0.0013928 | [31 empty] | #N/A
Horizontaal Wand | Linea Plus | Nee | Jaga kleur | LINW.03524020.klr | 35 | 240 | 20 | 22 | 2291.8924 | 65.6891 | 0.023529 | [8 empty] | A01 | 1316 | LINW1.03524020 |  | 1316 | 0 | 4322 | 4322 | 4322 | H | 1.399 | 1.399 | 1.399 |  | 0.0001276 | 1.7219 | 2 | 0.00037661 | [31 empty] | #N/A
Horizontaal Wand | Linea Plus | Nee | Jaga kleur | LINW.03524021.klr | 35 | 240 | 21 | 22 | 2548.0118 | 73.0299 | 0.045125 | [8 empty] | A01 | 1751 | LINW1.03524021 |  | 1751 | 0 | 4987 | 4987 | 4987 | H | 1.481 | 1.481 | 1.481 |  | 0.0001276 | 1.7219 | 4 | 0.0005142 | [31 empty] | #N/A
Horizontaal Wand | Linea Plus | Nee | Jaga kleur | LINW.03526010.klr | 35 | 260 | 10 | 12 | 1072.5414 | 30.7407 | 0.010676 | [8 empty] | A01 | 959 | LINW1.03526010 |  | 959 | 0 | 2041 | 2041 | 2041 | H | 1.419 | 1.419 | 1.419 |  | 0.0003969 | 1.7346 | 2 | 0.00036735 | [31 empty] | #N/A
Horizontaal Wand | Linea Plus | Nee | Jaga kleur | LINW.03526011.klr | 35 | 260 | 11 | 12 | 1472.6634 | 42.2088 | 0.035239 | [8 empty] | A01 | 1262 | LINW1.03526011 |  | 1262 | 0 | 2855 | 2855 | 2855 | H | 1.46 | 1.46 | 1.46 |  | 0.0003969 | 1.7346 | 4 | 0.00057429 | [31 empty] | #N/A
Horizontaal Wand | Linea Plus | Nee | Jaga kleur | LINW.03526015.klr | 35 | 260 | 15 | 17 | 1816.5198 | 52.0642 | 0.021399 | [8 empty] | A01 | 1206 | LINW1.03526015 |  | 1206 | 0 | 3424 | 3424 | 3424 | H | 1.398 | 1.398 | 1.398 |  | 0.0002083 | 1.724 | 2 | 0.00046183 | [31 empty] | #N/A
Horizontaal Wand | Linea Plus | Nee | Jaga kleur | LINW.03526016.klr | 35 | 260 | 16 | 17 | 2174.4003 | 62.3216 | 0.077912 | [8 empty] | A01 | 1687 | LINW1.03526016 |  | 1687 | 0 | 4225 | 4225 | 4225 | H | 1.465 | 1.465 | 1.465 |  | 0.0002083 | 1.724 | 4 | 0.0013928 | [31 empty] | #N/A
Horizontaal Wand | Linea Plus | Nee | Jaga kleur | LINW.03526020.klr | 35 | 260 | 20 | 22 | 2483.3254 | 71.1758 | 0.028201 | [8 empty] | A01 | 1379 | LINW1.03526020 |  | 1379 | 0 | 4683 | 4683 | 4683 | H | 1.399 | 1.399 | 1.399 |  | 0.0001276 | 1.7219 | 2 | 0.00037661 | [31 empty] | #N/A
Horizontaal Wand | Linea Plus | Nee | Jaga kleur | LINW.03526021.klr | 35 | 260 | 21 | 22 | 2760.559 | 79.1218 | 0.054352 | [8 empty] | A01 | 1844 | LINW1.03526021 |  | 1844 | 0 | 5403 | 5403 | 5403 | H | 1.481 | 1.481 | 1.481 |  | 0.0001276 | 1.7219 | 4 | 0.0005142 | [31 empty] | #N/A
Horizontaal Wand | Linea Plus | Nee | Jaga kleur | LINW.03528010.klr | 35 | 280 | 10 | 12 | 1155.0446 | 33.1053 | 0.01289 | [8 empty] | A01 | 993 | LINW1.03528010 |  | 993 | 0 | 2198 | 2198 | 2198 | H | 1.419 | 1.419 | 1.419 |  | 0.0003969 | 1.7346 | 2 | 0.00036735 | [31 empty] | #N/A
Horizontaal Wand | Linea Plus | Nee | Jaga kleur | LINW.03528011.klr | 35 | 280 | 11 | 12 | 1585.6278 | 45.4465 | 0.042619 | [8 empty] | A01 | 1312 | LINW1.03528011 |  | 1312 | 0 | 3074 | 3074 | 3074 | H | 1.46 | 1.46 | 1.46 |  | 0.0003969 | 1.7346 | 4 | 0.00057429 | [31 empty] | #N/A
Horizontaal Wand | Linea Plus | Nee | Jaga kleur | LINW.03528015.klr | 35 | 280 | 15 | 17 | 1956.5786 | 56.0785 | 0.025456 | [8 empty] | A01 | 1256 | LINW1.03528015 |  | 1256 | 0 | 3688 | 3688 | 3688 | H | 1.398 | 1.398 | 1.398 |  | 0.0002083 | 1.724 | 2 | 0.00046183 | [31 empty] | #N/A
Horizontaal Wand | Linea Plus | Nee | Jaga kleur | LINW.03528016.klr | 35 | 280 | 16 | 17 | 2341.6618 | 67.1156 | 0.092078 | [8 empty] | A01 | 1764 | LINW1.03528016 |  | 1764 | 0 | 4550 | 4550 | 4550 | H | 1.465 | 1.465 | 1.465 |  | 0.0002083 | 1.724 | 4 | 0.0013928 | [31 empty] | #N/A
Horizontaal Wand | Linea Plus | Nee | Jaga kleur | LINW.03528020.klr | 35 | 280 | 20 | 22 | 2674.228 | 76.6474 | 0.033358 | [8 empty] | A01 | 1440 | LINW1.03528020 |  | 1440 | 0 | 5043 | 5043 | 5043 | H | 1.399 | 1.399 | 1.399 |  | 0.0001276 | 1.7219 | 2 | 0.00037661 | [31 empty] | #N/A
Horizontaal Wand | Linea Plus | Nee | Jaga kleur | LINW.03528021.klr | 35 | 280 | 21 | 22 | 2972.5953 | 85.1991 | 0.064593 | [8 empty] | A01 | 1931 | LINW1.03528021 |  | 1931 | 0 | 5818 | 5818 | 5818 | H | 1.481 | 1.481 | 1.481 |  | 0.0001276 | 1.7219 | 4 | 0.0005142 | [31 empty] | #N/A
Horizontaal Wand | Linea Plus | Nee | Jaga kleur | LINW.05005010.klr | 50 | 50 | 10 | 12 | 255.25 | 7.3158 | 0.00028008 | [8 empty] | A01 | 320 | LINW1.05005010 |  | 320 | 0 | 482 | 482 | 482 | H | 1.402 | 1.402 | 1.402 |  | 0.0003969 | 1.7346 | 2 | 0.00036735 | [31 empty] | #N/A
Horizontaal Wand | Linea Plus | Nee | Jaga kleur | LINW.05005011.klr | 50 | 50 | 11 | 12 | 338.6283 | 9.7056 | 0.00081559 | [8 empty] | A01 | 420 | LINW1.05005011 |  | 420 | 0 | 655 | 655 | 655 | H | 1.455 | 1.455 | 1.455 |  | 0.0003969 | 1.7346 | 4 | 0.00057429 | [31 empty] | #N/A
Horizontaal Wand | Linea Plus | Nee | Jaga kleur | LINW.05005015.klr | 50 | 50 | 15 | 17 | 411.7387 | 11.8011 | 0.00073272 | [8 empty] | A01 | 367 | LINW1.05005015 |  | 367 | 0 | 767 | 767 | 767 | H | 1.372 | 1.372 | 1.372 |  | 0.0002083 | 1.724 | 2 | 0.00046183 | [31 empty] | #N/A
Horizontaal Wand | Linea Plus | Nee | Jaga kleur | LINW.05005016.klr | 50 | 50 | 16 | 17 | 502.755 | 14.4097 | 0.0031232 | [8 empty] | A01 | 494 | LINW1.05005016 |  | 494 | 0 | 976 | 976 | 976 | H | 1.463 | 1.463 | 1.463 |  | 0.0002083 | 1.724 | 4 | 0.0013928 | [31 empty] | #N/A
Horizontaal Wand | Linea Plus | Nee | Jaga kleur | LINW.05005020.klr | 50 | 50 | 20 | 22 | 568.7681 | 16.3018 | 0.0010897 | [8 empty] | A01 | 402 | LINW1.05005020 |  | 402 | 0 | 1060 | 1060 | 1060 | H | 1.373 | 1.373 | 1.373 |  | 0.0001276 | 1.7219 | 2 | 0.00037661 | [31 empty] | #N/A
Horizontaal Wand | Linea Plus | Nee | Jaga kleur | LINW.05005021.klr | 50 | 50 | 21 | 22 | 653.5299 | 18.7312 | 0.0020446 | [8 empty] | A01 | 520 | LINW1.05005021 |  | 520 | 0 | 1282 | 1282 | 1282 | H | 1.486 | 1.486 | 1.486 |  | 0.0001276 | 1.7219 | 4 | 0.0005142 | [31 empty] | #N/A
Horizontaal Wand | Linea Plus | Nee | Jaga kleur | LINW.05006010.klr | 50 | 60 | 10 | 12 | 306.0882 | 8.7729 | 0.00043049 | [8 empty] | A01 | 337 | LINW1.05006010 |  | 337 | 0 | 578 | 578 | 578 | H | 1.402 | 1.402 | 1.402 |  | 0.0003969 | 1.7346 | 2 | 0.00036735 | [31 empty] | #N/A
Horizontaal Wand | Linea Plus | Nee | Jaga kleur | LINW.05006011.klr | 50 | 60 | 11 | 12 | 405.837 | 11.6319 | 0.001262 | [8 empty] | A01 | 441 | LINW1.05006011 |  | 441 | 0 | 785 | 785 | 785 | H | 1.455 | 1.455 | 1.455 |  | 0.0003969 | 1.7346 | 4 | 0.00057429 | [31 empty] | #N/A
Horizontaal Wand | Linea Plus | Nee | Jaga kleur | LINW.05006015.klr | 50 | 60 | 15 | 17 | 493.8717 | 14.1551 | 0.0010864 | [8 empty] | A01 | 389 | LINW1.05006015 |  | 389 | 0 | 920 | 920 | 920 | H | 1.372 | 1.372 | 1.372 |  | 0.0002083 | 1.724 | 2 | 0.00046183 | [31 empty] | #N/A
Horizontaal Wand | Linea Plus | Nee | Jaga kleur | LINW.05006016.klr | 50 | 60 | 16 | 17 | 603.203 | 17.2887 | 0.0045866 | [8 empty] | A01 | 534 | LINW1.05006016 |  | 534 | 0 | 1171 | 1171 | 1171 | H | 1.463 | 1.463 | 1.463 |  | 0.0002083 | 1.724 | 4 | 0.0013928 | [31 empty] | #N/A
Horizontaal Wand | Linea Plus | Nee | Jaga kleur | LINW.05006020.klr | 50 | 60 | 20 | 22 | 682.5217 | 19.5621 | 0.0016033 | [8 empty] | A01 | 428 | LINW1.05006020 |  | 428 | 0 | 1272 | 1272 | 1272 | H | 1.373 | 1.373 | 1.373 |  | 0.0001276 | 1.7219 | 2 | 0.00037661 | [31 empty] | #N/A
Horizontaal Wand | Linea Plus | Nee | Jaga kleur | LINW.05006021.klr | 50 | 60 | 21 | 22 | 784.032 | 22.4715 | 0.0030293 | [8 empty] | A01 | 555 | LINW1.05006021 |  | 555 | 0 | 1538 | 1538 | 1538 | H | 1.486 | 1.486 | 1.486 |  | 0.0001276 | 1.7219 | 4 | 0.0005142 | [31 empty] | #N/A
Horizontaal Wand | Linea Plus | Nee | Jaga kleur | LINW.05007010.klr | 50 | 70 | 10 | 12 | 357.4559 | 10.2452 | 0.0006227 | [8 empty] | A01 | 360 | LINW1.05007010 |  | 360 | 0 | 675 | 675 | 675 | H | 1.402 | 1.402 | 1.402 |  | 0.0003969 | 1.7346 | 2 | 0.00036735 | [31 empty] | #N/A
Horizontaal Wand | Linea Plus | Nee | Jaga kleur | LINW.05007011.klr | 50 | 70 | 11 | 12 | 473.5627 | 13.573 | 0.0018344 | [8 empty] | A01 | 478 | LINW1.05007011 |  | 478 | 0 | 916 | 916 | 916 | H | 1.455 | 1.455 | 1.455 |  | 0.0003969 | 1.7346 | 4 | 0.00057429 | [31 empty] | #N/A
Horizontaal Wand | Linea Plus | Nee | Jaga kleur | LINW.05007015.klr | 50 | 70 | 15 | 17 | 576.0047 | 16.5092 | 0.0015189 | [8 empty] | A01 | 421 | LINW1.05007015 |  | 421 | 0 | 1073 | 1073 | 1073 | H | 1.372 | 1.372 | 1.372 |  | 0.0002083 | 1.724 | 2 | 0.00046183 | [31 empty] | #N/A
Horizontaal Wand | Linea Plus | Nee | Jaga kleur | LINW.05007016.klr | 50 | 70 | 16 | 17 | 703.651 | 20.1677 | 0.0063576 | [8 empty] | A01 | 591 | LINW1.05007016 |  | 591 | 0 | 1366 | 1366 | 1366 | H | 1.463 | 1.463 | 1.463 |  | 0.0002083 | 1.724 | 4 | 0.0013928 | [31 empty] | #N/A
Horizontaal Wand | Linea Plus | Nee | Jaga kleur | LINW.05007020.klr | 50 | 70 | 20 | 22 | 796.2754 | 22.8225 | 0.0022259 | [8 empty] | A01 | 471 | LINW1.05007020 |  | 471 | 0 | 1484 | 1484 | 1484 | H | 1.373 | 1.373 | 1.373 |  | 0.0001276 | 1.7219 | 2 | 0.00037661 | [31 empty] | #N/A
Horizontaal Wand | Linea Plus | Nee | Jaga kleur | LINW.05007021.klr | 50 | 70 | 21 | 22 | 915.0439 | 26.2265 | 0.0042373 | [8 empty] | A01 | 620 | LINW1.05007021 |  | 620 | 0 | 1795 | 1795 | 1795 | H | 1.486 | 1.486 | 1.486 |  | 0.0001276 | 1.7219 | 4 | 0.0005142 | [31 empty] | #N/A
Horizontaal Wand | Linea Plus | Nee | Jaga kleur | LINW.05008010.klr | 50 | 80 | 10 | 12 | 408.2941 | 11.7023 | 0.0008568 | [8 empty] | A01 | 378 | LINW1.05008010 |  | 378 | 0 | 771 | 771 | 771 | H | 1.402 | 1.402 | 1.402 |  | 0.0003969 | 1.7346 | 2 | 0.00036735 | [31 empty] | #N/A
Horizontaal Wand | Linea Plus | Nee | Jaga kleur | LINW.05008011.klr | 50 | 80 | 11 | 12 | 541.2883 | 15.5141 | 0.0025412 | [8 empty] | A01 | 503 | LINW1.05008011 |  | 503 | 0 | 1047 | 1047 | 1047 | H | 1.455 | 1.455 | 1.455 |  | 0.0003969 | 1.7346 | 4 | 0.00057429 | [31 empty] | #N/A
Horizontaal Wand | Linea Plus | Nee | Jaga kleur | LINW.05008015.klr | 50 | 80 | 15 | 17 | 658.1377 | 18.8632 | 0.0020341 | [8 empty] | A01 | 446 | LINW1.05008015 |  | 446 | 0 | 1226 | 1226 | 1226 | H | 1.372 | 1.372 | 1.372 |  | 0.0002083 | 1.724 | 2 | 0.00046183 | [31 empty] | #N/A
Horizontaal Wand | Linea Plus | Nee | Jaga kleur | LINW.05008016.klr | 50 | 80 | 16 | 17 | 804.099 | 23.0467 | 0.0084467 | [8 empty] | A01 | 627 | LINW1.05008016 |  | 627 | 0 | 1561 | 1561 | 1561 | H | 1.463 | 1.463 | 1.463 |  | 0.0002083 | 1.724 | 4 | 0.0013928 | [31 empty] | #N/A
Horizontaal Wand | Linea Plus | Nee | Jaga kleur | LINW.05008020.klr | 50 | 80 | 20 | 22 | 910.029 | 26.0828 | 0.0029615 | [8 empty] | A01 | 500 | LINW1.05008020 |  | 500 | 0 | 1696 | 1696 | 1696 | H | 1.373 | 1.373 | 1.373 |  | 0.0001276 | 1.7219 | 2 | 0.00037661 | [31 empty] | #N/A
Horizontaal Wand | Linea Plus | Nee | Jaga kleur | LINW.05008021.klr | 50 | 80 | 21 | 22 | 1045.546 | 29.9669 | 0.0056699 | [8 empty] | A01 | 659 | LINW1.05008021 |  | 659 | 0 | 2051 | 2051 | 2051 | H | 1.486 | 1.486 | 1.486 |  | 0.0001276 | 1.7219 | 4 | 0.0005142 | [31 empty] | #N/A
Horizontaal Wand | Linea Plus | Nee | Jaga kleur | LINW.05009010.klr | 50 | 90 | 10 | 12 | 459.6618 | 13.1746 | 0.0011398 | [8 empty] | A01 | 394 | LINW1.05009010 |  | 394 | 0 | 868 | 868 | 868 | H | 1.402 | 1.402 | 1.402 |  | 0.0003969 | 1.7346 | 2 | 0.00036735 | [31 empty] | #N/A
Horizontaal Wand | Linea Plus | Nee | Jaga kleur | LINW.05009011.klr | 50 | 90 | 11 | 12 | 609.014 | 17.4553 | 0.0033926 | [8 empty] | A01 | 528 | LINW1.05009011 |  | 528 | 0 | 1178 | 1178 | 1178 | H | 1.455 | 1.455 | 1.455 |  | 0.0003969 | 1.7346 | 4 | 0.00057429 | [31 empty] | #N/A
Horizontaal Wand | Linea Plus | Nee | Jaga kleur | LINW.05009015.klr | 50 | 90 | 15 | 17 | 740.8075 | 21.2327 | 0.0026391 | [8 empty] | A01 | 469 | LINW1.05009015 |  | 469 | 0 | 1380 | 1380 | 1380 | H | 1.372 | 1.372 | 1.372 |  | 0.0002083 | 1.724 | 2 | 0.00046183 | [31 empty] | #N/A
Horizontaal Wand | Linea Plus | Nee | Jaga kleur | LINW.05009016.klr | 50 | 90 | 16 | 17 | 904.547 | 25.9257 | 0.010864 | [8 empty] | A01 | 659 | LINW1.05009016 |  | 659 | 0 | 1756 | 1756 | 1756 | H | 1.463 | 1.463 | 1.463 |  | 0.0002083 | 1.724 | 4 | 0.0013928 | [31 empty] | #N/A
Horizontaal Wand | Linea Plus | Nee | Jaga kleur | LINW.05009020.klr | 50 | 90 | 20 | 22 | 1023.7826 | 29.3432 | 0.0038139 | [8 empty] | A01 | 526 | LINW1.05009020 |  | 526 | 0 | 1908 | 1908 | 1908 | H | 1.373 | 1.373 | 1.373 |  | 0.0001276 | 1.7219 | 2 | 0.00037661 | [31 empty] | #N/A
Horizontaal Wand | Linea Plus | Nee | Jaga kleur | LINW.05009021.klr | 50 | 90 | 21 | 22 | 1176.5578 | 33.7219 | 0.0073469 | [8 empty] | A01 | 696 | LINW1.05009021 |  | 696 | 0 | 2308 | 2308 | 2308 | H | 1.486 | 1.486 | 1.486 |  | 0.0001276 | 1.7219 | 4 | 0.0005142 | [31 empty] | #N/A
Horizontaal Wand | Linea Plus | Nee | Jaga kleur | LINW.05010010.klr | 50 | 100 | 10 | 12 | 510.5 | 14.6317 | 0.0014701 | [8 empty] | A01 | 482 | LINW1.05010010 |  | 482 | 0 | 964 | 964 | 964 | H | 1.402 | 1.402 | 1.402 |  | 0.0003969 | 1.7346 | 2 | 0.00036735 | [31 empty] | #N/A
Horizontaal Wand | Linea Plus | Nee | Jaga kleur | LINW.05010011.klr | 50 | 100 | 11 | 12 | 676.7396 | 19.3964 | 0.0043984 | [8 empty] | A01 | 626 | LINW1.05010011 |  | 626 | 0 | 1309 | 1309 | 1309 | H | 1.455 | 1.455 | 1.455 |  | 0.0003969 | 1.7346 | 4 | 0.00057429 | [31 empty] | #N/A
Horizontaal Wand | Linea Plus | Nee | Jaga kleur | LINW.05010015.klr | 50 | 100 | 15 | 17 | 822.9405 | 23.5867 | 0.0033306 | [8 empty] | A01 | 566 | LINW1.05010015 |  | 566 | 0 | 1533 | 1533 | 1533 | H | 1.372 | 1.372 | 1.372 |  | 0.0002083 | 1.724 | 2 | 0.00046183 | [31 empty] | #N/A
Horizontaal Wand | Linea Plus | Nee | Jaga kleur | LINW.05010016.klr | 50 | 100 | 16 | 17 | 1004.995 | 28.8047 | 0.013619 | [8 empty] | A01 | 774 | LINW1.05010016 |  | 774 | 0 | 1951 | 1951 | 1951 | H | 1.463 | 1.463 | 1.463 |  | 0.0002083 | 1.724 | 4 | 0.0013928 | [31 empty] | #N/A
Horizontaal Wand | Linea Plus | Nee | Jaga kleur | LINW.05010020.klr | 50 | 100 | 20 | 22 | 1137.5362 | 32.6035 | 0.0047868 | [8 empty] | A01 | 630 | LINW1.05010020 |  | 630 | 0 | 2120 | 2120 | 2120 | H | 1.373 | 1.373 | 1.373 |  | 0.0001276 | 1.7219 | 2 | 0.00037661 | [31 empty] | #N/A
Horizontaal Wand | Linea Plus | Nee | Jaga kleur | LINW.05010021.klr | 50 | 100 | 21 | 22 | 1307.0599 | 37.4623 | 0.0092658 | [8 empty] | A01 | 818 | LINW1.05010021 |  | 818 | 0 | 2564 | 2564 | 2564 | H | 1.486 | 1.486 | 1.486 |  | 0.0001276 | 1.7219 | 4 | 0.0005142 | [31 empty] | #N/A
Horizontaal Wand | Linea Plus | Nee | Jaga kleur | LINW.05011010.klr | 50 | 110 | 10 | 12 | 561.3382 | 16.0888 | 0.0018528 | [8 empty] | A01 | 498 | LINW1.05011010 |  | 498 | 0 | 1060 | 1060 | 1060 | H | 1.402 | 1.402 | 1.402 |  | 0.0003969 | 1.7346 | 2 | 0.00036735 | [31 empty] | #N/A
Horizontaal Wand | Linea Plus | Nee | Jaga kleur | LINW.05011011.klr | 50 | 110 | 11 | 12 | 744.4653 | 21.3375 | 0.0055682 | [8 empty] | A01 | 649 | LINW1.05011011 |  | 649 | 0 | 1440 | 1440 | 1440 | H | 1.455 | 1.455 | 1.455 |  | 0.0003969 | 1.7346 | 4 | 0.00057429 | [31 empty] | #N/A
Horizontaal Wand | Linea Plus | Nee | Jaga kleur | LINW.05011015.klr | 50 | 110 | 15 | 17 | 905.0735 | 25.9408 | 0.0041149 | [8 empty] | A01 | 588 | LINW1.05011015 |  | 588 | 0 | 1686 | 1686 | 1686 | H | 1.372 | 1.372 | 1.372 |  | 0.0002083 | 1.724 | 2 | 0.00046183 | [31 empty] | #N/A
Horizontaal Wand | Linea Plus | Nee | Jaga kleur | LINW.05011016.klr | 50 | 110 | 16 | 17 | 1105.4429 | 31.6837 | 0.016721 | [8 empty] | A01 | 808 | LINW1.05011016 |  | 808 | 0 | 2146 | 2146 | 2146 | H | 1.463 | 1.463 | 1.463 |  | 0.0002083 | 1.724 | 4 | 0.0013928 | [31 empty] | #N/A
Horizontaal Wand | Linea Plus | Nee | Jaga kleur | LINW.05011020.klr | 50 | 110 | 20 | 22 | 1251.2899 | 35.8639 | 0.0058835 | [8 empty] | A01 | 659 | LINW1.05011020 |  | 659 | 0 | 2332 | 2332 | 2332 | H | 1.373 | 1.373 | 1.373 |  | 0.0001276 | 1.7219 | 2 | 0.00037661 | [31 empty] | #N/A
Horizontaal Wand | Linea Plus | Nee | Jaga kleur | LINW.05011021.klr | 50 | 110 | 21 | 22 | 1437.562 | 41.2027 | 0.011441 | [8 empty] | A01 | 860 | LINW1.05011021 |  | 860 | 0 | 2820 | 2820 | 2820 | H | 1.486 | 1.486 | 1.486 |  | 0.0001276 | 1.7219 | 4 | 0.0005142 | [31 empty] | #N/A
Horizontaal Wand | Linea Plus | Nee | Jaga kleur | LINW.05012010.klr | 50 | 120 | 10 | 12 | 612.7059 | 17.5611 | 0.0022943 | [8 empty] | A01 | 523 | LINW1.05012010 |  | 523 | 0 | 1157 | 1157 | 1157 | H | 1.402 | 1.402 | 1.402 |  | 0.0003969 | 1.7346 | 2 | 0.00036735 | [31 empty] | #N/A
Horizontaal Wand | Linea Plus | Nee | Jaga kleur | LINW.05012011.klr | 50 | 120 | 11 | 12 | 812.191 | 23.2786 | 0.0069113 | [8 empty] | A01 | 684 | LINW1.05012011 |  | 684 | 0 | 1571 | 1571 | 1571 | H | 1.455 | 1.455 | 1.455 |  | 0.0003969 | 1.7346 | 4 | 0.00057429 | [31 empty] | #N/A
Horizontaal Wand | Linea Plus | Nee | Jaga kleur | LINW.05012015.klr | 50 | 120 | 15 | 17 | 987.7434 | 28.3102 | 0.0050007 | [8 empty] | A01 | 623 | LINW1.05012015 |  | 623 | 0 | 1840 | 1840 | 1840 | H | 1.372 | 1.372 | 1.372 |  | 0.0002083 | 1.724 | 2 | 0.00046183 | [31 empty] | #N/A
Horizontaal Wand | Linea Plus | Nee | Jaga kleur | LINW.05012016.klr | 50 | 120 | 16 | 17 | 1205.8909 | 34.5627 | 0.02018 | [8 empty] | A01 | 857 | LINW1.05012016 |  | 857 | 0 | 2341 | 2341 | 2341 | H | 1.463 | 1.463 | 1.463 |  | 0.0002083 | 1.724 | 4 | 0.0013928 | [31 empty] | #N/A
Horizontaal Wand | Linea Plus | Nee | Jaga kleur | LINW.05012020.klr | 50 | 120 | 20 | 22 | 1365.0435 | 39.1242 | 0.0071077 | [8 empty] | A01 | 700 | LINW1.05012020 |  | 700 | 0 | 2544 | 2544 | 2544 | H | 1.373 | 1.373 | 1.373 |  | 0.0001276 | 1.7219 | 2 | 0.00037661 | [31 empty] | #N/A
Horizontaal Wand | Linea Plus | Nee | Jaga kleur | LINW.05012021.klr | 50 | 120 | 21 | 22 | 1568.5738 | 44.9577 | 0.01389 | [8 empty] | A01 | 915 | LINW1.05012021 |  | 915 | 0 | 3077 | 3077 | 3077 | H | 1.486 | 1.486 | 1.486 |  | 0.0001276 | 1.7219 | 4 | 0.0005142 | [31 empty] | #N/A
Horizontaal Wand | Linea Plus | Nee | Jaga kleur | LINW.05014010.klr | 50 | 140 | 10 | 12 | 714.9118 | 20.4905 | 0.003352 | [8 empty] | A01 | 556 | LINW1.05014010 |  | 556 | 0 | 1350 | 1350 | 1350 | H | 1.402 | 1.402 | 1.402 |  | 0.0003969 | 1.7346 | 2 | 0.00036735 | [31 empty] | #N/A
Horizontaal Wand | Linea Plus | Nee | Jaga kleur | LINW.05014011.klr | 50 | 140 | 11 | 12 | 947.6423 | 27.1609 | 0.010154 | [8 empty] | A01 | 730 | LINW1.05014011 |  | 730 | 0 | 1833 | 1833 | 1833 | H | 1.455 | 1.455 | 1.455 |  | 0.0003969 | 1.7346 | 4 | 0.00057429 | [31 empty] | #N/A
Horizontaal Wand | Linea Plus | Nee | Jaga kleur | LINW.05014015.klr | 50 | 140 | 15 | 17 | 1152.0094 | 33.0183 | 0.0070637 | [8 empty] | A01 | 669 | LINW1.05014015 |  | 669 | 0 | 2146 | 2146 | 2146 | H | 1.372 | 1.372 | 1.372 |  | 0.0002083 | 1.724 | 2 | 0.00046183 | [31 empty] | #N/A
Horizontaal Wand | Linea Plus | Nee | Jaga kleur | LINW.05014016.klr | 50 | 140 | 16 | 17 | 1406.7869 | 40.3206 | 0.028201 | [8 empty] | A01 | 924 | LINW1.05014016 |  | 924 | 0 | 2731 | 2731 | 2731 | H | 1.463 | 1.463 | 1.463 |  | 0.0002083 | 1.724 | 4 | 0.0013928 | [31 empty] | #N/A
Horizontaal Wand | Linea Plus | Nee | Jaga kleur | LINW.05014020.klr | 50 | 140 | 20 | 22 | 1592.5507 | 45.6449 | 0.0099511 | [8 empty] | A01 | 781 | LINW1.05014020 |  | 781 | 0 | 2968 | 2968 | 2968 | H | 1.373 | 1.373 | 1.373 |  | 0.0001276 | 1.7219 | 2 | 0.00037661 | [31 empty] | #N/A
Horizontaal Wand | Linea Plus | Nee | Jaga kleur | LINW.05014021.klr | 50 | 140 | 21 | 22 | 1830.0877 | 52.4531 | 0.019611 | [8 empty] | A01 | 1035 | LINW1.05014021 |  | 1035 | 0 | 3590 | 3590 | 3590 | H | 1.486 | 1.486 | 1.486 |  | 0.0001276 | 1.7219 | 4 | 0.0005142 | [31 empty] | #N/A
Horizontaal Wand | Linea Plus | Nee | Jaga kleur | LINW.05016010.klr | 50 | 160 | 10 | 12 | 816.5882 | 23.4046 | 0.0046591 | [8 empty] | A01 | 624 | LINW1.05016010 |  | 624 | 0 | 1542 | 1542 | 1542 | H | 1.402 | 1.402 | 1.402 |  | 0.0003969 | 1.7346 | 2 | 0.00036735 | [31 empty] | #N/A
Horizontaal Wand | Linea Plus | Nee | Jaga kleur | LINW.05016011.klr | 50 | 160 | 11 | 12 | 1082.5766 | 31.0283 | 0.014183 | [8 empty] | A01 | 829 | LINW1.05016011 |  | 829 | 0 | 2094 | 2094 | 2094 | H | 1.455 | 1.455 | 1.455 |  | 0.0003969 | 1.7346 | 4 | 0.00057429 | [31 empty] | #N/A
Horizontaal Wand | Linea Plus | Nee | Jaga kleur | LINW.05016015.klr | 50 | 160 | 15 | 17 | 1316.8122 | 37.7418 | 0.0095554 | [8 empty] | A01 | 757 | LINW1.05016015 |  | 757 | 0 | 2453 | 2453 | 2453 | H | 1.372 | 1.372 | 1.372 |  | 0.0002083 | 1.724 | 2 | 0.00046183 | [31 empty] | #N/A
Horizontaal Wand | Linea Plus | Nee | Jaga kleur | LINW.05016016.klr | 50 | 160 | 16 | 17 | 1608.198 | 46.0934 | 0.037775 | [8 empty] | A01 | 1049 | LINW1.05016016 |  | 1049 | 0 | 3122 | 3122 | 3122 | H | 1.463 | 1.463 | 1.463 |  | 0.0002083 | 1.724 | 4 | 0.0013928 | [31 empty] | #N/A
Horizontaal Wand | Linea Plus | Nee | Jaga kleur | LINW.05016020.klr | 50 | 160 | 20 | 22 | 1820.058 | 52.1656 | 0.013343 | [8 empty] | A01 | 893 | LINW1.05016020 |  | 893 | 0 | 3392 | 3392 | 3392 | H | 1.373 | 1.373 | 1.373 |  | 0.0001276 | 1.7219 | 2 | 0.00037661 | [31 empty] | #N/A
Horizontaal Wand | Linea Plus | Nee | Jaga kleur | LINW.05016021.klr | 50 | 160 | 21 | 22 | 2091.0919 | 59.9338 | 0.026482 | [8 empty] | A01 | 1194 | LINW1.05016021 |  | 1194 | 0 | 4102 | 4102 | 4102 | H | 1.486 | 1.486 | 1.486 |  | 0.0001276 | 1.7219 | 4 | 0.0005142 | [31 empty] | #N/A
Horizontaal Wand | Linea Plus | Nee | Jaga kleur | LINW.05018010.klr | 50 | 180 | 10 | 12 | 918.7941 | 26.334 | 0.0062465 | [8 empty] | A01 | 661 | LINW1.05018010 |  | 661 | 0 | 1735 | 1735 | 1735 | H | 1.402 | 1.402 | 1.402 |  | 0.0003969 | 1.7346 | 2 | 0.00036735 | [31 empty] | #N/A
Horizontaal Wand | Linea Plus | Nee | Jaga kleur | LINW.05018011.klr | 50 | 180 | 11 | 12 | 1218.028 | 34.9105 | 0.019089 | [8 empty] | A01 | 879 | LINW1.05018011 |  | 879 | 0 | 2356 | 2356 | 2356 | H | 1.455 | 1.455 | 1.455 |  | 0.0003969 | 1.7346 | 4 | 0.00057429 | [31 empty] | #N/A
Horizontaal Wand | Linea Plus | Nee | Jaga kleur | LINW.05018015.klr | 50 | 180 | 15 | 17 | 1481.0782 | 42.4499 | 0.012485 | [8 empty] | A01 | 810 | LINW1.05018015 |  | 810 | 0 | 2759 | 2759 | 2759 | H | 1.372 | 1.372 | 1.372 |  | 0.0002083 | 1.724 | 2 | 0.00046183 | [31 empty] | #N/A
Horizontaal Wand | Linea Plus | Nee | Jaga kleur | LINW.05018016.klr | 50 | 180 | 16 | 17 | 1809.094 | 51.8514 | 0.048923 | [8 empty] | A01 | 1126 | LINW1.05018016 |  | 1126 | 0 | 3512 | 3512 | 3512 | H | 1.463 | 1.463 | 1.463 |  | 0.0002083 | 1.724 | 4 | 0.0013928 | [31 empty] | #N/A
Horizontaal Wand | Linea Plus | Nee | Jaga kleur | LINW.05018020.klr | 50 | 180 | 20 | 22 | 2047.5652 | 58.6863 | 0.017308 | [8 empty] | A01 | 955 | LINW1.05018020 |  | 955 | 0 | 3816 | 3816 | 3816 | H | 1.373 | 1.373 | 1.373 |  | 0.0001276 | 1.7219 | 2 | 0.00037661 | [31 empty] | #N/A
Horizontaal Wand | Linea Plus | Nee | Jaga kleur | LINW.05018021.klr | 50 | 180 | 21 | 22 | 2352.6058 | 67.4292 | 0.034588 | [8 empty] | A01 | 1281 | LINW1.05018021 |  | 1281 | 0 | 4615 | 4615 | 4615 | H | 1.486 | 1.486 | 1.486 |  | 0.0001276 | 1.7219 | 4 | 0.0005142 | [31 empty] | #N/A
Horizontaal Wand | Linea Plus | Nee | Jaga kleur | LINW.05020010.klr | 50 | 200 | 10 | 12 | 1021 | 29.2634 | 0.0081295 | [8 empty] | A01 | 839 | LINW1.05020010 |  | 839 | 0 | 1928 | 1928 | 1928 | H | 1.402 | 1.402 | 1.402 |  | 0.0003969 | 1.7346 | 2 | 0.00036735 | [31 empty] | #N/A
Horizontaal Wand | Linea Plus | Nee | Jaga kleur | LINW.05020011.klr | 50 | 200 | 11 | 12 | 1353.4793 | 38.7928 | 0.024928 | [8 empty] | A01 | 1072 | LINW1.05020011 |  | 1072 | 0 | 2618 | 2618 | 2618 | H | 1.455 | 1.455 | 1.455 |  | 0.0003969 | 1.7346 | 4 | 0.00057429 | [31 empty] | #N/A
Horizontaal Wand | Linea Plus | Nee | Jaga kleur | LINW.05020015.klr | 50 | 200 | 15 | 17 | 1645.8811 | 47.1734 | 0.015892 | [8 empty] | A01 | 1030 | LINW1.05020015 |  | 1030 | 0 | 3066 | 3066 | 3066 | H | 1.372 | 1.372 | 1.372 |  | 0.0002083 | 1.724 | 2 | 0.00046183 | [31 empty] | #N/A
Horizontaal Wand | Linea Plus | Nee | Jaga kleur | LINW.05020016.klr | 50 | 200 | 16 | 17 | 2009.9899 | 57.6093 | 0.06173 | [8 empty] | A01 | 1395 | LINW1.05020016 |  | 1395 | 0 | 3902 | 3902 | 3902 | H | 1.463 | 1.463 | 1.463 |  | 0.0002083 | 1.724 | 4 | 0.0013928 | [31 empty] | #N/A
Horizontaal Wand | Linea Plus | Nee | Jaga kleur | LINW.05020020.klr | 50 | 200 | 20 | 22 | 2275.0725 | 65.207 | 0.021869 | [8 empty] | A01 | 1156 | LINW1.05020020 |  | 1156 | 0 | 4240 | 4240 | 4240 | H | 1.373 | 1.373 | 1.373 |  | 0.0001276 | 1.7219 | 2 | 0.00037661 | [31 empty] | #N/A
Horizontaal Wand | Linea Plus | Nee | Jaga kleur | LINW.05020021.klr | 50 | 200 | 21 | 22 | 2614.1198 | 74.9246 | 0.043979 | [8 empty] | A01 | 1506 | LINW1.05020021 |  | 1506 | 0 | 5128 | 5128 | 5128 | H | 1.486 | 1.486 | 1.486 |  | 0.0001276 | 1.7219 | 4 | 0.0005142 | [31 empty] | #N/A
Horizontaal Wand | Linea Plus | Nee | Jaga kleur | LINW.05022010.klr | 50 | 220 | 10 | 12 | 1123.2059 | 32.1928 | 0.010328 | [8 empty] | A01 | 918 | LINW1.05022010 |  | 918 | 0 | 2121 | 2121 | 2121 | H | 1.402 | 1.402 | 1.402 |  | 0.0003969 | 1.7346 | 2 | 0.00036735 | [31 empty] | #N/A
Horizontaal Wand | Linea Plus | Nee | Jaga kleur | LINW.05022011.klr | 50 | 220 | 11 | 12 | 1488.9306 | 42.675 | 0.031762 | [8 empty] | A01 | 1185 | LINW1.05022011 |  | 1185 | 0 | 2880 | 2880 | 2880 | H | 1.455 | 1.455 | 1.455 |  | 0.0003969 | 1.7346 | 4 | 0.00057429 | [31 empty] | #N/A
Horizontaal Wand | Linea Plus | Nee | Jaga kleur | LINW.05022015.klr | 50 | 220 | 15 | 17 | 1810.6839 | 51.8969 | 0.019791 | [8 empty] | A01 | 1138 | LINW1.05022015 |  | 1138 | 0 | 3373 | 3373 | 3373 | H | 1.372 | 1.372 | 1.372 |  | 0.0002083 | 1.724 | 2 | 0.00046183 | [31 empty] | #N/A
Horizontaal Wand | Linea Plus | Nee | Jaga kleur | LINW.05022016.klr | 50 | 220 | 16 | 17 | 2210.8859 | 63.3673 | 0.076257 | [8 empty] | A01 | 1559 | LINW1.05022016 |  | 1559 | 0 | 4292 | 4292 | 4292 | H | 1.463 | 1.463 | 1.463 |  | 0.0002083 | 1.724 | 4 | 0.0013928 | [31 empty] | #N/A
Horizontaal Wand | Linea Plus | Nee | Jaga kleur | LINW.05022020.klr | 50 | 220 | 20 | 22 | 2502.5797 | 71.7277 | 0.02705 | [8 empty] | A01 | 1290 | LINW1.05022020 |  | 1290 | 0 | 4664 | 4664 | 4664 | H | 1.373 | 1.373 | 1.373 |  | 0.0001276 | 1.7219 | 2 | 0.00037661 | [31 empty] | #N/A
Horizontaal Wand | Linea Plus | Nee | Jaga kleur | LINW.05022021.klr | 50 | 220 | 21 | 22 | 2875.6337 | 82.42 | 0.054714 | [8 empty] | A01 | 1695 | LINW1.05022021 |  | 1695 | 0 | 5641 | 5641 | 5641 | H | 1.486 | 1.486 | 1.486 |  | 0.0001276 | 1.7219 | 4 | 0.0005142 | [31 empty] | #N/A
Horizontaal Wand | Linea Plus | Nee | Jaga kleur | LINW.05024010.klr | 50 | 240 | 10 | 12 | 1225.4118 | 35.1222 | 0.012859 | [8 empty] | A01 | 967 | LINW1.05024010 |  | 967 | 0 | 2314 | 2314 | 2314 | H | 1.402 | 1.402 | 1.402 |  | 0.0003969 | 1.7346 | 2 | 0.00036735 | [31 empty] | #N/A
Horizontaal Wand | Linea Plus | Nee | Jaga kleur | LINW.05024011.klr | 50 | 240 | 11 | 12 | 1624.3819 | 46.5572 | 0.039653 | [8 empty] | A01 | 1252 | LINW1.05024011 |  | 1252 | 0 | 3142 | 3142 | 3142 | H | 1.455 | 1.455 | 1.455 |  | 0.0003969 | 1.7346 | 4 | 0.00057429 | [31 empty] | #N/A
Horizontaal Wand | Linea Plus | Nee | Jaga kleur | LINW.05024015.klr | 50 | 240 | 15 | 17 | 1974.9499 | 56.605 | 0.024189 | [8 empty] | A01 | 1204 | LINW1.05024015 |  | 1204 | 0 | 3679 | 3679 | 3679 | H | 1.372 | 1.372 | 1.372 |  | 0.0002083 | 1.724 | 2 | 0.00046183 | [31 empty] | #N/A
Horizontaal Wand | Linea Plus | Nee | Jaga kleur | LINW.05024016.klr | 50 | 240 | 16 | 17 | 2411.7819 | 69.1253 | 0.092564 | [8 empty] | A01 | 1655 | LINW1.05024016 |  | 1655 | 0 | 4682 | 4682 | 4682 | H | 1.463 | 1.463 | 1.463 |  | 0.0002083 | 1.724 | 4 | 0.0013928 | [31 empty] | #N/A
Horizontaal Wand | Linea Plus | Nee | Jaga kleur | LINW.05024020.klr | 50 | 240 | 20 | 22 | 2730.087 | 78.2484 | 0.032874 | [8 empty] | A01 | 1370 | LINW1.05024020 |  | 1370 | 0 | 5088 | 5088 | 5088 | H | 1.373 | 1.373 | 1.373 |  | 0.0001276 | 1.7219 | 2 | 0.00037661 | [31 empty] | #N/A
Horizontaal Wand | Linea Plus | Nee | Jaga kleur | LINW.05024021.klr | 50 | 240 | 21 | 22 | 3137.1476 | 89.9154 | 0.066849 | [8 empty] | A01 | 1805 | LINW1.05024021 |  | 1805 | 0 | 6154 | 6154 | 6154 | H | 1.486 | 1.486 | 1.486 |  | 0.0001276 | 1.7219 | 4 | 0.0005142 | [31 empty] | #N/A
Horizontaal Wand | Linea Plus | Nee | Jaga kleur | LINW.05026010.klr | 50 | 260 | 10 | 12 | 1327.0882 | 38.0363 | 0.015732 | [8 empty] | A01 | 1009 | LINW1.05026010 |  | 1009 | 0 | 2506 | 2506 | 2506 | H | 1.402 | 1.402 | 1.402 |  | 0.0003969 | 1.7346 | 2 | 0.00036735 | [31 empty] | #N/A
Horizontaal Wand | Linea Plus | Nee | Jaga kleur | LINW.05026011.klr | 50 | 260 | 11 | 12 | 1759.3163 | 50.4247 | 0.048634 | [8 empty] | A01 | 1311 | LINW1.05026011 |  | 1311 | 0 | 3403 | 3403 | 3403 | H | 1.455 | 1.455 | 1.455 |  | 0.0003969 | 1.7346 | 4 | 0.00057429 | [31 empty] | #N/A
Horizontaal Wand | Linea Plus | Nee | Jaga kleur | LINW.05026015.klr | 50 | 260 | 15 | 17 | 2139.7528 | 61.3285 | 0.029132 | [8 empty] | A01 | 1259 | LINW1.05026015 |  | 1259 | 0 | 3986 | 3986 | 3986 | H | 1.372 | 1.372 | 1.372 |  | 0.0002083 | 1.724 | 2 | 0.00046183 | [31 empty] | #N/A
Horizontaal Wand | Linea Plus | Nee | Jaga kleur | LINW.05026016.klr | 50 | 260 | 16 | 17 | 2613.193 | 74.898 | 0.11075 | [8 empty] | A01 | 1737 | LINW1.05026016 |  | 1737 | 0 | 5073 | 5073 | 5073 | H | 1.463 | 1.463 | 1.463 |  | 0.0002083 | 1.724 | 4 | 0.0013928 | [31 empty] | #N/A
Horizontaal Wand | Linea Plus | Nee | Jaga kleur | LINW.05026020.klr | 50 | 260 | 20 | 22 | 2957.5942 | 84.7691 | 0.039361 | [8 empty] | A01 | 1436 | LINW1.05026020 |  | 1436 | 0 | 5512 | 5512 | 5512 | H | 1.373 | 1.373 | 1.373 |  | 0.0001276 | 1.7219 | 2 | 0.00037661 | [31 empty] | #N/A
Horizontaal Wand | Linea Plus | Nee | Jaga kleur | LINW.05026021.klr | 50 | 260 | 21 | 22 | 3398.1518 | 97.3962 | 0.080418 | [8 empty] | A01 | 1900 | LINW1.05026021 |  | 1900 | 0 | 6666 | 6666 | 6666 | H | 1.486 | 1.486 | 1.486 |  | 0.0001276 | 1.7219 | 4 | 0.0005142 | [31 empty] | #N/A
Horizontaal Wand | Linea Plus | Nee | Jaga kleur | LINW.05028010.klr | 50 | 280 | 10 | 12 | 1429.2941 | 40.9657 | 0.018986 | [8 empty] | A01 | 1046 | LINW1.05028010 |  | 1046 | 0 | 2699 | 2699 | 2699 | H | 1.402 | 1.402 | 1.402 |  | 0.0003969 | 1.7346 | 2 | 0.00036735 | [31 empty] | #N/A
Horizontaal Wand | Linea Plus | Nee | Jaga kleur | LINW.05028011.klr | 50 | 280 | 11 | 12 | 1894.7676 | 54.3069 | 0.058814 | [8 empty] | A01 | 1364 | LINW1.05028011 |  | 1364 | 0 | 3665 | 3665 | 3665 | H | 1.455 | 1.455 | 1.455 |  | 0.0003969 | 1.7346 | 4 | 0.00057429 | [31 empty] | #N/A
Horizontaal Wand | Linea Plus | Nee | Jaga kleur | LINW.05028015.klr | 50 | 280 | 15 | 17 | 2304.0188 | 66.0367 | 0.034613 | [8 empty] | A01 | 1311 | LINW1.05028015 |  | 1311 | 0 | 4292 | 4292 | 4292 | H | 1.372 | 1.372 | 1.372 |  | 0.0002083 | 1.724 | 2 | 0.00046183 | [31 empty] | #N/A
Horizontaal Wand | Linea Plus | Nee | Jaga kleur | LINW.05028016.klr | 50 | 280 | 16 | 17 | 2814.0889 | 80.656 | 0.13079 | [8 empty] | A01 | 1816 | LINW1.05028016 |  | 1816 | 0 | 5463 | 5463 | 5463 | H | 1.463 | 1.463 | 1.463 |  | 0.0002083 | 1.724 | 4 | 0.0013928 | [31 empty] | #N/A
Horizontaal Wand | Linea Plus | Nee | Jaga kleur | LINW.05028020.klr | 50 | 280 | 20 | 22 | 3185.1015 | 91.2898 | 0.046534 | [8 empty] | A01 | 1500 | LINW1.05028020 |  | 1500 | 0 | 5936 | 5936 | 5936 | H | 1.373 | 1.373 | 1.373 |  | 0.0001276 | 1.7219 | 2 | 0.00037661 | [31 empty] | #N/A
Horizontaal Wand | Linea Plus | Nee | Jaga kleur | LINW.05028021.klr | 50 | 280 | 21 | 22 | 3659.6657 | 104.8915 | 0.095518 | [8 empty] | A01 | 1990 | LINW1.05028021 |  | 1990 | 0 | 7179 | 7179 | 7179 | H | 1.486 | 1.486 | 1.486 |  | 0.0001276 | 1.7219 | 4 | 0.0005142 | [31 empty] | #N/A
Horizontaal Wand | Linea Plus | Nee | Jaga kleur | LINW.06505010.klr | 65 | 50 | 10 | 12 | 299.3844 | 8.5808 | 0.00038033 | [8 empty] | A01 | 338 | LINW1.06505010 |  | 338 | 0 | 561 | 561 | 561 | H | 1.385 | 1.385 | 1.385 |  | 0.0003969 | 1.7346 | 2 | 0.00036735 | [31 empty] | #N/A
Horizontaal Wand | Linea Plus | Nee | Jaga kleur | LINW.06505011.klr | 65 | 50 | 11 | 12 | 384.4771 | 11.0197 | 0.0010392 | [8 empty] | A01 | 437 | LINW1.06505011 |  | 437 | 0 | 742 | 742 | 742 | H | 1.45 | 1.45 | 1.45 |  | 0.0003969 | 1.7346 | 4 | 0.00057429 | [31 empty] | #N/A
Horizontaal Wand | Linea Plus | Nee | Jaga kleur | LINW.06505015.klr | 65 | 50 | 15 | 17 | 466.2624 | 13.3638 | 0.0009352 | [8 empty] | A01 | 385 | LINW1.06505015 |  | 385 | 0 | 858 | 858 | 858 | H | 1.345 | 1.345 | 1.345 |  | 0.0002083 | 1.724 | 2 | 0.00046183 | [31 empty] | #N/A
Horizontaal Wand | Linea Plus | Nee | Jaga kleur | LINW.06505016.klr | 65 | 50 | 16 | 17 | 574.6224 | 16.4695 | 0.0040662 | [8 empty] | A01 | 512 | LINW1.06505016 |  | 512 | 0 | 1114 | 1114 | 1114 | H | 1.46 | 1.46 | 1.46 |  | 0.0002083 | 1.724 | 4 | 0.0013928 | [31 empty] | #N/A
Horizontaal Wand | Linea Plus | Nee | Jaga kleur | LINW.06505020.klr | 65 | 50 | 20 | 22 | 649.0581 | 18.603 | 0.0014139 | [8 empty] | A01 | 425 | LINW1.06505020 |  | 425 | 0 | 1196 | 1196 | 1196 | H | 1.348 | 1.348 | 1.348 |  | 0.0001276 | 1.7219 | 2 | 0.00037661 | [31 empty] | #N/A
Horizontaal Wand | Linea Plus | Nee | Jaga kleur | LINW.06505021.klr | 65 | 50 | 21 | 22 | 764.8016 | 21.9204 | 0.0027839 | [8 empty] | A01 | 542 | LINW1.06505021 |  | 542 | 0 | 1503 | 1503 | 1503 | H | 1.49 | 1.49 | 1.49 |  | 0.0001276 | 1.7219 | 4 | 0.0005142 | [31 empty] | #N/A
Horizontaal Wand | Linea Plus | Nee | Jaga kleur | LINW.06506010.klr | 65 | 60 | 10 | 12 | 359.1546 | 10.2939 | 0.00058393 | [8 empty] | A01 | 353 | LINW1.06506010 |  | 353 | 0 | 673 | 673 | 673 | H | 1.385 | 1.385 | 1.385 |  | 0.0003969 | 1.7346 | 2 | 0.00036735 | [31 empty] | #N/A
Horizontaal Wand | Linea Plus | Nee | Jaga kleur | LINW.06506011.klr | 65 | 60 | 11 | 12 | 461.1653 | 13.2177 | 0.001608 | [8 empty] | A01 | 457 | LINW1.06506011 |  | 457 | 0 | 890 | 890 | 890 | H | 1.45 | 1.45 | 1.45 |  | 0.0003969 | 1.7346 | 4 | 0.00057429 | [31 empty] | #N/A
Horizontaal Wand | Linea Plus | Nee | Jaga kleur | LINW.06506015.klr | 65 | 60 | 15 | 17 | 559.1889 | 16.0272 | 0.001385 | [8 empty] | A01 | 405 | LINW1.06506015 |  | 405 | 0 | 1029 | 1029 | 1029 | H | 1.345 | 1.345 | 1.345 |  | 0.0002083 | 1.724 | 2 | 0.00046183 | [31 empty] | #N/A
Horizontaal Wand | Linea Plus | Nee | Jaga kleur | LINW.06506016.klr | 65 | 60 | 16 | 17 | 689.1342 | 19.7516 | 0.0059626 | [8 empty] | A01 | 552 | LINW1.06506016 |  | 552 | 0 | 1336 | 1336 | 1336 | H | 1.46 | 1.46 | 1.46 |  | 0.0002083 | 1.724 | 4 | 0.0013928 | [31 empty] | #N/A
Horizontaal Wand | Linea Plus | Nee | Jaga kleur | LINW.06506020.klr | 65 | 60 | 20 | 22 | 778.7611 | 22.3205 | 0.0020783 | [8 empty] | A01 | 450 | LINW1.06506020 |  | 450 | 0 | 1435 | 1435 | 1435 | H | 1.348 | 1.348 | 1.348 |  | 0.0001276 | 1.7219 | 2 | 0.00037661 | [31 empty] | #N/A
Horizontaal Wand | Linea Plus | Nee | Jaga kleur | LINW.06506021.klr | 65 | 60 | 21 | 22 | 917.4566 | 26.2957 | 0.0041197 | [8 empty] | A01 | 577 | LINW1.06506021 |  | 577 | 0 | 1803 | 1803 | 1803 | H | 1.49 | 1.49 | 1.49 |  | 0.0001276 | 1.7219 | 4 | 0.0005142 | [31 empty] | #N/A
Horizontaal Wand | Linea Plus | Nee | Jaga kleur | LINW.06507010.klr | 65 | 70 | 10 | 12 | 418.9247 | 12.007 | 0.00084141 | [8 empty] | A01 | 376 | LINW1.06507010 |  | 376 | 0 | 785 | 785 | 785 | H | 1.385 | 1.385 | 1.385 |  | 0.0003969 | 1.7346 | 2 | 0.00036735 | [31 empty] | #N/A
Horizontaal Wand | Linea Plus | Nee | Jaga kleur | LINW.06507011.klr | 65 | 70 | 11 | 12 | 537.8534 | 15.4157 | 0.0023321 | [8 empty] | A01 | 495 | LINW1.06507011 |  | 495 | 0 | 1038 | 1038 | 1038 | H | 1.45 | 1.45 | 1.45 |  | 0.0003969 | 1.7346 | 4 | 0.00057429 | [31 empty] | #N/A
Horizontaal Wand | Linea Plus | Nee | Jaga kleur | LINW.06507015.klr | 65 | 70 | 15 | 17 | 652.6587 | 18.7062 | 0.0019377 | [8 empty] | A01 | 441 | LINW1.06507015 |  | 441 | 0 | 1201 | 1201 | 1201 | H | 1.345 | 1.345 | 1.345 |  | 0.0002083 | 1.724 | 2 | 0.00046183 | [31 empty] | #N/A
Horizontaal Wand | Linea Plus | Nee | Jaga kleur | LINW.06507016.klr | 65 | 70 | 16 | 17 | 804.1619 | 23.0485 | 0.0082655 | [8 empty] | A01 | 609 | LINW1.06507016 |  | 609 | 0 | 1559 | 1559 | 1559 | H | 1.46 | 1.46 | 1.46 |  | 0.0002083 | 1.724 | 4 | 0.0013928 | [31 empty] | #N/A
Horizontaal Wand | Linea Plus | Nee | Jaga kleur | LINW.06507020.klr | 65 | 70 | 20 | 22 | 908.4642 | 26.038 | 0.0028831 | [8 empty] | A01 | 495 | LINW1.06507020 |  | 495 | 0 | 1674 | 1674 | 1674 | H | 1.348 | 1.348 | 1.348 |  | 0.0001276 | 1.7219 | 2 | 0.00037661 | [31 empty] | #N/A
Horizontaal Wand | Linea Plus | Nee | Jaga kleur | LINW.06507021.klr | 65 | 70 | 21 | 22 | 1070.6204 | 30.6856 | 0.0057555 | [8 empty] | A01 | 644 | LINW1.06507021 |  | 644 | 0 | 2104 | 2104 | 2104 | H | 1.49 | 1.49 | 1.49 |  | 0.0001276 | 1.7219 | 4 | 0.0005142 | [31 empty] | #N/A
Horizontaal Wand | Linea Plus | Nee | Jaga kleur | LINW.06508010.klr | 65 | 80 | 10 | 12 | 478.6949 | 13.7201 | 0.0011571 | [8 empty] | A01 | 397 | LINW1.06508010 |  | 397 | 0 | 897 | 897 | 897 | H | 1.385 | 1.385 | 1.385 |  | 0.0003969 | 1.7346 | 2 | 0.00036735 | [31 empty] | #N/A
Horizontaal Wand | Linea Plus | Nee | Jaga kleur | LINW.06508011.klr | 65 | 80 | 11 | 12 | 614.5416 | 17.6137 | 0.0032249 | [8 empty] | A01 | 522 | LINW1.06508011 |  | 522 | 0 | 1186 | 1186 | 1186 | H | 1.45 | 1.45 | 1.45 |  | 0.0003969 | 1.7346 | 4 | 0.00057429 | [31 empty] | #N/A
Horizontaal Wand | Linea Plus | Nee | Jaga kleur | LINW.06508015.klr | 65 | 80 | 15 | 17 | 745.5851 | 21.3696 | 0.0025921 | [8 empty] | A01 | 466 | LINW1.06508015 |  | 466 | 0 | 1372 | 1372 | 1372 | H | 1.345 | 1.345 | 1.345 |  | 0.0002083 | 1.724 | 2 | 0.00046183 | [31 empty] | #N/A
Horizontaal Wand | Linea Plus | Nee | Jaga kleur | LINW.06508016.klr | 65 | 80 | 16 | 17 | 919.1895 | 26.3454 | 0.010981 | [8 empty] | A01 | 646 | LINW1.06508016 |  | 646 | 0 | 1782 | 1782 | 1782 | H | 1.46 | 1.46 | 1.46 |  | 0.0002083 | 1.724 | 4 | 0.0013928 | [31 empty] | #N/A
Horizontaal Wand | Linea Plus | Nee | Jaga kleur | LINW.06508020.klr | 65 | 80 | 20 | 22 | 1038.1673 | 29.7554 | 0.0038332 | [8 empty] | A01 | 525 | LINW1.06508020 |  | 525 | 0 | 1913 | 1913 | 1913 | H | 1.348 | 1.348 | 1.348 |  | 0.0001276 | 1.7219 | 2 | 0.00037661 | [31 empty] | #N/A
Horizontaal Wand | Linea Plus | Nee | Jaga kleur | LINW.06508021.klr | 65 | 80 | 21 | 22 | 1223.2754 | 35.0609 | 0.0076944 | [8 empty] | A01 | 684 | LINW1.06508021 |  | 684 | 0 | 2404 | 2404 | 2404 | H | 1.49 | 1.49 | 1.49 |  | 0.0001276 | 1.7219 | 4 | 0.0005142 | [31 empty] | #N/A
Horizontaal Wand | Linea Plus | Nee | Jaga kleur | LINW.06509010.klr | 65 | 90 | 10 | 12 | 538.465 | 15.4332 | 0.001535 | [8 empty] | A01 | 415 | LINW1.06509010 |  | 415 | 0 | 1009 | 1009 | 1009 | H | 1.385 | 1.385 | 1.385 |  | 0.0003969 | 1.7346 | 2 | 0.00036735 | [31 empty] | #N/A
Horizontaal Wand | Linea Plus | Nee | Jaga kleur | LINW.06509011.klr | 65 | 90 | 11 | 12 | 691.7479 | 19.8265 | 0.004305 | [8 empty] | A01 | 547 | LINW1.06509011 |  | 547 | 0 | 1335 | 1335 | 1335 | H | 1.45 | 1.45 | 1.45 |  | 0.0003969 | 1.7346 | 4 | 0.00057429 | [31 empty] | #N/A
Horizontaal Wand | Linea Plus | Nee | Jaga kleur | LINW.06509015.klr | 65 | 90 | 15 | 17 | 839.055 | 24.0486 | 0.0033596 | [8 empty] | A01 | 491 | LINW1.06509015 |  | 491 | 0 | 1544 | 1544 | 1544 | H | 1.345 | 1.345 | 1.345 |  | 0.0002083 | 1.724 | 2 | 0.00046183 | [31 empty] | #N/A
Horizontaal Wand | Linea Plus | Nee | Jaga kleur | LINW.06509016.klr | 65 | 90 | 16 | 17 | 1033.7014 | 29.6274 | 0.014108 | [8 empty] | A01 | 681 | LINW1.06509016 |  | 681 | 0 | 2004 | 2004 | 2004 | H | 1.46 | 1.46 | 1.46 |  | 0.0002083 | 1.724 | 4 | 0.0013928 | [31 empty] | #N/A
Horizontaal Wand | Linea Plus | Nee | Jaga kleur | LINW.06509020.klr | 65 | 90 | 20 | 22 | 1167.8704 | 33.4729 | 0.0049333 | [8 empty] | A01 | 552 | LINW1.06509020 |  | 552 | 0 | 2152 | 2152 | 2152 | H | 1.348 | 1.348 | 1.348 |  | 0.0001276 | 1.7219 | 2 | 0.00037661 | [31 empty] | #N/A
Horizontaal Wand | Linea Plus | Nee | Jaga kleur | LINW.06509021.klr | 65 | 90 | 21 | 22 | 1376.4393 | 39.4508 | 0.0099607 | [8 empty] | A01 | 722 | LINW1.06509021 |  | 722 | 0 | 2705 | 2705 | 2705 | H | 1.49 | 1.49 | 1.49 |  | 0.0001276 | 1.7219 | 4 | 0.0005142 | [31 empty] | #N/A
Horizontaal Wand | Linea Plus | Nee | Jaga kleur | LINW.06510010.klr | 65 | 100 | 10 | 12 | 598.2352 | 17.1463 | 0.0019793 | [8 empty] | A01 | 503 | LINW1.06510010 |  | 503 | 0 | 1121 | 1121 | 1121 | H | 1.385 | 1.385 | 1.385 |  | 0.0003969 | 1.7346 | 2 | 0.00036735 | [31 empty] | #N/A
Horizontaal Wand | Linea Plus | Nee | Jaga kleur | LINW.06510011.klr | 65 | 100 | 11 | 12 | 768.436 | 22.0245 | 0.0055735 | [8 empty] | A01 | 648 | LINW1.06510011 |  | 648 | 0 | 1483 | 1483 | 1483 | H | 1.45 | 1.45 | 1.45 |  | 0.0003969 | 1.7346 | 4 | 0.00057429 | [31 empty] | #N/A
Horizontaal Wand | Linea Plus | Nee | Jaga kleur | LINW.06510015.klr | 65 | 100 | 15 | 17 | 931.9814 | 26.712 | 0.0042365 | [8 empty] | A01 | 588 | LINW1.06510015 |  | 588 | 0 | 1715 | 1715 | 1715 | H | 1.345 | 1.345 | 1.345 |  | 0.0002083 | 1.724 | 2 | 0.00046183 | [31 empty] | #N/A
Horizontaal Wand | Linea Plus | Nee | Jaga kleur | LINW.06510016.klr | 65 | 100 | 16 | 17 | 1148.729 | 32.9243 | 0.017684 | [8 empty] | A01 | 797 | LINW1.06510016 |  | 797 | 0 | 2227 | 2227 | 2227 | H | 1.46 | 1.46 | 1.46 |  | 0.0002083 | 1.724 | 4 | 0.0013928 | [31 empty] | #N/A
Horizontaal Wand | Linea Plus | Nee | Jaga kleur | LINW.06510020.klr | 65 | 100 | 20 | 22 | 1297.5734 | 37.1904 | 0.006188 | [8 empty] | A01 | 657 | LINW1.06510020 |  | 657 | 0 | 2391 | 2391 | 2391 | H | 1.348 | 1.348 | 1.348 |  | 0.0001276 | 1.7219 | 2 | 0.00037661 | [31 empty] | #N/A
Horizontaal Wand | Linea Plus | Nee | Jaga kleur | LINW.06510021.klr | 65 | 100 | 21 | 22 | 1529.0943 | 43.8261 | 0.012553 | [8 empty] | A01 | 846 | LINW1.06510021 |  | 846 | 0 | 3005 | 3005 | 3005 | H | 1.49 | 1.49 | 1.49 |  | 0.0001276 | 1.7219 | 4 | 0.0005142 | [31 empty] | #N/A
Horizontaal Wand | Linea Plus | Nee | Jaga kleur | LINW.06511010.klr | 65 | 110 | 10 | 12 | 658.0053 | 18.8594 | 0.0024936 | [8 empty] | A01 | 520 | LINW1.06511010 |  | 520 | 0 | 1233 | 1233 | 1233 | H | 1.385 | 1.385 | 1.385 |  | 0.0003969 | 1.7346 | 2 | 0.00036735 | [31 empty] | #N/A
Horizontaal Wand | Linea Plus | Nee | Jaga kleur | LINW.06511011.klr | 65 | 110 | 11 | 12 | 845.1242 | 24.2225 | 0.0070475 | [8 empty] | A01 | 672 | LINW1.06511011 |  | 672 | 0 | 1631 | 1631 | 1631 | H | 1.45 | 1.45 | 1.45 |  | 0.0003969 | 1.7346 | 4 | 0.00057429 | [31 empty] | #N/A
Horizontaal Wand | Linea Plus | Nee | Jaga kleur | LINW.06511015.klr | 65 | 110 | 15 | 17 | 1025.4513 | 29.391 | 0.0052358 | [8 empty] | A01 | 612 | LINW1.06511015 |  | 612 | 0 | 1887 | 1887 | 1887 | H | 1.345 | 1.345 | 1.345 |  | 0.0002083 | 1.724 | 2 | 0.00046183 | [31 empty] | #N/A
Horizontaal Wand | Linea Plus | Nee | Jaga kleur | LINW.06511016.klr | 65 | 110 | 16 | 17 | 1263.7567 | 36.2212 | 0.02171 | [8 empty] | A01 | 832 | LINW1.06511016 |  | 832 | 0 | 2450 | 2450 | 2450 | H | 1.46 | 1.46 | 1.46 |  | 0.0002083 | 1.724 | 4 | 0.0013928 | [31 empty] | #N/A
Horizontaal Wand | Linea Plus | Nee | Jaga kleur | LINW.06511020.klr | 65 | 110 | 20 | 22 | 1427.2765 | 40.9079 | 0.0076018 | [8 empty] | A01 | 687 | LINW1.06511020 |  | 687 | 0 | 2630 | 2630 | 2630 | H | 1.348 | 1.348 | 1.348 |  | 0.0001276 | 1.7219 | 2 | 0.00037661 | [31 empty] | #N/A
Horizontaal Wand | Linea Plus | Nee | Jaga kleur | LINW.06511021.klr | 65 | 110 | 21 | 22 | 1682.2581 | 48.2161 | 0.015498 | [8 empty] | A01 | 887 | LINW1.06511021 |  | 887 | 0 | 3306 | 3306 | 3306 | H | 1.49 | 1.49 | 1.49 |  | 0.0001276 | 1.7219 | 4 | 0.0005142 | [31 empty] | #N/A
Horizontaal Wand | Linea Plus | Nee | Jaga kleur | LINW.06512010.klr | 65 | 120 | 10 | 12 | 717.7755 | 20.5725 | 0.0030818 | [8 empty] | A01 | 551 | LINW1.06512010 |  | 551 | 0 | 1345 | 1345 | 1345 | H | 1.385 | 1.385 | 1.385 |  | 0.0003969 | 1.7346 | 2 | 0.00036735 | [31 empty] | #N/A
Horizontaal Wand | Linea Plus | Nee | Jaga kleur | LINW.06512011.klr | 65 | 120 | 11 | 12 | 922.3305 | 26.4354 | 0.0087476 | [8 empty] | A01 | 712 | LINW1.06512011 |  | 712 | 0 | 1780 | 1780 | 1780 | H | 1.45 | 1.45 | 1.45 |  | 0.0003969 | 1.7346 | 4 | 0.00057429 | [31 empty] | #N/A
Horizontaal Wand | Linea Plus | Nee | Jaga kleur | LINW.06512015.klr | 65 | 120 | 15 | 17 | 1118.3777 | 32.0544 | 0.0063515 | [8 empty] | A01 | 651 | LINW1.06512015 |  | 651 | 0 | 2058 | 2058 | 2058 | H | 1.345 | 1.345 | 1.345 |  | 0.0002083 | 1.724 | 2 | 0.00046183 | [31 empty] | #N/A
Horizontaal Wand | Linea Plus | Nee | Jaga kleur | LINW.06512016.klr | 65 | 120 | 16 | 17 | 1378.2685 | 39.5033 | 0.026178 | [8 empty] | A01 | 886 | LINW1.06512016 |  | 886 | 0 | 2672 | 2672 | 2672 | H | 1.46 | 1.46 | 1.46 |  | 0.0002083 | 1.724 | 4 | 0.0013928 | [31 empty] | #N/A
Horizontaal Wand | Linea Plus | Nee | Jaga kleur | LINW.06512020.klr | 65 | 120 | 20 | 22 | 1556.9796 | 44.6254 | 0.0091788 | [8 empty] | A01 | 735 | LINW1.06512020 |  | 735 | 0 | 2869 | 2869 | 2869 | H | 1.348 | 1.348 | 1.348 |  | 0.0001276 | 1.7219 | 2 | 0.00037661 | [31 empty] | #N/A
Horizontaal Wand | Linea Plus | Nee | Jaga kleur | LINW.06512021.klr | 65 | 120 | 21 | 22 | 1834.9131 | 52.5914 | 0.018791 | [8 empty] | A01 | 950 | LINW1.06512021 |  | 950 | 0 | 3606 | 3606 | 3606 | H | 1.49 | 1.49 | 1.49 |  | 0.0001276 | 1.7219 | 4 | 0.0005142 | [31 empty] | #N/A
Horizontaal Wand | Linea Plus | Nee | Jaga kleur | LINW.06514010.klr | 65 | 140 | 10 | 12 | 837.3158 | 23.9987 | 0.0044944 | [8 empty] | A01 | 584 | LINW1.06514010 |  | 584 | 0 | 1569 | 1569 | 1569 | H | 1.385 | 1.385 | 1.385 |  | 0.0003969 | 1.7346 | 2 | 0.00036735 | [31 empty] | #N/A
Horizontaal Wand | Linea Plus | Nee | Jaga kleur | LINW.06514011.klr | 65 | 140 | 11 | 12 | 1075.7068 | 30.8314 | 0.012827 | [8 empty] | A01 | 758 | LINW1.06514011 |  | 758 | 0 | 2076 | 2076 | 2076 | H | 1.45 | 1.45 | 1.45 |  | 0.0003969 | 1.7346 | 4 | 0.00057429 | [31 empty] | #N/A
Horizontaal Wand | Linea Plus | Nee | Jaga kleur | LINW.06514015.klr | 65 | 140 | 15 | 17 | 1304.774 | 37.3968 | 0.008969 | [8 empty] | A01 | 698 | LINW1.06514015 |  | 698 | 0 | 2401 | 2401 | 2401 | H | 1.345 | 1.345 | 1.345 |  | 0.0002083 | 1.724 | 2 | 0.00046183 | [31 empty] | #N/A
Horizontaal Wand | Linea Plus | Nee | Jaga kleur | LINW.06514016.klr | 65 | 140 | 16 | 17 | 1608.3238 | 46.097 | 0.036575 | [8 empty] | A01 | 954 | LINW1.06514016 |  | 954 | 0 | 3118 | 3118 | 3118 | H | 1.46 | 1.46 | 1.46 |  | 0.0002083 | 1.724 | 4 | 0.0013928 | [31 empty] | #N/A
Horizontaal Wand | Linea Plus | Nee | Jaga kleur | LINW.06514020.klr | 65 | 140 | 20 | 22 | 1816.3857 | 52.0604 | 0.012839 | [8 empty] | A01 | 816 | LINW1.06514020 |  | 816 | 0 | 3347 | 3347 | 3347 | H | 1.348 | 1.348 | 1.348 |  | 0.0001276 | 1.7219 | 2 | 0.00037661 | [31 empty] | #N/A
Horizontaal Wand | Linea Plus | Nee | Jaga kleur | LINW.06514021.klr | 65 | 140 | 21 | 22 | 2140.732 | 61.3566 | 0.026498 | [8 empty] | A01 | 1070 | LINW1.06514021 |  | 1070 | 0 | 4207 | 4207 | 4207 | H | 1.49 | 1.49 | 1.49 |  | 0.0001276 | 1.7219 | 4 | 0.0005142 | [31 empty] | #N/A
Horizontaal Wand | Linea Plus | Nee | Jaga kleur | LINW.06516010.klr | 65 | 160 | 10 | 12 | 957.3898 | 27.4402 | 0.0062517 | [8 empty] | A01 | 657 | LINW1.06516010 |  | 657 | 0 | 1794 | 1794 | 1794 | H | 1.385 | 1.385 | 1.385 |  | 0.0003969 | 1.7346 | 2 | 0.00036735 | [31 empty] | #N/A
Horizontaal Wand | Linea Plus | Nee | Jaga kleur | LINW.06516011.klr | 65 | 160 | 11 | 12 | 1229.6013 | 35.2422 | 0.017921 | [8 empty] | A01 | 862 | LINW1.06516011 |  | 862 | 0 | 2373 | 2373 | 2373 | H | 1.45 | 1.45 | 1.45 |  | 0.0003969 | 1.7346 | 4 | 0.00057429 | [31 empty] | #N/A
Horizontaal Wand | Linea Plus | Nee | Jaga kleur | LINW.06516015.klr | 65 | 160 | 15 | 17 | 1491.1703 | 42.7392 | 0.012119 | [8 empty] | A01 | 789 | LINW1.06516015 |  | 789 | 0 | 2744 | 2744 | 2744 | H | 1.345 | 1.345 | 1.345 |  | 0.0002083 | 1.724 | 2 | 0.00046183 | [31 empty] | #N/A
Horizontaal Wand | Linea Plus | Nee | Jaga kleur | LINW.06516016.klr | 65 | 160 | 16 | 17 | 1837.8633 | 52.6759 | 0.04892 | [8 empty] | A01 | 1084 | LINW1.06516016 |  | 1084 | 0 | 3563 | 3563 | 3563 | H | 1.46 | 1.46 | 1.46 |  | 0.0002083 | 1.724 | 4 | 0.0013928 | [31 empty] | #N/A
Horizontaal Wand | Linea Plus | Nee | Jaga kleur | LINW.06516020.klr | 65 | 160 | 20 | 22 | 2076.3346 | 59.5109 | 0.017211 | [8 empty] | A01 | 934 | LINW1.06516020 |  | 934 | 0 | 3826 | 3826 | 3826 | H | 1.348 | 1.348 | 1.348 |  | 0.0001276 | 1.7219 | 2 | 0.00037661 | [31 empty] | #N/A
Horizontaal Wand | Linea Plus | Nee | Jaga kleur | LINW.06516021.klr | 65 | 160 | 21 | 22 | 2446.5508 | 70.1218 | 0.03576 | [8 empty] | A01 | 1234 | LINW1.06516021 |  | 1234 | 0 | 4808 | 4808 | 4808 | H | 1.49 | 1.49 | 1.49 |  | 0.0001276 | 1.7219 | 4 | 0.0005142 | [31 empty] | #N/A
Horizontaal Wand | Linea Plus | Nee | Jaga kleur | LINW.06518010.klr | 65 | 180 | 10 | 12 | 1076.9301 | 30.8664 | 0.0083691 | [8 empty] | A01 | 697 | LINW1.06518010 |  | 697 | 0 | 2018 | 2018 | 2018 | H | 1.385 | 1.385 | 1.385 |  | 0.0003969 | 1.7346 | 2 | 0.00036735 | [31 empty] | #N/A
Horizontaal Wand | Linea Plus | Nee | Jaga kleur | LINW.06518011.klr | 65 | 180 | 11 | 12 | 1382.9776 | 39.6382 | 0.024087 | [8 empty] | A01 | 914 | LINW1.06518011 |  | 914 | 0 | 2669 | 2669 | 2669 | H | 1.45 | 1.45 | 1.45 |  | 0.0003969 | 1.7346 | 4 | 0.00057429 | [31 empty] | #N/A
Horizontaal Wand | Linea Plus | Nee | Jaga kleur | LINW.06518015.klr | 65 | 180 | 15 | 17 | 1677.5666 | 48.0816 | 0.01583 | [8 empty] | A01 | 846 | LINW1.06518015 |  | 846 | 0 | 3087 | 3087 | 3087 | H | 1.345 | 1.345 | 1.345 |  | 0.0002083 | 1.724 | 2 | 0.00046183 | [31 empty] | #N/A
Horizontaal Wand | Linea Plus | Nee | Jaga kleur | LINW.06518016.klr | 65 | 180 | 16 | 17 | 2067.9186 | 59.2697 | 0.063345 | [8 empty] | A01 | 1163 | LINW1.06518016 |  | 1163 | 0 | 4009 | 4009 | 4009 | H | 1.46 | 1.46 | 1.46 |  | 0.0002083 | 1.724 | 4 | 0.0013928 | [31 empty] | #N/A
Horizontaal Wand | Linea Plus | Nee | Jaga kleur | LINW.06518020.klr | 65 | 180 | 20 | 22 | 2335.7407 | 66.9459 | 0.022307 | [8 empty] | A01 | 997 | LINW1.06518020 |  | 997 | 0 | 4304 | 4304 | 4304 | H | 1.348 | 1.348 | 1.348 |  | 0.0001276 | 1.7219 | 2 | 0.00037661 | [31 empty] | #N/A
Horizontaal Wand | Linea Plus | Nee | Jaga kleur | LINW.06518021.klr | 65 | 180 | 21 | 22 | 2752.3697 | 78.8871 | 0.046658 | [8 empty] | A01 | 1324 | LINW1.06518021 |  | 1324 | 0 | 5409 | 5409 | 5409 | H | 1.49 | 1.49 | 1.49 |  | 0.0001276 | 1.7219 | 4 | 0.0005142 | [31 empty] | #N/A
Horizontaal Wand | Linea Plus | Nee | Jaga kleur | LINW.06520010.klr | 65 | 200 | 10 | 12 | 1196.4704 | 34.2926 | 0.010878 | [8 empty] | A01 | 877 | LINW1.06520010 |  | 877 | 0 | 2242 | 2242 | 2242 | H | 1.385 | 1.385 | 1.385 |  | 0.0003969 | 1.7346 | 2 | 0.00036735 | [31 empty] | #N/A
Horizontaal Wand | Linea Plus | Nee | Jaga kleur | LINW.06520011.klr | 65 | 200 | 11 | 12 | 1536.8721 | 44.0491 | 0.031437 | [8 empty] | A01 | 1111 | LINW1.06520011 |  | 1111 | 0 | 2966 | 2966 | 2966 | H | 1.45 | 1.45 | 1.45 |  | 0.0003969 | 1.7346 | 4 | 0.00057429 | [31 empty] | #N/A
Horizontaal Wand | Linea Plus | Nee | Jaga kleur | LINW.06520015.klr | 65 | 200 | 15 | 17 | 1863.9628 | 53.424 | 0.020131 | [8 empty] | A01 | 1068 | LINW1.06520015 |  | 1068 | 0 | 3430 | 3430 | 3430 | H | 1.345 | 1.345 | 1.345 |  | 0.0002083 | 1.724 | 2 | 0.00046183 | [31 empty] | #N/A
Horizontaal Wand | Linea Plus | Nee | Jaga kleur | LINW.06520016.klr | 65 | 200 | 16 | 17 | 2297.458 | 65.8486 | 0.079873 | [8 empty] | A01 | 1434 | LINW1.06520016 |  | 1434 | 0 | 4454 | 4454 | 4454 | H | 1.46 | 1.46 | 1.46 |  | 0.0002083 | 1.724 | 4 | 0.0013928 | [31 empty] | #N/A
Horizontaal Wand | Linea Plus | Nee | Jaga kleur | LINW.06520020.klr | 65 | 200 | 20 | 22 | 2595.1469 | 74.3808 | 0.028167 | [8 empty] | A01 | 1201 | LINW1.06520020 |  | 1201 | 0 | 4782 | 4782 | 4782 | H | 1.348 | 1.348 | 1.348 |  | 0.0001276 | 1.7219 | 2 | 0.00037661 | [31 empty] | #N/A
Horizontaal Wand | Linea Plus | Nee | Jaga kleur | LINW.06520021.klr | 65 | 200 | 21 | 22 | 3058.1886 | 87.6523 | 0.059273 | [8 empty] | A01 | 1552 | LINW1.06520021 |  | 1552 | 0 | 6010 | 6010 | 6010 | H | 1.49 | 1.49 | 1.49 |  | 0.0001276 | 1.7219 | 4 | 0.0005142 | [31 empty] | #N/A
Horizontaal Wand | Linea Plus | Nee | Jaga kleur | LINW.06522010.klr | 65 | 220 | 10 | 12 | 1316.0107 | 37.7189 | 0.013805 | [8 empty] | A01 | 959 | LINW1.06522010 |  | 959 | 0 | 2466 | 2466 | 2466 | H | 1.385 | 1.385 | 1.385 |  | 0.0003969 | 1.7346 | 2 | 0.00036735 | [31 empty] | #N/A
Horizontaal Wand | Linea Plus | Nee | Jaga kleur | LINW.06522011.klr | 65 | 220 | 11 | 12 | 1690.7665 | 48.4599 | 0.040036 | [8 empty] | A01 | 1226 | LINW1.06522011 |  | 1226 | 0 | 3263 | 3263 | 3263 | H | 1.45 | 1.45 | 1.45 |  | 0.0003969 | 1.7346 | 4 | 0.00057429 | [31 empty] | #N/A
Horizontaal Wand | Linea Plus | Nee | Jaga kleur | LINW.06522015.klr | 65 | 220 | 15 | 17 | 2050.3591 | 58.7664 | 0.025048 | [8 empty] | A01 | 1179 | LINW1.06522015 |  | 1179 | 0 | 3773 | 3773 | 3773 | H | 1.345 | 1.345 | 1.345 |  | 0.0002083 | 1.724 | 2 | 0.00046183 | [31 empty] | #N/A
Horizontaal Wand | Linea Plus | Nee | Jaga kleur | LINW.06522016.klr | 65 | 220 | 16 | 17 | 2526.9975 | 72.4276 | 0.098608 | [8 empty] | A01 | 1601 | LINW1.06522016 |  | 1601 | 0 | 4899 | 4899 | 4899 | H | 1.46 | 1.46 | 1.46 |  | 0.0002083 | 1.724 | 4 | 0.0013928 | [31 empty] | #N/A
Horizontaal Wand | Linea Plus | Nee | Jaga kleur | LINW.06522020.klr | 65 | 220 | 20 | 22 | 2854.553 | 81.8158 | 0.034818 | [8 empty] | A01 | 1338 | LINW1.06522020 |  | 1338 | 0 | 5260 | 5260 | 5260 | H | 1.348 | 1.348 | 1.348 |  | 0.0001276 | 1.7219 | 2 | 0.00037661 | [31 empty] | #N/A
Horizontaal Wand | Linea Plus | Nee | Jaga kleur | LINW.06522021.klr | 65 | 220 | 21 | 22 | 3364.0074 | 96.4175 | 0.073679 | [8 empty] | A01 | 1743 | LINW1.06522021 |  | 1743 | 0 | 6611 | 6611 | 6611 | H | 1.49 | 1.49 | 1.49 |  | 0.0001276 | 1.7219 | 4 | 0.0005142 | [31 empty] | #N/A
Horizontaal Wand | Linea Plus | Nee | Jaga kleur | LINW.06524010.klr | 65 | 240 | 10 | 12 | 1435.551 | 41.1451 | 0.017173 | [8 empty] | A01 | 1013 | LINW1.06524010 |  | 1013 | 0 | 2690 | 2690 | 2690 | H | 1.385 | 1.385 | 1.385 |  | 0.0003969 | 1.7346 | 2 | 0.00036735 | [31 empty] | #N/A
Horizontaal Wand | Linea Plus | Nee | Jaga kleur | LINW.06524011.klr | 65 | 240 | 11 | 12 | 1844.1428 | 52.8559 | 0.049936 | [8 empty] | A01 | 1299 | LINW1.06524011 |  | 1299 | 0 | 3559 | 3559 | 3559 | H | 1.45 | 1.45 | 1.45 |  | 0.0003969 | 1.7346 | 4 | 0.00057429 | [31 empty] | #N/A
Horizontaal Wand | Linea Plus | Nee | Jaga kleur | LINW.06524015.klr | 65 | 240 | 15 | 17 | 2236.7554 | 64.1088 | 0.030608 | [8 empty] | A01 | 1252 | LINW1.06524015 |  | 1252 | 0 | 4116 | 4116 | 4116 | H | 1.345 | 1.345 | 1.345 |  | 0.0002083 | 1.724 | 2 | 0.00046183 | [31 empty] | #N/A
Horizontaal Wand | Linea Plus | Nee | Jaga kleur | LINW.06524016.klr | 65 | 240 | 16 | 17 | 2757.0528 | 79.0213 | 0.11967 | [8 empty] | A01 | 1702 | LINW1.06524016 |  | 1702 | 0 | 5345 | 5345 | 5345 | H | 1.46 | 1.46 | 1.46 |  | 0.0002083 | 1.724 | 4 | 0.0013928 | [31 empty] | #N/A
Horizontaal Wand | Linea Plus | Nee | Jaga kleur | LINW.06524020.klr | 65 | 240 | 20 | 22 | 3113.9592 | 89.2508 | 0.042288 | [8 empty] | A01 | 1425 | LINW1.06524020 |  | 1425 | 0 | 5738 | 5738 | 5738 | H | 1.348 | 1.348 | 1.348 |  | 0.0001276 | 1.7219 | 2 | 0.00037661 | [31 empty] | #N/A
Horizontaal Wand | Linea Plus | Nee | Jaga kleur | LINW.06524021.klr | 65 | 240 | 21 | 22 | 3669.8263 | 105.1828 | 0.089953 | [8 empty] | A01 | 1860 | LINW1.06524021 |  | 1860 | 0 | 7212 | 7212 | 7212 | H | 1.49 | 1.49 | 1.49 |  | 0.0001276 | 1.7219 | 4 | 0.0005142 | [31 empty] | #N/A
Horizontaal Wand | Linea Plus | Nee | Jaga kleur | LINW.06526010.klr | 65 | 260 | 10 | 12 | 1555.625 | 44.5866 | 0.02102 | [8 empty] | A01 | 1059 | LINW1.06526010 |  | 1059 | 0 | 2915 | 2915 | 2915 | H | 1.385 | 1.385 | 1.385 |  | 0.0003969 | 1.7346 | 2 | 0.00036735 | [31 empty] | #N/A
Horizontaal Wand | Linea Plus | Nee | Jaga kleur | LINW.06526011.klr | 65 | 260 | 11 | 12 | 1998.0373 | 57.2668 | 0.061258 | [8 empty] | A01 | 1361 | LINW1.06526011 |  | 1361 | 0 | 3856 | 3856 | 3856 | H | 1.45 | 1.45 | 1.45 |  | 0.0003969 | 1.7346 | 4 | 0.00057429 | [31 empty] | #N/A
Horizontaal Wand | Linea Plus | Nee | Jaga kleur | LINW.06526015.klr | 65 | 260 | 15 | 17 | 2423.1517 | 69.4512 | 0.036835 | [8 empty] | A01 | 1309 | LINW1.06526015 |  | 1309 | 0 | 4459 | 4459 | 4459 | H | 1.345 | 1.345 | 1.345 |  | 0.0002083 | 1.724 | 2 | 0.00046183 | [31 empty] | #N/A
Horizontaal Wand | Linea Plus | Nee | Jaga kleur | LINW.06526016.klr | 65 | 260 | 16 | 17 | 2986.5923 | 85.6002 | 0.14305 | [8 empty] | A01 | 1788 | LINW1.06526016 |  | 1788 | 0 | 5790 | 5790 | 5790 | H | 1.46 | 1.46 | 1.46 |  | 0.0002083 | 1.724 | 4 | 0.0013928 | [31 empty] | #N/A
Horizontaal Wand | Linea Plus | Nee | Jaga kleur | LINW.06526020.klr | 65 | 260 | 20 | 22 | 3373.908 | 96.7013 | 0.050621 | [8 empty] | A01 | 1493 | LINW1.06526020 |  | 1493 | 0 | 6217 | 6217 | 6217 | H | 1.348 | 1.348 | 1.348 |  | 0.0001276 | 1.7219 | 2 | 0.00037661 | [31 empty] | #N/A
Horizontaal Wand | Linea Plus | Nee | Jaga kleur | LINW.06526021.klr | 65 | 260 | 21 | 22 | 3975.6451 | 113.948 | 0.10817 | [8 empty] | A01 | 1957 | LINW1.06526021 |  | 1957 | 0 | 7813 | 7813 | 7813 | H | 1.49 | 1.49 | 1.49 |  | 0.0001276 | 1.7219 | 4 | 0.0005142 | [31 empty] | #N/A
Horizontaal Wand | Linea Plus | Nee | Jaga kleur | LINW.06528010.klr | 65 | 280 | 10 | 12 | 1675.1653 | 48.0128 | 0.025346 | [8 empty] | A01 | 1098 | LINW1.06528010 |  | 1098 | 0 | 3139 | 3139 | 3139 | H | 1.385 | 1.385 | 1.385 |  | 0.0003969 | 1.7346 | 2 | 0.00036735 | [31 empty] | #N/A
Horizontaal Wand | Linea Plus | Nee | Jaga kleur | LINW.06528011.klr | 65 | 280 | 11 | 12 | 2151.4136 | 61.6628 | 0.074022 | [8 empty] | A01 | 1418 | LINW1.06528011 |  | 1418 | 0 | 4152 | 4152 | 4152 | H | 1.45 | 1.45 | 1.45 |  | 0.0003969 | 1.7346 | 4 | 0.00057429 | [31 empty] | #N/A
Horizontaal Wand | Linea Plus | Nee | Jaga kleur | LINW.06528015.klr | 65 | 280 | 15 | 17 | 2609.548 | 74.7936 | 0.043756 | [8 empty] | A01 | 1363 | LINW1.06528015 |  | 1363 | 0 | 4802 | 4802 | 4802 | H | 1.345 | 1.345 | 1.345 |  | 0.0002083 | 1.724 | 2 | 0.00046183 | [31 empty] | #N/A
Horizontaal Wand | Linea Plus | Nee | Jaga kleur | LINW.06528016.klr | 65 | 280 | 16 | 17 | 3216.6476 | 92.194 | 0.1689 | [8 empty] | A01 | 1869 | LINW1.06528016 |  | 1869 | 0 | 6236 | 6236 | 6236 | H | 1.46 | 1.46 | 1.46 |  | 0.0002083 | 1.724 | 4 | 0.0013928 | [31 empty] | #N/A
Horizontaal Wand | Linea Plus | Nee | Jaga kleur | LINW.06528020.klr | 65 | 280 | 20 | 22 | 3633.3142 | 104.1363 | 0.059814 | [8 empty] | A01 | 1560 | LINW1.06528020 |  | 1560 | 0 | 6695 | 6695 | 6695 | H | 1.348 | 1.348 | 1.348 |  | 0.0001276 | 1.7219 | 2 | 0.00037661 | [31 empty] | #N/A
Horizontaal Wand | Linea Plus | Nee | Jaga kleur | LINW.06528021.klr | 65 | 280 | 21 | 22 | 4281.464 | 122.7132 | 0.12839 | [8 empty] | A01 | 2050 | LINW1.06528021 |  | 2050 | 0 | 8414 | 8414 | 8414 | H | 1.49 | 1.49 | 1.49 |  | 0.0001276 | 1.7219 | 4 | 0.0005142 | [31 empty] | #N/A
Horizontaal Wand | Linea Plus | Nee | Jaga kleur | LINW.09506010.klr | 95 | 60 | 10 | 12 | 454.3626 | 13.0227 | 0.00091494 | [8 empty] | A01 | 378 | LINW1.09506010 |  | 378 | 0 | 838 | 838 | 838 | H | 1.35 | 1.35 | 1.35 |  | 0.0003969 | 1.7346 | 2 | 0.00036735 | [31 empty] | #N/A
Horizontaal Wand | Linea Plus | Nee | Jaga kleur | LINW.09506011.klr | 95 | 60 | 11 | 12 | 548.8976 | 15.7322 | 0.002238 | [8 empty] | A01 | 482 | LINW1.09506011 |  | 482 | 0 | 1055 | 1055 | 1055 | H | 1.441 | 1.441 | 1.441 |  | 0.0003969 | 1.7346 | 4 | 0.00057429 | [31 empty] | #N/A
Horizontaal Wand | Linea Plus | Nee | Jaga kleur | LINW.09506015.klr | 95 | 60 | 15 | 17 | 673.2375 | 19.296 | 0.0019914 | [8 empty] | A01 | 437 | LINW1.09506015 |  | 437 | 0 | 1210 | 1210 | 1210 | H | 1.293 | 1.293 | 1.293 |  | 0.0002083 | 1.724 | 2 | 0.00046183 | [31 empty] | #N/A
Horizontaal Wand | Linea Plus | Nee | Jaga kleur | LINW.09506016.klr | 95 | 60 | 16 | 17 | 831.3196 | 23.8269 | 0.0086301 | [8 empty] | A01 | 582 | LINW1.09506016 |  | 582 | 0 | 1608 | 1608 | 1608 | H | 1.455 | 1.455 | 1.455 |  | 0.0002083 | 1.724 | 4 | 0.0013928 | [31 empty] | #N/A
Horizontaal Wand | Linea Plus | Nee | Jaga kleur | LINW.09506020.klr | 95 | 60 | 20 | 22 | 947.919 | 27.1688 | 0.0030604 | [8 empty] | A01 | 482 | LINW1.09506020 |  | 482 | 0 | 1706 | 1706 | 1706 | H | 1.296 | 1.296 | 1.296 |  | 0.0001276 | 1.7219 | 2 | 0.00037661 | [31 empty] | #N/A
Horizontaal Wand | Linea Plus | Nee | Jaga kleur | LINW.09506021.klr | 95 | 60 | 21 | 22 | 1160.521 | 33.2623 | 0.0065275 | [8 empty] | A01 | 609 | LINW1.09506021 |  | 609 | 0 | 2290 | 2290 | 2290 | H | 1.499 | 1.499 | 1.499 |  | 0.0001276 | 1.7219 | 4 | 0.0005142 | [31 empty] | #N/A
Horizontaal Wand | Linea Plus | Nee | Jaga kleur | LINW.09507010.klr | 95 | 70 | 10 | 12 | 529.7282 | 15.1828 | 0.0013142 | [8 empty] | A01 | 405 | LINW1.09507010 |  | 405 | 0 | 977 | 977 | 977 | H | 1.35 | 1.35 | 1.35 |  | 0.0003969 | 1.7346 | 2 | 0.00036735 | [31 empty] | #N/A
Horizontaal Wand | Linea Plus | Nee | Jaga kleur | LINW.09507011.klr | 95 | 70 | 11 | 12 | 640.4672 | 18.3568 | 0.003243 | [8 empty] | A01 | 524 | LINW1.09507011 |  | 524 | 0 | 1231 | 1231 | 1231 | H | 1.441 | 1.441 | 1.441 |  | 0.0003969 | 1.7346 | 4 | 0.00057429 | [31 empty] | #N/A
Horizontaal Wand | Linea Plus | Nee | Jaga kleur | LINW.09507015.klr | 95 | 70 | 15 | 17 | 785.0729 | 22.5014 | 0.0027782 | [8 empty] | A01 | 475 | LINW1.09507015 |  | 475 | 0 | 1411 | 1411 | 1411 | H | 1.293 | 1.293 | 1.293 |  | 0.0002083 | 1.724 | 2 | 0.00046183 | [31 empty] | #N/A
Horizontaal Wand | Linea Plus | Nee | Jaga kleur | LINW.09507016.klr | 95 | 70 | 16 | 17 | 969.8729 | 27.798 | 0.011949 | [8 empty] | A01 | 644 | LINW1.09507016 |  | 644 | 0 | 1876 | 1876 | 1876 | H | 1.455 | 1.455 | 1.455 |  | 0.0002083 | 1.724 | 4 | 0.0013928 | [31 empty] | #N/A
Horizontaal Wand | Linea Plus | Nee | Jaga kleur | LINW.09507020.klr | 95 | 70 | 20 | 22 | 1106.2759 | 31.7075 | 0.0042452 | [8 empty] | A01 | 529 | LINW1.09507020 |  | 529 | 0 | 1991 | 1991 | 1991 | H | 1.296 | 1.296 | 1.296 |  | 0.0001276 | 1.7219 | 2 | 0.00037661 | [31 empty] | #N/A
Horizontaal Wand | Linea Plus | Nee | Jaga kleur | LINW.09507021.klr | 95 | 70 | 21 | 22 | 1353.6033 | 38.7963 | 0.0090981 | [8 empty] | A01 | 678 | LINW1.09507021 |  | 678 | 0 | 2671 | 2671 | 2671 | H | 1.499 | 1.499 | 1.499 |  | 0.0001276 | 1.7219 | 4 | 0.0005142 | [31 empty] | #N/A
Horizontaal Wand | Linea Plus | Nee | Jaga kleur | LINW.09508010.klr | 95 | 80 | 10 | 12 | 605.636 | 17.3584 | 0.0018057 | [8 empty] | A01 | 428 | LINW1.09508010 |  | 428 | 0 | 1117 | 1117 | 1117 | H | 1.35 | 1.35 | 1.35 |  | 0.0003969 | 1.7346 | 2 | 0.00036735 | [31 empty] | #N/A
Horizontaal Wand | Linea Plus | Nee | Jaga kleur | LINW.09508011.klr | 95 | 80 | 11 | 12 | 731.5166 | 20.9664 | 0.0044747 | [8 empty] | A01 | 554 | LINW1.09508011 |  | 554 | 0 | 1406 | 1406 | 1406 | H | 1.441 | 1.441 | 1.441 |  | 0.0003969 | 1.7346 | 4 | 0.00057429 | [31 empty] | #N/A
Horizontaal Wand | Linea Plus | Nee | Jaga kleur | LINW.09508015.klr | 95 | 80 | 15 | 17 | 897.4646 | 25.7227 | 0.0037178 | [8 empty] | A01 | 505 | LINW1.09508015 |  | 505 | 0 | 1613 | 1613 | 1613 | H | 1.293 | 1.293 | 1.293 |  | 0.0002083 | 1.724 | 2 | 0.00046183 | [31 empty] | #N/A
Horizontaal Wand | Linea Plus | Nee | Jaga kleur | LINW.09508016.klr | 95 | 80 | 16 | 17 | 1108.4261 | 31.7692 | 0.015857 | [8 empty] | A01 | 684 | LINW1.09508016 |  | 684 | 0 | 2144 | 2144 | 2144 | H | 1.455 | 1.455 | 1.455 |  | 0.0002083 | 1.724 | 4 | 0.0013928 | [31 empty] | #N/A
Horizontaal Wand | Linea Plus | Nee | Jaga kleur | LINW.09508020.klr | 95 | 80 | 20 | 22 | 1264.0772 | 36.2304 | 0.0056382 | [8 empty] | A01 | 564 | LINW1.09508020 |  | 564 | 0 | 2275 | 2275 | 2275 | H | 1.296 | 1.296 | 1.296 |  | 0.0001276 | 1.7219 | 2 | 0.00037661 | [31 empty] | #N/A
Horizontaal Wand | Linea Plus | Nee | Jaga kleur | LINW.09508021.klr | 95 | 80 | 21 | 22 | 1547.1924 | 44.3449 | 0.012157 | [8 empty] | A01 | 723 | LINW1.09508021 |  | 723 | 0 | 3053 | 3053 | 3053 | H | 1.499 | 1.499 | 1.499 |  | 0.0001276 | 1.7219 | 4 | 0.0005142 | [31 empty] | #N/A
Horizontaal Wand | Linea Plus | Nee | Jaga kleur | LINW.09509010.klr | 95 | 90 | 10 | 12 | 681.0017 | 19.5185 | 0.0023898 | [8 empty] | A01 | 450 | LINW1.09509010 |  | 450 | 0 | 1256 | 1256 | 1256 | H | 1.35 | 1.35 | 1.35 |  | 0.0003969 | 1.7346 | 2 | 0.00036735 | [31 empty] | #N/A
Horizontaal Wand | Linea Plus | Nee | Jaga kleur | LINW.09509011.klr | 95 | 90 | 11 | 12 | 823.0862 | 23.5909 | 0.0059613 | [8 empty] | A01 | 582 | LINW1.09509011 |  | 582 | 0 | 1582 | 1582 | 1582 | H | 1.441 | 1.441 | 1.441 |  | 0.0003969 | 1.7346 | 4 | 0.00057429 | [31 empty] | #N/A
Horizontaal Wand | Linea Plus | Nee | Jaga kleur | LINW.09509015.klr | 95 | 90 | 15 | 17 | 1009.2999 | 28.9281 | 0.0048079 | [8 empty] | A01 | 531 | LINW1.09509015 |  | 531 | 0 | 1814 | 1814 | 1814 | H | 1.293 | 1.293 | 1.293 |  | 0.0002083 | 1.724 | 2 | 0.00046183 | [31 empty] | #N/A
Horizontaal Wand | Linea Plus | Nee | Jaga kleur | LINW.09509016.klr | 95 | 90 | 16 | 17 | 1246.9794 | 35.7403 | 0.020374 | [8 empty] | A01 | 722 | LINW1.09509016 |  | 722 | 0 | 2412 | 2412 | 2412 | H | 1.455 | 1.455 | 1.455 |  | 0.0002083 | 1.724 | 4 | 0.0013928 | [31 empty] | #N/A
Horizontaal Wand | Linea Plus | Nee | Jaga kleur | LINW.09509020.klr | 95 | 90 | 20 | 22 | 1422.4341 | 40.7691 | 0.0072552 | [8 empty] | A01 | 593 | LINW1.09509020 |  | 593 | 0 | 2560 | 2560 | 2560 | H | 1.296 | 1.296 | 1.296 |  | 0.0001276 | 1.7219 | 2 | 0.00037661 | [31 empty] | #N/A
Horizontaal Wand | Linea Plus | Nee | Jaga kleur | LINW.09509021.klr | 95 | 90 | 21 | 22 | 1740.2747 | 49.8789 | 0.015709 | [8 empty] | A01 | 763 | LINW1.09509021 |  | 763 | 0 | 3434 | 3434 | 3434 | H | 1.499 | 1.499 | 1.499 |  | 0.0001276 | 1.7219 | 4 | 0.0005142 | [31 empty] | #N/A
Horizontaal Wand | Linea Plus | Nee | Jaga kleur | LINW.09510010.klr | 95 | 100 | 10 | 12 | 756.9095 | 21.6942 | 0.0030792 | [8 empty] | A01 | 539 | LINW1.09510010 |  | 539 | 0 | 1396 | 1396 | 1396 | H | 1.35 | 1.35 | 1.35 |  | 0.0003969 | 1.7346 | 2 | 0.00036735 | [31 empty] | #N/A
Horizontaal Wand | Linea Plus | Nee | Jaga kleur | LINW.09510011.klr | 95 | 100 | 11 | 12 | 914.6559 | 26.2154 | 0.0077144 | [8 empty] | A01 | 684 | LINW1.09510011 |  | 684 | 0 | 1758 | 1758 | 1758 | H | 1.441 | 1.441 | 1.441 |  | 0.0003969 | 1.7346 | 4 | 0.00057429 | [31 empty] | #N/A
Horizontaal Wand | Linea Plus | Nee | Jaga kleur | LINW.09510015.klr | 95 | 100 | 15 | 17 | 1121.6916 | 32.1494 | 0.006064 | [8 empty] | A01 | 630 | LINW1.09510015 |  | 630 | 0 | 2016 | 2016 | 2016 | H | 1.293 | 1.293 | 1.293 |  | 0.0002083 | 1.724 | 2 | 0.00046183 | [31 empty] | #N/A
Horizontaal Wand | Linea Plus | Nee | Jaga kleur | LINW.09510016.klr | 95 | 100 | 16 | 17 | 1385.5327 | 39.7115 | 0.025515 | [8 empty] | A01 | 838 | LINW1.09510016 |  | 838 | 0 | 2680 | 2680 | 2680 | H | 1.455 | 1.455 | 1.455 |  | 0.0002083 | 1.724 | 4 | 0.0013928 | [31 empty] | #N/A
Horizontaal Wand | Linea Plus | Nee | Jaga kleur | LINW.09510020.klr | 95 | 100 | 20 | 22 | 1580.2354 | 45.2919 | 0.009092 | [8 empty] | A01 | 700 | LINW1.09510020 |  | 700 | 0 | 2844 | 2844 | 2844 | H | 1.296 | 1.296 | 1.296 |  | 0.0001276 | 1.7219 | 2 | 0.00037661 | [31 empty] | #N/A
Horizontaal Wand | Linea Plus | Nee | Jaga kleur | LINW.09510021.klr | 95 | 100 | 21 | 22 | 1933.8638 | 55.4275 | 0.019788 | [8 empty] | A01 | 888 | LINW1.09510021 |  | 888 | 0 | 3816 | 3816 | 3816 | H | 1.499 | 1.499 | 1.499 |  | 0.0001276 | 1.7219 | 4 | 0.0005142 | [31 empty] | #N/A
Horizontaal Wand | Linea Plus | Nee | Jaga kleur | LINW.09511010.klr | 95 | 110 | 10 | 12 | 832.8173 | 23.8698 | 0.0038768 | [8 empty] | A01 | 556 | LINW1.09511010 |  | 556 | 0 | 1536 | 1536 | 1536 | H | 1.35 | 1.35 | 1.35 |  | 0.0003969 | 1.7346 | 2 | 0.00036735 | [31 empty] | #N/A
Horizontaal Wand | Linea Plus | Nee | Jaga kleur | LINW.09511011.klr | 95 | 110 | 11 | 12 | 1006.2255 | 28.8399 | 0.0097502 | [8 empty] | A01 | 708 | LINW1.09511011 |  | 708 | 0 | 1934 | 1934 | 1934 | H | 1.441 | 1.441 | 1.441 |  | 0.0003969 | 1.7346 | 4 | 0.00057429 | [31 empty] | #N/A
Horizontaal Wand | Linea Plus | Nee | Jaga kleur | LINW.09511015.klr | 95 | 110 | 15 | 17 | 1234.0833 | 35.3707 | 0.0074873 | [8 empty] | A01 | 655 | LINW1.09511015 |  | 655 | 0 | 2218 | 2218 | 2218 | H | 1.293 | 1.293 | 1.293 |  | 0.0002083 | 1.724 | 2 | 0.00046183 | [31 empty] | #N/A
Horizontaal Wand | Linea Plus | Nee | Jaga kleur | LINW.09511016.klr | 95 | 110 | 16 | 17 | 1524.0859 | 43.6826 | 0.031297 | [8 empty] | A01 | 875 | LINW1.09511016 |  | 875 | 0 | 2948 | 2948 | 2948 | H | 1.455 | 1.455 | 1.455 |  | 0.0002083 | 1.724 | 4 | 0.0013928 | [31 empty] | #N/A
Horizontaal Wand | Linea Plus | Nee | Jaga kleur | LINW.09511020.klr | 95 | 110 | 20 | 22 | 1738.0367 | 49.8148 | 0.01116 | [8 empty] | A01 | 731 | LINW1.09511020 |  | 731 | 0 | 3128 | 3128 | 3128 | H | 1.296 | 1.296 | 1.296 |  | 0.0001276 | 1.7219 | 2 | 0.00037661 | [31 empty] | #N/A
Horizontaal Wand | Linea Plus | Nee | Jaga kleur | LINW.09511021.klr | 95 | 110 | 21 | 22 | 2127.4529 | 60.976 | 0.024404 | [8 empty] | A01 | 932 | LINW1.09511021 |  | 932 | 0 | 4198 | 4198 | 4198 | H | 1.499 | 1.499 | 1.499 |  | 0.0001276 | 1.7219 | 4 | 0.0005142 | [31 empty] | #N/A
Horizontaal Wand | Linea Plus | Nee | Jaga kleur | LINW.09512010.klr | 95 | 120 | 10 | 12 | 908.1829 | 26.0299 | 0.0047828 | [8 empty] | A01 | 597 | LINW1.09512010 |  | 597 | 0 | 1675 | 1675 | 1675 | H | 1.35 | 1.35 | 1.35 |  | 0.0003969 | 1.7346 | 2 | 0.00036735 | [31 empty] | #N/A
Horizontaal Wand | Linea Plus | Nee | Jaga kleur | LINW.09512011.klr | 95 | 120 | 11 | 12 | 1097.7951 | 31.4645 | 0.012084 | [8 empty] | A01 | 757 | LINW1.09512011 |  | 757 | 0 | 2110 | 2110 | 2110 | H | 1.441 | 1.441 | 1.441 |  | 0.0003969 | 1.7346 | 4 | 0.00057429 | [31 empty] | #N/A
Horizontaal Wand | Linea Plus | Nee | Jaga kleur | LINW.09512015.klr | 95 | 120 | 15 | 17 | 1345.9187 | 38.5761 | 0.0090762 | [8 empty] | A01 | 705 | LINW1.09512015 |  | 705 | 0 | 2419 | 2419 | 2419 | H | 1.293 | 1.293 | 1.293 |  | 0.0002083 | 1.724 | 2 | 0.00046183 | [31 empty] | #N/A
Horizontaal Wand | Linea Plus | Nee | Jaga kleur | LINW.09512016.klr | 95 | 120 | 16 | 17 | 1662.6392 | 47.6537 | 0.037736 | [8 empty] | A01 | 938 | LINW1.09512016 |  | 938 | 0 | 3216 | 3216 | 3216 | H | 1.455 | 1.455 | 1.455 |  | 0.0002083 | 1.724 | 4 | 0.0013928 | [31 empty] | #N/A
Horizontaal Wand | Linea Plus | Nee | Jaga kleur | LINW.09512020.klr | 95 | 120 | 20 | 22 | 1896.3936 | 54.3535 | 0.013472 | [8 empty] | A01 | 788 | LINW1.09512020 |  | 788 | 0 | 3413 | 3413 | 3413 | H | 1.296 | 1.296 | 1.296 |  | 0.0001276 | 1.7219 | 2 | 0.00037661 | [31 empty] | #N/A
Horizontaal Wand | Linea Plus | Nee | Jaga kleur | LINW.09512021.klr | 95 | 120 | 21 | 22 | 2320.5352 | 66.51 | 0.029563 | [8 empty] | A01 | 1004 | LINW1.09512021 |  | 1004 | 0 | 4579 | 4579 | 4579 | H | 1.499 | 1.499 | 1.499 |  | 0.0001276 | 1.7219 | 4 | 0.0005142 | [31 empty] | #N/A
Horizontaal Wand | Linea Plus | Nee | Jaga kleur | LINW.09514010.klr | 95 | 140 | 10 | 12 | 1059.4564 | 30.3656 | 0.0069608 | [8 empty] | A01 | 633 | LINW1.09514010 |  | 633 | 0 | 1954 | 1954 | 1954 | H | 1.35 | 1.35 | 1.35 |  | 0.0003969 | 1.7346 | 2 | 0.00036735 | [31 empty] | #N/A
Horizontaal Wand | Linea Plus | Nee | Jaga kleur | LINW.09514011.klr | 95 | 140 | 11 | 12 | 1280.4141 | 36.6986 | 0.017695 | [8 empty] | A01 | 807 | LINW1.09514011 |  | 807 | 0 | 2461 | 2461 | 2461 | H | 1.441 | 1.441 | 1.441 |  | 0.0003969 | 1.7346 | 4 | 0.00057429 | [31 empty] | #N/A
Horizontaal Wand | Linea Plus | Nee | Jaga kleur | LINW.09514015.klr | 95 | 140 | 15 | 17 | 1570.1457 | 45.0027 | 0.012798 | [8 empty] | A01 | 755 | LINW1.09514015 |  | 755 | 0 | 2822 | 2822 | 2822 | H | 1.293 | 1.293 | 1.293 |  | 0.0002083 | 1.724 | 2 | 0.00046183 | [31 empty] | #N/A
Horizontaal Wand | Linea Plus | Nee | Jaga kleur | LINW.09514016.klr | 95 | 140 | 16 | 17 | 1939.7457 | 55.596 | 0.052647 | [8 empty] | A01 | 1010 | LINW1.09514016 |  | 1010 | 0 | 3752 | 3752 | 3752 | H | 1.455 | 1.455 | 1.455 |  | 0.0002083 | 1.724 | 4 | 0.0013928 | [31 empty] | #N/A
Horizontaal Wand | Linea Plus | Nee | Jaga kleur | LINW.09514020.klr | 95 | 140 | 20 | 22 | 2212.5518 | 63.4151 | 0.018826 | [8 empty] | A01 | 874 | LINW1.09514020 |  | 874 | 0 | 3982 | 3982 | 3982 | H | 1.296 | 1.296 | 1.296 |  | 0.0001276 | 1.7219 | 2 | 0.00037661 | [31 empty] | #N/A
Horizontaal Wand | Linea Plus | Nee | Jaga kleur | LINW.09514021.klr | 95 | 140 | 21 | 22 | 2707.2066 | 77.5926 | 0.041616 | [8 empty] | A01 | 1127 | LINW1.09514021 |  | 1127 | 0 | 5342 | 5342 | 5342 | H | 1.499 | 1.499 | 1.499 |  | 0.0001276 | 1.7219 | 4 | 0.0005142 | [31 empty] | #N/A
Vloerput | Mini Canal Hybrid | Ja | Jaga kleur | MDCL.01407026/DNCklr | 14 | 70 | 10/DNC | 26 | 329.9483 | 9.4568 | 0.00049671 | 63 | 30 | 32.196 | 32.196 | 13.8418 | 0.037861 | 77 | 31 | D06 | 791 | MDCL0.01407026/DNC |  | 791 | 0 | 570.35 | 549.5161 | 517.4195 | H+C-3sp | 1.125 | 1.125 | 1.125 |  | 0.0003969 | 1.7346 | 2 | 0.00036735 |  | 32.196 | 32.4972 | 30.767 |  | 0.929 | 0.929 | 0.929 | 44: 0.0003969; 45: 1.7346; 47: 31; 48: 30; 49: 26; 52: 38; 53: 34; 55: 77; 57: 63; 59: 55 | #N/A
Vloerput | Mini Canal Hybrid | Ja | Jaga kleur | MDCL.01407026/DNCVAC | 14 | 70 | 10/DNC | 26 | 329.9483 | 9.4568 | 0.00049671 | 63 | 30 | 32.196 | 32.196 | 13.8418 | 0.037861 | 77 | 31 | D06 | 919 | MDCL0.01407026/DNC/02 |  | 919 | 0 | 570.35 | 549.5161 | 517.4195 | H+C-3sp | 1.125 | 1.125 | 1.125 |  | 0.0003969 | 1.7346 | 2 | 0.00036735 |  | 32.196 | 32.4972 | 30.767 |  | 0.929 | 0.929 | 0.929 | 44: 0.0003969; 45: 1.7346; 47: 31; 48: 30; 49: 26; 52: 38; 53: 34; 55: 77; 57: 63; 59: 55 | MDCL.01407026/DNCVAC
Vloerput | Mini Canal Hybrid | Ja | Jaga kleur | MDCL.01407026/SNCklr | 14 | 70 | 10/SNC | 26 | 329.9483 | 9.4568 | 0.00049671 | 63 | 30 | 32.196 | 32.196 | 13.8418 | 0.037861 | 77 | 31 | D06 | 718 | MDCL0.01407026/SNC |  | 718 | 0 | 570.35 | 549.5161 | 517.4195 | H+C-3sp | 1.125 | 1.125 | 1.125 |  | 0.0003969 | 1.7346 | 2 | 0.00036735 |  | 32.196 | 32.4972 | 30.767 |  | 0.929 | 0.929 | 0.929 | 44: 0.0003969; 45: 1.7346; 47: 31; 48: 30; 49: 26; 52: 38; 53: 34; 55: 77; 57: 63; 59: 55 | #N/A
Vloerput | Mini Canal Hybrid | Ja | Jaga kleur | MDCL.01407026/SNCVAC | 14 | 70 | 10/SNC | 26 | 329.9483 | 9.4568 | 0.00049671 | 63 | 30 | 32.196 | 32.196 | 13.8418 | 0.037861 | 77 | 31 | D06 | 847 | MDCL0.01407026/SNC/02 |  | 847 | 0 | 570.35 | 549.5161 | 517.4195 | H+C-3sp | 1.125 | 1.125 | 1.125 |  | 0.0003969 | 1.7346 | 2 | 0.00036735 |  | 32.196 | 32.4972 | 30.767 |  | 0.929 | 0.929 | 0.929 | 44: 0.0003969; 45: 1.7346; 47: 31; 48: 30; 49: 26; 52: 38; 53: 34; 55: 77; 57: 63; 59: 55 | MDCL.01407026/SNCVAC
Vloerput | Mini Canal Hybrid | Ja | Jaga kleur | MDCL.01407034/DNCklr | 14 | 70 | 15/DNC | 34 | 431.2588 | 12.3605 | 0.00083358 | 63 | 30 | 37.698 | 37.698 | 16.2072 | 0.025365 | 77 | 31 | D06 | 878 | MDCL0.01407034/DNC |  | 878 | 0 | 726.34 | 711.1157 | 669.9966 | H+C-3sp | 1.103 | 1.103 | 1.103 |  | 0.0002083 | 1.724 | 2 | 0.00046183 |  | 37.698 | 37.7796 | 34.6401 |  | 0.8926 | 0.8926 | 0.8926 | 44: 0.0002083; 45: 1.724; 47: 31; 48: 30; 49: 26; 52: 38; 53: 34; 55: 77; 57: 63; 59: 55 | #N/A
Vloerput | Mini Canal Hybrid | Ja | Jaga kleur | MDCL.01407034/DNCVAC | 14 | 70 | 15/DNC | 34 | 431.2588 | 12.3605 | 0.00083358 | 63 | 30 | 37.698 | 37.698 | 16.2072 | 0.025365 | 77 | 31 | D06 | 1007 | MDCL0.01407034/DNC/02 |  | 1007 | 0 | 726.34 | 711.1157 | 669.9966 | H+C-3sp | 1.103 | 1.103 | 1.103 |  | 0.0002083 | 1.724 | 2 | 0.00046183 |  | 37.698 | 37.7796 | 34.6401 |  | 0.8926 | 0.8926 | 0.8926 | 44: 0.0002083; 45: 1.724; 47: 31; 48: 30; 49: 26; 52: 38; 53: 34; 55: 77; 57: 63; 59: 55 | MDCL.01407034/DNCVAC
Vloerput | Mini Canal Hybrid | Ja | Jaga kleur | MDCL.01407034/SNCklr | 14 | 70 | 15/SNC | 34 | 431.2588 | 12.3605 | 0.00083358 | 63 | 30 | 37.698 | 37.698 | 16.2072 | 0.025365 | 77 | 31 | D06 | 804 | MDCL0.01407034/SNC |  | 804 | 0 | 726.34 | 711.1157 | 669.9966 | H+C-3sp | 1.103 | 1.103 | 1.103 |  | 0.0002083 | 1.724 | 2 | 0.00046183 |  | 37.698 | 37.7796 | 34.6401 |  | 0.8926 | 0.8926 | 0.8926 | 44: 0.0002083; 45: 1.724; 47: 31; 48: 30; 49: 26; 52: 38; 53: 34; 55: 77; 57: 63; 59: 55 | #N/A
Vloerput | Mini Canal Hybrid | Ja | Jaga kleur | MDCL.01407034/SNCVAC | 14 | 70 | 15/SNC | 34 | 431.2588 | 12.3605 | 0.00083358 | 63 | 30 | 37.698 | 37.698 | 16.2072 | 0.025365 | 77 | 31 | D06 | 932 | MDCL0.01407034/SNC/02 |  | 932 | 0 | 726.34 | 711.1157 | 669.9966 | H+C-3sp | 1.103 | 1.103 | 1.103 |  | 0.0002083 | 1.724 | 2 | 0.00046183 |  | 37.698 | 37.7796 | 34.6401 |  | 0.8926 | 0.8926 | 0.8926 | 44: 0.0002083; 45: 1.724; 47: 31; 48: 30; 49: 26; 52: 38; 53: 34; 55: 77; 57: 63; 59: 55 | MDCL.01407034/SNCVAC
Vloerput | Mini Canal Hybrid | Ja | Jaga kleur | MDCL.01407042/DNCklr | 14 | 70 | 20/DNC | 42 | 508.7831 | 14.5825 | 0.00089994 | 63 | 30 | 32.047 | 32.047 | 13.7777 | 0.011679 | 77 | 31 | D06 | 951 | MDCL0.01407042/DNC |  | 951 | 0 | 855.27 | 837.8075 | 791.88 | H+C-3sp | 1.1 | 1.1 | 1.1 |  | 0.0001276 | 1.7219 | 2 | 0.00037661 |  | 32.047 | 32.0747 | 29.7563 |  | 0.614 | 0.614 | 0.614 | 44: 0.0001276; 45: 1.7219; 47: 31; 48: 30; 49: 26; 52: 38; 53: 34; 55: 77; 57: 63; 59: 55 | #N/A
Vloerput | Mini Canal Hybrid | Ja | Jaga kleur | MDCL.01407042/DNCVAC | 14 | 70 | 20/DNC | 42 | 508.7831 | 14.5825 | 0.00089994 | 63 | 30 | 32.047 | 32.047 | 13.7777 | 0.011679 | 77 | 31 | D06 | 1080 | MDCL0.01407042/DNC/02 |  | 1080 | 0 | 855.27 | 837.8075 | 791.88 | H+C-3sp | 1.1 | 1.1 | 1.1 |  | 0.0001276 | 1.7219 | 2 | 0.00037661 |  | 32.047 | 32.0747 | 29.7563 |  | 0.614 | 0.614 | 0.614 | 44: 0.0001276; 45: 1.7219; 47: 31; 48: 30; 49: 26; 52: 38; 53: 34; 55: 77; 57: 63; 59: 55 | MDCL.01407042/DNCVAC
Vloerput | Mini Canal Hybrid | Ja | Jaga kleur | MDCL.01407042/SNCklr | 14 | 70 | 20/SNC | 42 | 508.7831 | 14.5825 | 0.00089994 | 63 | 30 | 32.047 | 32.047 | 13.7777 | 0.011679 | 77 | 31 | D06 | 852 | MDCL0.01407042/SNC |  | 852 | 0 | 855.27 | 837.8075 | 791.88 | H+C-3sp | 1.1 | 1.1 | 1.1 |  | 0.0001276 | 1.7219 | 2 | 0.00037661 |  | 32.047 | 32.0747 | 29.7563 |  | 0.614 | 0.614 | 0.614 | 44: 0.0001276; 45: 1.7219; 47: 31; 48: 30; 49: 26; 52: 38; 53: 34; 55: 77; 57: 63; 59: 55 | #N/A
Vloerput | Mini Canal Hybrid | Ja | Jaga kleur | MDCL.01407042/SNCVAC | 14 | 70 | 20/SNC | 42 | 508.7831 | 14.5825 | 0.00089994 | 63 | 30 | 32.047 | 32.047 | 13.7777 | 0.011679 | 77 | 31 | D06 | 980 | MDCL0.01407042/SNC/02 |  | 980 | 0 | 855.27 | 837.8075 | 791.88 | H+C-3sp | 1.1 | 1.1 | 1.1 |  | 0.0001276 | 1.7219 | 2 | 0.00037661 |  | 32.047 | 32.0747 | 29.7563 |  | 0.614 | 0.614 | 0.614 | 44: 0.0001276; 45: 1.7219; 47: 31; 48: 30; 49: 26; 52: 38; 53: 34; 55: 77; 57: 63; 59: 55 | MDCL.01407042/SNCVAC
Vloerput | Mini Canal Hybrid | Ja | Jaga kleur | MDCL.01408026/DNCklr | 14 | 80 | 10/DNC | 26 | 595.2762 | 17.0615 | 0.001641 | 126 | 30 | 64.401 | 64.401 | 27.6874 | 0.12603 | 153 | 34 | D06 | 848 | MDCL0.01408026/DNC |  | 848 | 0 | 1033.06 | 991.4095 | 927.2266 | H+C-3sp | 1.125 | 1.125 | 1.125 |  | 0.0003969 | 1.7346 | 2 | 0.00036735 |  | 64.401 | 65.0003 | 61.5382 |  | 0.929 | 0.929 | 0.929 | 44: 0.0003969; 45: 1.7346; 47: 34; 48: 30; 49: 26; 52: 38; 53: 34; 55: 153; 57: 126; 59: 111 | #N/A
Vloerput | Mini Canal Hybrid | Ja | Jaga kleur | MDCL.01408026/DNCVAC | 14 | 80 | 10/DNC | 26 | 595.2762 | 17.0615 | 0.001641 | 126 | 30 | 64.401 | 64.401 | 27.6874 | 0.12603 | 153 | 34 | D06 | 976 | MDCL0.01408026/DNC/02 |  | 976 | 0 | 1033.06 | 991.4095 | 927.2266 | H+C-3sp | 1.125 | 1.125 | 1.125 |  | 0.0003969 | 1.7346 | 2 | 0.00036735 |  | 64.401 | 65.0003 | 61.5382 |  | 0.929 | 0.929 | 0.929 | 44: 0.0003969; 45: 1.7346; 47: 34; 48: 30; 49: 26; 52: 38; 53: 34; 55: 153; 57: 126; 59: 111 | MDCL.01408026/DNCVAC
Vloerput | Mini Canal Hybrid | Ja | Jaga kleur | MDCL.01408026/SNCklr | 14 | 80 | 10/SNC | 26 | 595.2762 | 17.0615 | 0.001641 | 126 | 30 | 64.401 | 64.401 | 27.6874 | 0.12603 | 153 | 34 | D06 | 763 | MDCL0.01408026/SNC |  | 763 | 0 | 1033.06 | 991.4095 | 927.2266 | H+C-3sp | 1.125 | 1.125 | 1.125 |  | 0.0003969 | 1.7346 | 2 | 0.00036735 |  | 64.401 | 65.0003 | 61.5382 |  | 0.929 | 0.929 | 0.929 | 44: 0.0003969; 45: 1.7346; 47: 34; 48: 30; 49: 26; 52: 38; 53: 34; 55: 153; 57: 126; 59: 111 | #N/A
Vloerput | Mini Canal Hybrid | Ja | Jaga kleur | MDCL.01408026/SNCVAC | 14 | 80 | 10/SNC | 26 | 595.2762 | 17.0615 | 0.001641 | 126 | 30 | 64.401 | 64.401 | 27.6874 | 0.12603 | 153 | 34 | D06 | 892 | MDCL0.01408026/SNC/02 |  | 892 | 0 | 1033.06 | 991.4095 | 927.2266 | H+C-3sp | 1.125 | 1.125 | 1.125 |  | 0.0003969 | 1.7346 | 2 | 0.00036735 |  | 64.401 | 65.0003 | 61.5382 |  | 0.929 | 0.929 | 0.929 | 44: 0.0003969; 45: 1.7346; 47: 34; 48: 30; 49: 26; 52: 38; 53: 34; 55: 153; 57: 126; 59: 111 | MDCL.01408026/SNCVAC
Vloerput | Mini Canal Hybrid | Ja | Jaga kleur | MDCL.01408034/DNCklr | 14 | 80 | 15/DNC | 34 | 776.4965 | 22.2556 | 0.0027193 | 126 | 30 | 75.41 | 75.41 | 32.4205 | 0.083819 | 153 | 34 | D06 | 951 | MDCL0.01408034/DNC |  | 951 | 0 | 1310.82 | 1280.3887 | 1198.1607 | H+C-3sp | 1.103 | 1.103 | 1.103 |  | 0.0002083 | 1.724 | 2 | 0.00046183 |  | 75.41 | 75.5701 | 69.2894 |  | 0.8926 | 0.8926 | 0.8926 | 44: 0.0002083; 45: 1.724; 47: 34; 48: 30; 49: 26; 52: 38; 53: 34; 55: 153; 57: 126; 59: 111 | #N/A
Vloerput | Mini Canal Hybrid | Ja | Jaga kleur | MDCL.01408034/DNCVAC | 14 | 80 | 15/DNC | 34 | 776.4965 | 22.2556 | 0.0027193 | 126 | 30 | 75.41 | 75.41 | 32.4205 | 0.083819 | 153 | 34 | D06 | 1078 | MDCL0.01408034/DNC/02 |  | 1078 | 0 | 1310.82 | 1280.3887 | 1198.1607 | H+C-3sp | 1.103 | 1.103 | 1.103 |  | 0.0002083 | 1.724 | 2 | 0.00046183 |  | 75.41 | 75.5701 | 69.2894 |  | 0.8926 | 0.8926 | 0.8926 | 44: 0.0002083; 45: 1.724; 47: 34; 48: 30; 49: 26; 52: 38; 53: 34; 55: 153; 57: 126; 59: 111 | MDCL.01408034/DNCVAC
Vloerput | Mini Canal Hybrid | Ja | Jaga kleur | MDCL.01408034/SNCklr | 14 | 80 | 15/SNC | 34 | 776.4965 | 22.2556 | 0.0027193 | 126 | 30 | 75.41 | 75.41 | 32.4205 | 0.083819 | 153 | 34 | D06 | 865 | MDCL0.01408034/SNC |  | 865 | 0 | 1310.82 | 1280.3887 | 1198.1607 | H+C-3sp | 1.103 | 1.103 | 1.103 |  | 0.0002083 | 1.724 | 2 | 0.00046183 |  | 75.41 | 75.5701 | 69.2894 |  | 0.8926 | 0.8926 | 0.8926 | 44: 0.0002083; 45: 1.724; 47: 34; 48: 30; 49: 26; 52: 38; 53: 34; 55: 153; 57: 126; 59: 111 | #N/A
Vloerput | Mini Canal Hybrid | Ja | Jaga kleur | MDCL.01408034/SNCVAC | 14 | 80 | 15/SNC | 34 | 776.4965 | 22.2556 | 0.0027193 | 126 | 30 | 75.41 | 75.41 | 32.4205 | 0.083819 | 153 | 34 | D06 | 993 | MDCL0.01408034/SNC/02 |  | 993 | 0 | 1310.82 | 1280.3887 | 1198.1607 | H+C-3sp | 1.103 | 1.103 | 1.103 |  | 0.0002083 | 1.724 | 2 | 0.00046183 |  | 75.41 | 75.5701 | 69.2894 |  | 0.8926 | 0.8926 | 0.8926 | 44: 0.0002083; 45: 1.724; 47: 34; 48: 30; 49: 26; 52: 38; 53: 34; 55: 153; 57: 126; 59: 111 | MDCL.01408034/SNCVAC
Vloerput | Mini Canal Hybrid | Ja | Jaga kleur | MDCL.01408042/DNCklr | 14 | 80 | 20/DNC | 42 | 910.856 | 26.1065 | 0.002898 | 126 | 30 | 64.103 | 64.103 | 27.5593 | 0.038534 | 153 | 34 | D06 | 1036 | MDCL0.01408042/DNC |  | 1036 | 0 | 1534.79 | 1499.8965 | 1408.0575 | H+C-3sp | 1.1 | 1.1 | 1.1 |  | 0.0001276 | 1.7219 | 2 | 0.00037661 |  | 64.103 | 64.1553 | 59.5168 |  | 0.614 | 0.614 | 0.614 | 44: 0.0001276; 45: 1.7219; 47: 34; 48: 30; 49: 26; 52: 38; 53: 34; 55: 153; 57: 126; 59: 111 | #N/A
Vloerput | Mini Canal Hybrid | Ja | Jaga kleur | MDCL.01408042/DNCVAC | 14 | 80 | 20/DNC | 42 | 910.856 | 26.1065 | 0.002898 | 126 | 30 | 64.103 | 64.103 | 27.5593 | 0.038534 | 153 | 34 | D06 | 1165 | MDCL0.01408042/DNC/02 |  | 1165 | 0 | 1534.79 | 1499.8965 | 1408.0575 | H+C-3sp | 1.1 | 1.1 | 1.1 |  | 0.0001276 | 1.7219 | 2 | 0.00037661 |  | 64.103 | 64.1553 | 59.5168 |  | 0.614 | 0.614 | 0.614 | 44: 0.0001276; 45: 1.7219; 47: 34; 48: 30; 49: 26; 52: 38; 53: 34; 55: 153; 57: 126; 59: 111 | MDCL.01408042/DNCVAC
Vloerput | Mini Canal Hybrid | Ja | Jaga kleur | MDCL.01408042/SNCklr | 14 | 80 | 20/SNC | 42 | 910.856 | 26.1065 | 0.002898 | 126 | 30 | 64.103 | 64.103 | 27.5593 | 0.038534 | 153 | 34 | D06 | 922 | MDCL0.01408042/SNC |  | 922 | 0 | 1534.79 | 1499.8965 | 1408.0575 | H+C-3sp | 1.1 | 1.1 | 1.1 |  | 0.0001276 | 1.7219 | 2 | 0.00037661 |  | 64.103 | 64.1553 | 59.5168 |  | 0.614 | 0.614 | 0.614 | 44: 0.0001276; 45: 1.7219; 47: 34; 48: 30; 49: 26; 52: 38; 53: 34; 55: 153; 57: 126; 59: 111 | #N/A
Vloerput | Mini Canal Hybrid | Ja | Jaga kleur | MDCL.01408042/SNCVAC | 14 | 80 | 20/SNC | 42 | 910.856 | 26.1065 | 0.002898 | 126 | 30 | 64.103 | 64.103 | 27.5593 | 0.038534 | 153 | 34 | D06 | 1051 | MDCL0.01408042/SNC/02 |  | 1051 | 0 | 1534.79 | 1499.8965 | 1408.0575 | H+C-3sp | 1.1 | 1.1 | 1.1 |  | 0.0001276 | 1.7219 | 2 | 0.00037661 |  | 64.103 | 64.1553 | 59.5168 |  | 0.614 | 0.614 | 0.614 | 44: 0.0001276; 45: 1.7219; 47: 34; 48: 30; 49: 26; 52: 38; 53: 34; 55: 153; 57: 126; 59: 111 | MDCL.01408042/SNCVAC
Vloerput | Mini Canal Hybrid | Ja | Jaga kleur | MDCL.01409026/DNCklr | 14 | 90 | 10/DNC | 26 | 616.8018 | 17.6785 | 0.0018692 | 126 | 30 | 64.401 | 64.401 | 27.6874 | 0.12603 | 153 | 34 | D06 | 896 | MDCL0.01409026/DNC |  | 896 | 0 | 1068.91 | 1027.2595 | 963.0766 | H+C-3sp | 1.125 | 1.125 | 1.125 |  | 0.0003969 | 1.7346 | 2 | 0.00036735 |  | 64.401 | 65.0003 | 61.5382 |  | 0.929 | 0.929 | 0.929 | 44: 0.0003969; 45: 1.7346; 47: 34; 48: 30; 49: 26; 52: 38; 53: 34; 55: 153; 57: 126; 59: 111 | #N/A
Vloerput | Mini Canal Hybrid | Ja | Jaga kleur | MDCL.01409026/DNCVAC | 14 | 90 | 10/DNC | 26 | 616.8018 | 17.6785 | 0.0018692 | 126 | 30 | 64.401 | 64.401 | 27.6874 | 0.12603 | 153 | 34 | D06 | 1025 | MDCL0.01409026/DNC/02 |  | 1025 | 0 | 1068.91 | 1027.2595 | 963.0766 | H+C-3sp | 1.125 | 1.125 | 1.125 |  | 0.0003969 | 1.7346 | 2 | 0.00036735 |  | 64.401 | 65.0003 | 61.5382 |  | 0.929 | 0.929 | 0.929 | 44: 0.0003969; 45: 1.7346; 47: 34; 48: 30; 49: 26; 52: 38; 53: 34; 55: 153; 57: 126; 59: 111 | MDCL.01409026/DNCVAC
Vloerput | Mini Canal Hybrid | Ja | Jaga kleur | MDCL.01409026/SNCklr | 14 | 90 | 10/SNC | 26 | 616.8018 | 17.6785 | 0.0018692 | 126 | 30 | 64.401 | 64.401 | 27.6874 | 0.12603 | 153 | 34 | D06 | 802 | MDCL0.01409026/SNC |  | 802 | 0 | 1068.91 | 1027.2595 | 963.0766 | H+C-3sp | 1.125 | 1.125 | 1.125 |  | 0.0003969 | 1.7346 | 2 | 0.00036735 |  | 64.401 | 65.0003 | 61.5382 |  | 0.929 | 0.929 | 0.929 | 44: 0.0003969; 45: 1.7346; 47: 34; 48: 30; 49: 26; 52: 38; 53: 34; 55: 153; 57: 126; 59: 111 | #N/A
Vloerput | Mini Canal Hybrid | Ja | Jaga kleur | MDCL.01409026/SNCVAC | 14 | 90 | 10/SNC | 26 | 616.8018 | 17.6785 | 0.0018692 | 126 | 30 | 64.401 | 64.401 | 27.6874 | 0.12603 | 153 | 34 | D06 | 931 | MDCL0.01409026/SNC/02 |  | 931 | 0 | 1068.91 | 1027.2595 | 963.0766 | H+C-3sp | 1.125 | 1.125 | 1.125 |  | 0.0003969 | 1.7346 | 2 | 0.00036735 |  | 64.401 | 65.0003 | 61.5382 |  | 0.929 | 0.929 | 0.929 | 44: 0.0003969; 45: 1.7346; 47: 34; 48: 30; 49: 26; 52: 38; 53: 34; 55: 153; 57: 126; 59: 111 | MDCL.01409026/SNCVAC
Vloerput | Mini Canal Hybrid | Ja | Jaga kleur | MDCL.01409034/DNCklr | 14 | 90 | 15/DNC | 34 | 805.1515 | 23.0769 | 0.00301 | 126 | 30 | 75.41 | 75.41 | 32.4205 | 0.083819 | 153 | 34 | D06 | 1011 | MDCL0.01409034/DNC |  | 1011 | 0 | 1358.07 | 1327.6387 | 1245.4107 | H+C-3sp | 1.103 | 1.103 | 1.103 |  | 0.0002083 | 1.724 | 2 | 0.00046183 |  | 75.41 | 75.5701 | 69.2894 |  | 0.8926 | 0.8926 | 0.8926 | 44: 0.0002083; 45: 1.724; 47: 34; 48: 30; 49: 26; 52: 38; 53: 34; 55: 153; 57: 126; 59: 111 | #N/A
Vloerput | Mini Canal Hybrid | Ja | Jaga kleur | MDCL.01409034/DNCVAC | 14 | 90 | 15/DNC | 34 | 805.1515 | 23.0769 | 0.00301 | 126 | 30 | 75.41 | 75.41 | 32.4205 | 0.083819 | 153 | 34 | D06 | 1140 | MDCL0.01409034/DNC/02 |  | 1140 | 0 | 1358.07 | 1327.6387 | 1245.4107 | H+C-3sp | 1.103 | 1.103 | 1.103 |  | 0.0002083 | 1.724 | 2 | 0.00046183 |  | 75.41 | 75.5701 | 69.2894 |  | 0.8926 | 0.8926 | 0.8926 | 44: 0.0002083; 45: 1.724; 47: 34; 48: 30; 49: 26; 52: 38; 53: 34; 55: 153; 57: 126; 59: 111 | MDCL.01409034/DNCVAC
Vloerput | Mini Canal Hybrid | Ja | Jaga kleur | MDCL.01409034/SNCklr | 14 | 90 | 15/SNC | 34 | 805.1515 | 23.0769 | 0.00301 | 126 | 30 | 75.41 | 75.41 | 32.4205 | 0.083819 | 153 | 34 | D06 | 915 | MDCL0.01409034/SNC |  | 915 | 0 | 1358.07 | 1327.6387 | 1245.4107 | H+C-3sp | 1.103 | 1.103 | 1.103 |  | 0.0002083 | 1.724 | 2 | 0.00046183 |  | 75.41 | 75.5701 | 69.2894 |  | 0.8926 | 0.8926 | 0.8926 | 44: 0.0002083; 45: 1.724; 47: 34; 48: 30; 49: 26; 52: 38; 53: 34; 55: 153; 57: 126; 59: 111 | #N/A
Vloerput | Mini Canal Hybrid | Ja | Jaga kleur | MDCL.01409034/SNCVAC | 14 | 90 | 15/SNC | 34 | 805.1515 | 23.0769 | 0.00301 | 126 | 30 | 75.41 | 75.41 | 32.4205 | 0.083819 | 153 | 34 | D06 | 1044 | MDCL0.01409034/SNC/02 |  | 1044 | 0 | 1358.07 | 1327.6387 | 1245.4107 | H+C-3sp | 1.103 | 1.103 | 1.103 |  | 0.0002083 | 1.724 | 2 | 0.00046183 |  | 75.41 | 75.5701 | 69.2894 |  | 0.8926 | 0.8926 | 0.8926 | 44: 0.0002083; 45: 1.724; 47: 34; 48: 30; 49: 26; 52: 38; 53: 34; 55: 153; 57: 126; 59: 111 | MDCL.01409034/SNCVAC
Vloerput | Mini Canal Hybrid | Ja | Jaga kleur | MDCL.01409042/DNCklr | 14 | 90 | 20/DNC | 42 | 946.4122 | 27.1256 | 0.0031978 | 126 | 30 | 64.103 | 64.103 | 27.5593 | 0.038534 | 153 | 34 | D06 | 1109 | MDCL0.01409042/DNC |  | 1109 | 0 | 1593.34 | 1558.4465 | 1466.6075 | H+C-3sp | 1.1 | 1.1 | 1.1 |  | 0.0001276 | 1.7219 | 2 | 0.00037661 |  | 64.103 | 64.1553 | 59.5168 |  | 0.614 | 0.614 | 0.614 | 44: 0.0001276; 45: 1.7219; 47: 34; 48: 30; 49: 26; 52: 38; 53: 34; 55: 153; 57: 126; 59: 111 | #N/A
Vloerput | Mini Canal Hybrid | Ja | Jaga kleur | MDCL.01409042/DNCVAC | 14 | 90 | 20/DNC | 42 | 946.4122 | 27.1256 | 0.0031978 | 126 | 30 | 64.103 | 64.103 | 27.5593 | 0.038534 | 153 | 34 | D06 | 1237 | MDCL0.01409042/DNC/02 |  | 1237 | 0 | 1593.34 | 1558.4465 | 1466.6075 | H+C-3sp | 1.1 | 1.1 | 1.1 |  | 0.0001276 | 1.7219 | 2 | 0.00037661 |  | 64.103 | 64.1553 | 59.5168 |  | 0.614 | 0.614 | 0.614 | 44: 0.0001276; 45: 1.7219; 47: 34; 48: 30; 49: 26; 52: 38; 53: 34; 55: 153; 57: 126; 59: 111 | MDCL.01409042/DNCVAC
Vloerput | Mini Canal Hybrid | Ja | Jaga kleur | MDCL.01409042/SNCklr | 14 | 90 | 20/SNC | 42 | 946.4122 | 27.1256 | 0.0031978 | 126 | 30 | 64.103 | 64.103 | 27.5593 | 0.038534 | 153 | 34 | D06 | 980 | MDCL0.01409042/SNC |  | 980 | 0 | 1593.34 | 1558.4465 | 1466.6075 | H+C-3sp | 1.1 | 1.1 | 1.1 |  | 0.0001276 | 1.7219 | 2 | 0.00037661 |  | 64.103 | 64.1553 | 59.5168 |  | 0.614 | 0.614 | 0.614 | 44: 0.0001276; 45: 1.7219; 47: 34; 48: 30; 49: 26; 52: 38; 53: 34; 55: 153; 57: 126; 59: 111 | #N/A
Vloerput | Mini Canal Hybrid | Ja | Jaga kleur | MDCL.01409042/SNCVAC | 14 | 90 | 20/SNC | 42 | 946.4122 | 27.1256 | 0.0031978 | 126 | 30 | 64.103 | 64.103 | 27.5593 | 0.038534 | 153 | 34 | D06 | 1109 | MDCL0.01409042/SNC/02 |  | 1109 | 0 | 1593.34 | 1558.4465 | 1466.6075 | H+C-3sp | 1.1 | 1.1 | 1.1 |  | 0.0001276 | 1.7219 | 2 | 0.00037661 |  | 64.103 | 64.1553 | 59.5168 |  | 0.614 | 0.614 | 0.614 | 44: 0.0001276; 45: 1.7219; 47: 34; 48: 30; 49: 26; 52: 38; 53: 34; 55: 153; 57: 126; 59: 111 | MDCL.01409042/SNCVAC
Vloerput | Mini Canal Hybrid | Ja | Jaga kleur | MDCL.01410026/DNCklr | 14 | 100 | 10/DNC | 26 | 883.2481 | 25.3152 | 0.0039058 | 190 | 30 | 96.597 | 96.597 | 41.5292 | 0.25461 | 230 | 35.7 | D06 | 1059 | MDCL0.01410026/DNC |  | 1059 | 0 | 1533.5 | 1471.0156 | 1374.7361 | H+C-3sp | 1.125 | 1.125 | 1.125 |  | 0.0003969 | 1.7346 | 2 | 0.00036735 |  | 96.597 | 97.4976 | 92.3051 |  | 0.929 | 0.929 | 0.929 | 44: 0.0003969; 45: 1.7346; 47: 35.7; 48: 30; 49: 26; 52: 38; 53: 34; 55: 230; 57: 190; 59: 166 | #N/A
Vloerput | Mini Canal Hybrid | Ja | Jaga kleur | MDCL.01410026/DNCVAC | 14 | 100 | 10/DNC | 26 | 883.2481 | 25.3152 | 0.0039058 | 190 | 30 | 96.597 | 96.597 | 41.5292 | 0.25461 | 230 | 35.7 | D06 | 1188 | MDCL0.01410026/DNC/02 |  | 1188 | 0 | 1533.5 | 1471.0156 | 1374.7361 | H+C-3sp | 1.125 | 1.125 | 1.125 |  | 0.0003969 | 1.7346 | 2 | 0.00036735 |  | 96.597 | 97.4976 | 92.3051 |  | 0.929 | 0.929 | 0.929 | 44: 0.0003969; 45: 1.7346; 47: 35.7; 48: 30; 49: 26; 52: 38; 53: 34; 55: 230; 57: 190; 59: 166 | MDCL.01410026/DNCVAC
Vloerput | Mini Canal Hybrid | Ja | Jaga kleur | MDCL.01410026/SNCklr | 14 | 100 | 10/SNC | 26 | 883.2481 | 25.3152 | 0.0039058 | 190 | 30 | 96.597 | 96.597 | 41.5292 | 0.25461 | 230 | 35.7 | D06 | 953 | MDCL0.01410026/SNC |  | 953 | 0 | 1533.5 | 1471.0156 | 1374.7361 | H+C-3sp | 1.125 | 1.125 | 1.125 |  | 0.0003969 | 1.7346 | 2 | 0.00036735 |  | 96.597 | 97.4976 | 92.3051 |  | 0.929 | 0.929 | 0.929 | 44: 0.0003969; 45: 1.7346; 47: 35.7; 48: 30; 49: 26; 52: 38; 53: 34; 55: 230; 57: 190; 59: 166 | #N/A
Vloerput | Mini Canal Hybrid | Ja | Jaga kleur | MDCL.01410026/SNCVAC | 14 | 100 | 10/SNC | 26 | 883.2481 | 25.3152 | 0.0039058 | 190 | 30 | 96.597 | 96.597 | 41.5292 | 0.25461 | 230 | 35.7 | D06 | 1082 | MDCL0.01410026/SNC/02 |  | 1082 | 0 | 1533.5 | 1471.0156 | 1374.7361 | H+C-3sp | 1.125 | 1.125 | 1.125 |  | 0.0003969 | 1.7346 | 2 | 0.00036735 |  | 96.597 | 97.4976 | 92.3051 |  | 0.929 | 0.929 | 0.929 | 44: 0.0003969; 45: 1.7346; 47: 35.7; 48: 30; 49: 26; 52: 38; 53: 34; 55: 230; 57: 190; 59: 166 | MDCL.01410026/SNCVAC
Vloerput | Mini Canal Hybrid | Ja | Jaga kleur | MDCL.01410034/DNCklr | 14 | 100 | 15/DNC | 34 | 1151.8645 | 33.0142 | 0.0062144 | 190 | 30 | 113.1 | 113.1 | 48.6242 | 0.16859 | 230 | 35.7 | D06 | 1184 | MDCL0.01410034/DNC |  | 1184 | 0 | 1945 | 1899.3445 | 1775.9973 | H+C-3sp | 1.103 | 1.103 | 1.103 |  | 0.0002083 | 1.724 | 2 | 0.00046183 |  | 113.1 | 113.3418 | 103.9215 |  | 0.8926 | 0.8926 | 0.8926 | 44: 0.0002083; 45: 1.724; 47: 35.7; 48: 30; 49: 26; 52: 38; 53: 34; 55: 230; 57: 190; 59: 166 | #N/A
Vloerput | Mini Canal Hybrid | Ja | Jaga kleur | MDCL.01410034/DNCVAC | 14 | 100 | 15/DNC | 34 | 1151.8645 | 33.0142 | 0.0062144 | 190 | 30 | 113.1 | 113.1 | 48.6242 | 0.16859 | 230 | 35.7 | D06 | 1312 | MDCL0.01410034/DNC/02 |  | 1312 | 0 | 1945 | 1899.3445 | 1775.9973 | H+C-3sp | 1.103 | 1.103 | 1.103 |  | 0.0002083 | 1.724 | 2 | 0.00046183 |  | 113.1 | 113.3418 | 103.9215 |  | 0.8926 | 0.8926 | 0.8926 | 44: 0.0002083; 45: 1.724; 47: 35.7; 48: 30; 49: 26; 52: 38; 53: 34; 55: 230; 57: 190; 59: 166 | MDCL.01410034/DNCVAC
Vloerput | Mini Canal Hybrid | Ja | Jaga kleur | MDCL.01410034/SNCklr | 14 | 100 | 15/SNC | 34 | 1151.8645 | 33.0142 | 0.0062144 | 190 | 30 | 113.1 | 113.1 | 48.6242 | 0.16859 | 230 | 35.7 | D06 | 1078 | MDCL0.01410034/SNC |  | 1078 | 0 | 1945 | 1899.3445 | 1775.9973 | H+C-3sp | 1.103 | 1.103 | 1.103 |  | 0.0002083 | 1.724 | 2 | 0.00046183 |  | 113.1 | 113.3418 | 103.9215 |  | 0.8926 | 0.8926 | 0.8926 | 44: 0.0002083; 45: 1.724; 47: 35.7; 48: 30; 49: 26; 52: 38; 53: 34; 55: 230; 57: 190; 59: 166 | #N/A
Vloerput | Mini Canal Hybrid | Ja | Jaga kleur | MDCL.01410034/SNCVAC | 14 | 100 | 15/SNC | 34 | 1151.8645 | 33.0142 | 0.0062144 | 190 | 30 | 113.1 | 113.1 | 48.6242 | 0.16859 | 230 | 35.7 | D06 | 1206 | MDCL0.01410034/SNC/02 |  | 1206 | 0 | 1945 | 1899.3445 | 1775.9973 | H+C-3sp | 1.103 | 1.103 | 1.103 |  | 0.0002083 | 1.724 | 2 | 0.00046183 |  | 113.1 | 113.3418 | 103.9215 |  | 0.8926 | 0.8926 | 0.8926 | 44: 0.0002083; 45: 1.724; 47: 35.7; 48: 30; 49: 26; 52: 38; 53: 34; 55: 230; 57: 190; 59: 166 | MDCL.01410034/SNCVAC
Vloerput | Mini Canal Hybrid | Ja | Jaga kleur | MDCL.01410042/DNCklr | 14 | 100 | 20/DNC | 42 | 1350.3121 | 38.702 | 0.0065528 | 190 | 30 | 96.16 | 96.16 | 41.3414 | 0.077465 | 230 | 35.7 | D06 | 1291 | MDCL0.01410042/DNC |  | 1291 | 0 | 2275.9 | 2223.544 | 2085.7775 | H+C-3sp | 1.1 | 1.1 | 1.1 |  | 0.0001276 | 1.7219 | 2 | 0.00037661 |  | 96.16 | 96.2383 | 89.2803 |  | 0.614 | 0.614 | 0.614 | 44: 0.0001276; 45: 1.7219; 47: 35.7; 48: 30; 49: 26; 52: 38; 53: 34; 55: 230; 57: 190; 59: 166 | #N/A
Vloerput | Mini Canal Hybrid | Ja | Jaga kleur | MDCL.01410042/DNCVAC | 14 | 100 | 20/DNC | 42 | 1350.3121 | 38.702 | 0.0065528 | 190 | 30 | 96.16 | 96.16 | 41.3414 | 0.077465 | 230 | 35.7 | D06 | 1420 | MDCL0.01410042/DNC/02 |  | 1420 | 0 | 2275.9 | 2223.544 | 2085.7775 | H+C-3sp | 1.1 | 1.1 | 1.1 |  | 0.0001276 | 1.7219 | 2 | 0.00037661 |  | 96.16 | 96.2383 | 89.2803 |  | 0.614 | 0.614 | 0.614 | 44: 0.0001276; 45: 1.7219; 47: 35.7; 48: 30; 49: 26; 52: 38; 53: 34; 55: 230; 57: 190; 59: 166 | MDCL.01410042/DNCVAC
Vloerput | Mini Canal Hybrid | Ja | Jaga kleur | MDCL.01410042/SNCklr | 14 | 100 | 20/SNC | 42 | 1350.3121 | 38.702 | 0.0065528 | 190 | 30 | 96.16 | 96.16 | 41.3414 | 0.077465 | 230 | 35.7 | D06 | 1149 | MDCL0.01410042/SNC |  | 1149 | 0 | 2275.9 | 2223.544 | 2085.7775 | H+C-3sp | 1.1 | 1.1 | 1.1 |  | 0.0001276 | 1.7219 | 2 | 0.00037661 |  | 96.16 | 96.2383 | 89.2803 |  | 0.614 | 0.614 | 0.614 | 44: 0.0001276; 45: 1.7219; 47: 35.7; 48: 30; 49: 26; 52: 38; 53: 34; 55: 230; 57: 190; 59: 166 | #N/A
Vloerput | Mini Canal Hybrid | Ja | Jaga kleur | MDCL.01410042/SNCVAC | 14 | 100 | 20/SNC | 42 | 1350.3121 | 38.702 | 0.0065528 | 190 | 30 | 96.16 | 96.16 | 41.3414 | 0.077465 | 230 | 35.7 | D06 | 1278 | MDCL0.01410042/SNC/02 |  | 1278 | 0 | 2275.9 | 2223.544 | 2085.7775 | H+C-3sp | 1.1 | 1.1 | 1.1 |  | 0.0001276 | 1.7219 | 2 | 0.00037661 |  | 96.16 | 96.2383 | 89.2803 |  | 0.614 | 0.614 | 0.614 | 44: 0.0001276; 45: 1.7219; 47: 35.7; 48: 30; 49: 26; 52: 38; 53: 34; 55: 230; 57: 190; 59: 166 | MDCL.01410042/SNCVAC
Vloerput | Mini Canal Hybrid | Ja | Jaga kleur | MDCL.01411026/DNCklr | 14 | 110 | 10/DNC | 26 | 903.6989 | 25.9014 | 0.0042987 | 190 | 30 | 96.597 | 96.597 | 41.5292 | 0.25461 | 230 | 35.7 | D06 | 1116 | MDCL0.01411026/DNC |  | 1116 | 0 | 1567.56 | 1505.0756 | 1408.7961 | H+C-3sp | 1.125 | 1.125 | 1.125 |  | 0.0003969 | 1.7346 | 2 | 0.00036735 |  | 96.597 | 97.4976 | 92.3051 |  | 0.929 | 0.929 | 0.929 |  | 0.0003969 | 1.7346 |  | 35.7 | 30 | 26 |  | 43.7 | 38 | 34 |  | 230 |  | 190 |  | 166 |  | 11 | 9.4 | 8.4 |  |  | #N/A
Vloerput | Mini Canal Hybrid | Ja | Jaga kleur | MDCL.01411026/DNCVAC | 14 | 110 | 10/DNC | 26 | 903.6989 | 25.9014 | 0.0042987 | 190 | 30 | 96.597 | 96.597 | 41.5292 | 0.25461 | 230 | 35.7 | D06 | 1245 | MDCL0.01411026/DNC/02 |  | 1245 | 0 | 1567.56 | 1505.0756 | 1408.7961 | H+C-3sp | 1.125 | 1.125 | 1.125 |  | 0.0003969 | 1.7346 | 2 | 0.00036735 |  | 96.597 | 97.4976 | 92.3051 |  | 0.929 | 0.929 | 0.929 |  | 0.0003969 | 1.7346 |  | 35.7 | 30 | 26 |  | 43.7 | 38 | 34 |  | 230 |  | 190 |  | 166 |  | 11 | 9.4 | 8.4 |  |  | MDCL.01411026/DNCVAC
Vloerput | Mini Canal Hybrid | Ja | Jaga kleur | MDCL.01411026/SNCklr | 14 | 110 | 10/SNC | 26 | 903.6989 | 25.9014 | 0.0042987 | 190 | 30 | 96.597 | 96.597 | 41.5292 | 0.25461 | 230 | 35.7 | D06 | 999 | MDCL0.01411026/SNC |  | 999 | 0 | 1567.56 | 1505.0756 | 1408.7961 | H+C-3sp | 1.125 | 1.125 | 1.125 |  | 0.0003969 | 1.7346 | 2 | 0.00036735 |  | 96.597 | 97.4976 | 92.3051 |  | 0.929 | 0.929 | 0.929 |  | 0.0003969 | 1.7346 |  | 35.7 | 30 | 26 |  | 43.7 | 38 | 34 |  | 230 |  | 190 |  | 166 |  | 11 | 9.4 | 8.4 |  |  | #N/A
Vloerput | Mini Canal Hybrid | Ja | Jaga kleur | MDCL.01411026/SNCVAC | 14 | 110 | 10/SNC | 26 | 903.6989 | 25.9014 | 0.0042987 | 190 | 30 | 96.597 | 96.597 | 41.5292 | 0.25461 | 230 | 35.7 | D06 | 1127 | MDCL0.01411026/SNC/02 |  | 1127 | 0 | 1567.56 | 1505.0756 | 1408.7961 | H+C-3sp | 1.125 | 1.125 | 1.125 |  | 0.0003969 | 1.7346 | 2 | 0.00036735 |  | 96.597 | 97.4976 | 92.3051 |  | 0.929 | 0.929 | 0.929 |  | 0.0003969 | 1.7346 |  | 35.7 | 30 | 26 |  | 43.7 | 38 | 34 |  | 230 |  | 190 |  | 166 |  | 11 | 9.4 | 8.4 |  |  | MDCL.01411026/SNCVAC
Vloerput | Mini Canal Hybrid | Ja | Jaga kleur | MDCL.01411034/DNCklr | 14 | 110 | 15/DNC | 34 | 1179.0943 | 33.7946 | 0.0066796 | 190 | 30 | 113.1 | 113.1 | 48.6242 | 0.16859 | 230 | 35.7 | D06 | 1255 | MDCL0.01411034/DNC |  | 1255 | 0 | 1989.9 | 1944.2445 | 1820.8973 | H+C-3sp | 1.103 | 1.103 | 1.103 |  | 0.0002083 | 1.724 | 2 | 0.00046183 |  | 113.1 | 113.3418 | 103.9215 |  | 0.8926 | 0.8926 | 0.8926 |  | 0.0002083 | 1.724 |  | 35.7 | 30 | 26 |  | 43.7 | 38 | 34 |  | 230 |  | 190 |  | 166 |  | 11 | 9.4 | 8.4 |  |  | #N/A
Vloerput | Mini Canal Hybrid | Ja | Jaga kleur | MDCL.01411034/DNCVAC | 14 | 110 | 15/DNC | 34 | 1179.0943 | 33.7946 | 0.0066796 | 190 | 30 | 113.1 | 113.1 | 48.6242 | 0.16859 | 230 | 35.7 | D06 | 1384 | MDCL0.01411034/DNC/02 |  | 1384 | 0 | 1989.9 | 1944.2445 | 1820.8973 | H+C-3sp | 1.103 | 1.103 | 1.103 |  | 0.0002083 | 1.724 | 2 | 0.00046183 |  | 113.1 | 113.3418 | 103.9215 |  | 0.8926 | 0.8926 | 0.8926 |  | 0.0002083 | 1.724 |  | 35.7 | 30 | 26 |  | 43.7 | 38 | 34 |  | 230 |  | 190 |  | 166 |  | 11 | 9.4 | 8.4 |  |  | MDCL.01411034/DNCVAC
Vloerput | Mini Canal Hybrid | Ja | Jaga kleur | MDCL.01411034/SNCklr | 14 | 110 | 15/SNC | 34 | 1179.0943 | 33.7946 | 0.0066796 | 190 | 30 | 113.1 | 113.1 | 48.6242 | 0.16859 | 230 | 35.7 | D06 | 1139 | MDCL0.01411034/SNC |  | 1139 | 0 | 1989.9 | 1944.2445 | 1820.8973 | H+C-3sp | 1.103 | 1.103 | 1.103 |  | 0.0002083 | 1.724 | 2 | 0.00046183 |  | 113.1 | 113.3418 | 103.9215 |  | 0.8926 | 0.8926 | 0.8926 |  | 0.0002083 | 1.724 |  | 35.7 | 30 | 26 |  | 43.7 | 38 | 34 |  | 230 |  | 190 |  | 166 |  | 11 | 9.4 | 8.4 |  |  | #N/A
Vloerput | Mini Canal Hybrid | Ja | Jaga kleur | MDCL.01411034/SNCVAC | 14 | 110 | 15/SNC | 34 | 1179.0943 | 33.7946 | 0.0066796 | 190 | 30 | 113.1 | 113.1 | 48.6242 | 0.16859 | 230 | 35.7 | D06 | 1268 | MDCL0.01411034/SNC/02 |  | 1268 | 0 | 1989.9 | 1944.2445 | 1820.8973 | H+C-3sp | 1.103 | 1.103 | 1.103 |  | 0.0002083 | 1.724 | 2 | 0.00046183 |  | 113.1 | 113.3418 | 103.9215 |  | 0.8926 | 0.8926 | 0.8926 |  | 0.0002083 | 1.724 |  | 35.7 | 30 | 26 |  | 43.7 | 38 | 34 |  | 230 |  | 190 |  | 166 |  | 11 | 9.4 | 8.4 |  |  | MDCL.01411034/SNCVAC
Vloerput | Mini Canal Hybrid | Ja | Jaga kleur | MDCL.01411042/DNCklr | 14 | 110 | 20/DNC | 42 | 1384.0768 | 39.6697 | 0.0070187 | 190 | 30 | 96.16 | 96.16 | 41.3414 | 0.077465 | 230 | 35.7 | D06 | 1376 | MDCL0.01411042/DNC |  | 1376 | 0 | 2331.5 | 2279.144 | 2141.3775 | H+C-3sp | 1.1 | 1.1 | 1.1 |  | 0.0001276 | 1.7219 | 2 | 0.00037661 |  | 96.16 | 96.2383 | 89.2803 |  | 0.614 | 0.614 | 0.614 |  | 0.0001276 | 1.7219 |  | 35.7 | 30 | 26 |  | 43.7 | 38 | 34 |  | 230 |  | 190 |  | 166 |  | 11 | 9.4 | 8.4 |  |  | #N/A
Vloerput | Mini Canal Hybrid | Ja | Jaga kleur | MDCL.01411042/DNCVAC | 14 | 110 | 20/DNC | 42 | 1384.0768 | 39.6697 | 0.0070187 | 190 | 30 | 96.16 | 96.16 | 41.3414 | 0.077465 | 230 | 35.7 | D06 | 1605 | MDCL0.01411042/DNC/02 |  | 1605 | 0 | 2331.5 | 2279.144 | 2141.3775 | H+C-3sp | 1.1 | 1.1 | 1.1 |  | 0.0001276 | 1.7219 | 2 | 0.00037661 |  | 96.16 | 96.2383 | 89.2803 |  | 0.614 | 0.614 | 0.614 |  | 0.0001276 | 1.7219 |  | 35.7 | 30 | 26 |  | 43.7 | 38 | 34 |  | 230 |  | 190 |  | 166 |  | 11 | 9.4 | 8.4 |  |  | MDCL.01411042/DNCVAC
Vloerput | Mini Canal Hybrid | Ja | Jaga kleur | MDCL.01411042/SNCklr | 14 | 110 | 20/SNC | 42 | 1384.0768 | 39.6697 | 0.0070187 | 190 | 30 | 96.16 | 96.16 | 41.3414 | 0.077465 | 230 | 35.7 | D06 | 1219 | MDCL0.01411042/SNC |  | 1219 | 0 | 2331.5 | 2279.144 | 2141.3775 | H+C-3sp | 1.1 | 1.1 | 1.1 |  | 0.0001276 | 1.7219 | 2 | 0.00037661 |  | 96.16 | 96.2383 | 89.2803 |  | 0.614 | 0.614 | 0.614 |  | 0.0001276 | 1.7219 |  | 35.7 | 30 | 26 |  | 43.7 | 38 | 34 |  | 230 |  | 190 |  | 166 |  | 11 | 9.4 | 8.4 |  |  | #N/A
Vloerput | Mini Canal Hybrid | Ja | Jaga kleur | MDCL.01411042/SNCVAC | 14 | 110 | 20/SNC | 42 | 1384.0768 | 39.6697 | 0.0070187 | 190 | 30 | 96.16 | 96.16 | 41.3414 | 0.077465 | 230 | 35.7 | D06 | 1348 | MDCL0.01411042/SNC/02 |  | 1348 | 0 | 2331.5 | 2279.144 | 2141.3775 | H+C-3sp | 1.1 | 1.1 | 1.1 |  | 0.0001276 | 1.7219 | 2 | 0.00037661 |  | 96.16 | 96.2383 | 89.2803 |  | 0.614 | 0.614 | 0.614 |  | 0.0001276 | 1.7219 |  | 35.7 | 30 | 26 |  | 43.7 | 38 | 34 |  | 230 |  | 190 |  | 166 |  | 11 | 9.4 | 8.4 |  |  | MDCL.01411042/SNCVAC
Vloerput | Mini Canal Hybrid | Ja | Jaga kleur | MDCL.01412026/DNCklr | 14 | 120 | 10/DNC | 26 | 1156.0112 | 33.133 | 0.0071764 | 242 | 30 | 128.813 | 128.813 | 55.3796 | 0.41947 | 306 | 37 | D06 | 1164 | MDCL0.01412026/DNC |  | 1164 | 0 | 2044.7 | 1925.2919 | 1786.7963 | H+C-3sp | 1.125 | 1.125 | 1.125 |  | 0.0003969 | 1.7346 | 2 | 0.00036735 |  | 128.813 | 128.3412 | 120.1452 |  | 0.929 | 0.929 | 0.929 | 44: 0.0003969; 45: 1.7346; 47: 37; 48: 30; 49: 26; 52: 38; 53: 34; 55: 306; 57: 242; 59: 212 | #N/A
Vloerput | Mini Canal Hybrid | Ja | Jaga kleur | MDCL.01412026/DNCVAC | 14 | 120 | 10/DNC | 26 | 1156.0112 | 33.133 | 0.0071764 | 242 | 30 | 128.813 | 128.813 | 55.3796 | 0.41947 | 306 | 37 | D06 | 1293 | MDCL0.01412026/DNC/02 |  | 1293 | 0 | 2044.7 | 1925.2919 | 1786.7963 | H+C-3sp | 1.125 | 1.125 | 1.125 |  | 0.0003969 | 1.7346 | 2 | 0.00036735 |  | 128.813 | 128.3412 | 120.1452 |  | 0.929 | 0.929 | 0.929 | 44: 0.0003969; 45: 1.7346; 47: 37; 48: 30; 49: 26; 52: 38; 53: 34; 55: 306; 57: 242; 59: 212 | MDCL.01412026/DNCVAC
Vloerput | Mini Canal Hybrid | Ja | Jaga kleur | MDCL.01412026/SNCklr | 14 | 120 | 10/SNC | 26 | 1156.0112 | 33.133 | 0.0071764 | 242 | 30 | 128.813 | 128.813 | 55.3796 | 0.41947 | 306 | 37 | D06 | 1037 | MDCL0.01412026/SNC |  | 1037 | 0 | 2044.7 | 1925.2919 | 1786.7963 | H+C-3sp | 1.125 | 1.125 | 1.125 |  | 0.0003969 | 1.7346 | 2 | 0.00036735 |  | 128.813 | 128.3412 | 120.1452 |  | 0.929 | 0.929 | 0.929 | 44: 0.0003969; 45: 1.7346; 47: 37; 48: 30; 49: 26; 52: 38; 53: 34; 55: 306; 57: 242; 59: 212 | #N/A
Vloerput | Mini Canal Hybrid | Ja | Jaga kleur | MDCL.01412026/SNCVAC | 14 | 120 | 10/SNC | 26 | 1156.0112 | 33.133 | 0.0071764 | 242 | 30 | 128.813 | 128.813 | 55.3796 | 0.41947 | 306 | 37 | D06 | 1165 | MDCL0.01412026/SNC/02 |  | 1165 | 0 | 2044.7 | 1925.2919 | 1786.7963 | H+C-3sp | 1.125 | 1.125 | 1.125 |  | 0.0003969 | 1.7346 | 2 | 0.00036735 |  | 128.813 | 128.3412 | 120.1452 |  | 0.929 | 0.929 | 0.929 | 44: 0.0003969; 45: 1.7346; 47: 37; 48: 30; 49: 26; 52: 38; 53: 34; 55: 306; 57: 242; 59: 212 | MDCL.01412026/SNCVAC
Vloerput | Mini Canal Hybrid | Ja | Jaga kleur | MDCL.01412034/DNCklr | 14 | 120 | 15/DNC | 34 | 1509.1278 | 43.2539 | 0.011049 | 242 | 30 | 150.81 | 150.81 | 64.8366 | 0.27686 | 306 | 37 | D06 | 1318 | MDCL0.01412034/DNC |  | 1318 | 0 | 2593.3 | 2488.4467 | 2305.1859 | H+C-3sp | 1.103 | 1.103 | 1.103 |  | 0.0002083 | 1.724 | 2 | 0.00046183 |  | 150.81 | 148.013 | 133.3825 |  | 0.8926 | 0.8926 | 0.8926 | 44: 0.0002083; 45: 1.724; 47: 37; 48: 30; 49: 26; 52: 38; 53: 34; 55: 306; 57: 242; 59: 212 | #N/A
Vloerput | Mini Canal Hybrid | Ja | Jaga kleur | MDCL.01412034/DNCVAC | 14 | 120 | 15/DNC | 34 | 1509.1278 | 43.2539 | 0.011049 | 242 | 30 | 150.81 | 150.81 | 64.8366 | 0.27686 | 306 | 37 | D06 | 1446 | MDCL0.01412034/DNC/02 |  | 1446 | 0 | 2593.3 | 2488.4467 | 2305.1859 | H+C-3sp | 1.103 | 1.103 | 1.103 |  | 0.0002083 | 1.724 | 2 | 0.00046183 |  | 150.81 | 148.013 | 133.3825 |  | 0.8926 | 0.8926 | 0.8926 | 44: 0.0002083; 45: 1.724; 47: 37; 48: 30; 49: 26; 52: 38; 53: 34; 55: 306; 57: 242; 59: 212 | MDCL.01412034/DNCVAC
Vloerput | Mini Canal Hybrid | Ja | Jaga kleur | MDCL.01412034/SNCklr | 14 | 120 | 15/SNC | 34 | 1509.1278 | 43.2539 | 0.011049 | 242 | 30 | 150.81 | 150.81 | 64.8366 | 0.27686 | 306 | 37 | D06 | 1190 | MDCL0.01412034/SNC |  | 1190 | 0 | 2593.3 | 2488.4467 | 2305.1859 | H+C-3sp | 1.103 | 1.103 | 1.103 |  | 0.0002083 | 1.724 | 2 | 0.00046183 |  | 150.81 | 148.013 | 133.3825 |  | 0.8926 | 0.8926 | 0.8926 | 44: 0.0002083; 45: 1.724; 47: 37; 48: 30; 49: 26; 52: 38; 53: 34; 55: 306; 57: 242; 59: 212 | #N/A
Vloerput | Mini Canal Hybrid | Ja | Jaga kleur | MDCL.01412034/SNCVAC | 14 | 120 | 15/SNC | 34 | 1509.1278 | 43.2539 | 0.011049 | 242 | 30 | 150.81 | 150.81 | 64.8366 | 0.27686 | 306 | 37 | D06 | 1318 | MDCL0.01412034/SNC/02 |  | 1318 | 0 | 2593.3 | 2488.4467 | 2305.1859 | H+C-3sp | 1.103 | 1.103 | 1.103 |  | 0.0002083 | 1.724 | 2 | 0.00046183 |  | 150.81 | 148.013 | 133.3825 |  | 0.8926 | 0.8926 | 0.8926 | 44: 0.0002083; 45: 1.724; 47: 37; 48: 30; 49: 26; 52: 38; 53: 34; 55: 306; 57: 242; 59: 212 | MDCL.01412034/SNCVAC
Vloerput | Mini Canal Hybrid | Ja | Jaga kleur | MDCL.01412042/DNCklr | 14 | 120 | 20/DNC | 42 | 1770.4471 | 50.7437 | 0.011569 | 242 | 30 | 128.22 | 128.22 | 55.1247 | 0.12714 | 306 | 37 | D06 | 1449 | MDCL0.01412042/DNC |  | 1449 | 0 | 3034.4 | 2915.3757 | 2710.9207 | H+C-3sp | 1.1 | 1.1 | 1.1 |  | 0.0001276 | 1.7219 | 2 | 0.00037661 |  | 128.22 | 126.0139 | 115.2247 |  | 0.614 | 0.614 | 0.614 | 44: 0.0001276; 45: 1.7219; 47: 37; 48: 30; 49: 26; 52: 38; 53: 34; 55: 306; 57: 242; 59: 212 | #N/A
Vloerput | Mini Canal Hybrid | Ja | Jaga kleur | MDCL.01412042/DNCVAC | 14 | 120 | 20/DNC | 42 | 1770.4471 | 50.7437 | 0.011569 | 242 | 30 | 128.22 | 128.22 | 55.1247 | 0.12714 | 306 | 37 | D06 | 1578 | MDCL0.01412042/DNC/02 |  | 1578 | 0 | 3034.4 | 2915.3757 | 2710.9207 | H+C-3sp | 1.1 | 1.1 | 1.1 |  | 0.0001276 | 1.7219 | 2 | 0.00037661 |  | 128.22 | 126.0139 | 115.2247 |  | 0.614 | 0.614 | 0.614 | 44: 0.0001276; 45: 1.7219; 47: 37; 48: 30; 49: 26; 52: 38; 53: 34; 55: 306; 57: 242; 59: 212 | MDCL.01412042/DNCVAC
Vloerput | Mini Canal Hybrid | Ja | Jaga kleur | MDCL.01412042/SNCklr | 14 | 120 | 20/SNC | 42 | 1770.4471 | 50.7437 | 0.011569 | 242 | 30 | 128.22 | 128.22 | 55.1247 | 0.12714 | 306 | 37 | D06 | 1278 | MDCL0.01412042/SNC |  | 1278 | 0 | 3034.4 | 2915.3757 | 2710.9207 | H+C-3sp | 1.1 | 1.1 | 1.1 |  | 0.0001276 | 1.7219 | 2 | 0.00037661 |  | 128.22 | 126.0139 | 115.2247 |  | 0.614 | 0.614 | 0.614 | 44: 0.0001276; 45: 1.7219; 47: 37; 48: 30; 49: 26; 52: 38; 53: 34; 55: 306; 57: 242; 59: 212 | #N/A
Vloerput | Mini Canal Hybrid | Ja | Jaga kleur | MDCL.01412042/SNCVAC | 14 | 120 | 20/SNC | 42 | 1770.4471 | 50.7437 | 0.011569 | 242 | 30 | 128.22 | 128.22 | 55.1247 | 0.12714 | 306 | 37 | D06 | 1407 | MDCL0.01412042/SNC/02 |  | 1407 | 0 | 3034.4 | 2915.3757 | 2710.9207 | H+C-3sp | 1.1 | 1.1 | 1.1 |  | 0.0001276 | 1.7219 | 2 | 0.00037661 |  | 128.22 | 126.0139 | 115.2247 |  | 0.614 | 0.614 | 0.614 | 44: 0.0001276; 45: 1.7219; 47: 37; 48: 30; 49: 26; 52: 38; 53: 34; 55: 306; 57: 242; 59: 212 | MDCL.01412042/SNCVAC
Vloerput | Mini Canal Hybrid | Ja | Jaga kleur | MDCL.01413026/DNCklr | 14 | 130 | 10/DNC | 26 | 1170.0013 | 33.534 | 0.007685 | 242 | 30 | 128.813 | 128.813 | 55.3796 | 0.41947 | 306 | 37 | D06 | 1229 | MDCL0.01413026/DNC |  | 1229 | 0 | 2068 | 1948.5919 | 1810.0963 | H+C-3sp | 1.125 | 1.125 | 1.125 |  | 0.0003969 | 1.7346 | 2 | 0.00036735 |  | 128.813 | 128.3412 | 120.1452 |  | 0.929 | 0.929 | 0.929 |  | 0.0003969 | 1.7346 |  | 37 | 30 | 26 |  | 45 | 38 | 34 |  | 306 |  | 242 |  | 212 |  | 14.7 | 12 | 10.8 |  |  | #N/A
Vloerput | Mini Canal Hybrid | Ja | Jaga kleur | MDCL.01413026/DNCVAC | 14 | 130 | 10/DNC | 26 | 1170.0013 | 33.534 | 0.007685 | 242 | 30 | 128.813 | 128.813 | 55.3796 | 0.41947 | 306 | 37 | D06 | 1357 | MDCL0.01413026/DNC/02 |  | 1357 | 0 | 2068 | 1948.5919 | 1810.0963 | H+C-3sp | 1.125 | 1.125 | 1.125 |  | 0.0003969 | 1.7346 | 2 | 0.00036735 |  | 128.813 | 128.3412 | 120.1452 |  | 0.929 | 0.929 | 0.929 |  | 0.0003969 | 1.7346 |  | 37 | 30 | 26 |  | 45 | 38 | 34 |  | 306 |  | 242 |  | 212 |  | 14.7 | 12 | 10.8 |  |  | MDCL.01413026/DNCVAC
Vloerput | Mini Canal Hybrid | Ja | Jaga kleur | MDCL.01413026/SNCklr | 14 | 130 | 10/SNC | 26 | 1170.0013 | 33.534 | 0.007685 | 242 | 30 | 128.813 | 128.813 | 55.3796 | 0.41947 | 306 | 37 | D06 | 1091 | MDCL0.01413026/SNC |  | 1091 | 0 | 2068 | 1948.5919 | 1810.0963 | H+C-3sp | 1.125 | 1.125 | 1.125 |  | 0.0003969 | 1.7346 | 2 | 0.00036735 |  | 128.813 | 128.3412 | 120.1452 |  | 0.929 | 0.929 | 0.929 |  | 0.0003969 | 1.7346 |  | 37 | 30 | 26 |  | 45 | 38 | 34 |  | 306 |  | 242 |  | 212 |  | 14.7 | 12 | 10.8 |  |  | #N/A
Vloerput | Mini Canal Hybrid | Ja | Jaga kleur | MDCL.01413026/SNCVAC | 14 | 130 | 10/SNC | 26 | 1170.0013 | 33.534 | 0.007685 | 242 | 30 | 128.813 | 128.813 | 55.3796 | 0.41947 | 306 | 37 | D06 | 1220 | MDCL0.01413026/SNC/02 |  | 1220 | 0 | 2068 | 1948.5919 | 1810.0963 | H+C-3sp | 1.125 | 1.125 | 1.125 |  | 0.0003969 | 1.7346 | 2 | 0.00036735 |  | 128.813 | 128.3412 | 120.1452 |  | 0.929 | 0.929 | 0.929 |  | 0.0003969 | 1.7346 |  | 37 | 30 | 26 |  | 45 | 38 | 34 |  | 306 |  | 242 |  | 212 |  | 14.7 | 12 | 10.8 |  |  | MDCL.01413026/SNCVAC
Vloerput | Mini Canal Hybrid | Ja | Jaga kleur | MDCL.01413034/DNCklr | 14 | 130 | 15/DNC | 34 | 1527.7459 | 43.7875 | 0.01159 | 242 | 30 | 150.81 | 150.81 | 64.8366 | 0.27686 | 306 | 37 | D06 | 1396 | MDCL0.01413034/DNC |  | 1396 | 0 | 2624 | 2519.1467 | 2335.8859 | H+C-3sp | 1.103 | 1.103 | 1.103 |  | 0.0002083 | 1.724 | 2 | 0.00046183 |  | 150.81 | 148.013 | 133.3825 |  | 0.8926 | 0.8926 | 0.8926 |  | 0.0002083 | 1.724 |  | 37 | 30 | 26 |  | 45 | 38 | 34 |  | 306 |  | 242 |  | 212 |  | 14.7 | 12 | 10.8 |  |  | #N/A
Vloerput | Mini Canal Hybrid | Ja | Jaga kleur | MDCL.01413034/DNCVAC | 14 | 130 | 15/DNC | 34 | 1527.7459 | 43.7875 | 0.01159 | 242 | 30 | 150.81 | 150.81 | 64.8366 | 0.27686 | 306 | 37 | D06 | 1525 | MDCL0.01413034/DNC/02 |  | 1525 | 0 | 2624 | 2519.1467 | 2335.8859 | H+C-3sp | 1.103 | 1.103 | 1.103 |  | 0.0002083 | 1.724 | 2 | 0.00046183 |  | 150.81 | 148.013 | 133.3825 |  | 0.8926 | 0.8926 | 0.8926 |  | 0.0002083 | 1.724 |  | 37 | 30 | 26 |  | 45 | 38 | 34 |  | 306 |  | 242 |  | 212 |  | 14.7 | 12 | 10.8 |  |  | MDCL.01413034/DNCVAC
Vloerput | Mini Canal Hybrid | Ja | Jaga kleur | MDCL.01413034/SNCklr | 14 | 130 | 15/SNC | 34 | 1527.7459 | 43.7875 | 0.01159 | 242 | 30 | 150.81 | 150.81 | 64.8366 | 0.27686 | 306 | 37 | D06 | 1256 | MDCL0.01413034/SNC |  | 1256 | 0 | 2624 | 2519.1467 | 2335.8859 | H+C-3sp | 1.103 | 1.103 | 1.103 |  | 0.0002083 | 1.724 | 2 | 0.00046183 |  | 150.81 | 148.013 | 133.3825 |  | 0.8926 | 0.8926 | 0.8926 |  | 0.0002083 | 1.724 |  | 37 | 30 | 26 |  | 45 | 38 | 34 |  | 306 |  | 242 |  | 212 |  | 14.7 | 12 | 10.8 |  |  | #N/A
Vloerput | Mini Canal Hybrid | Ja | Jaga kleur | MDCL.01413034/SNCVAC | 14 | 130 | 15/SNC | 34 | 1527.7459 | 43.7875 | 0.01159 | 242 | 30 | 150.81 | 150.81 | 64.8366 | 0.27686 | 306 | 37 | D06 | 1385 | MDCL0.01413034/SNC/02 |  | 1385 | 0 | 2624 | 2519.1467 | 2335.8859 | H+C-3sp | 1.103 | 1.103 | 1.103 |  | 0.0002083 | 1.724 | 2 | 0.00046183 |  | 150.81 | 148.013 | 133.3825 |  | 0.8926 | 0.8926 | 0.8926 |  | 0.0002083 | 1.724 |  | 37 | 30 | 26 |  | 45 | 38 | 34 |  | 306 |  | 242 |  | 212 |  | 14.7 | 12 | 10.8 |  |  | MDCL.01413034/SNCVAC
Vloerput | Mini Canal Hybrid | Ja | Jaga kleur | MDCL.01413042/DNCklr | 14 | 130 | 20/DNC | 42 | 1793.5463 | 51.4057 | 0.012086 | 242 | 30 | 128.22 | 128.22 | 55.1247 | 0.12714 | 306 | 37 | D06 | 1538 | MDCL0.01413042/DNC |  | 1538 | 0 | 3072.4 | 2953.4128 | 2748.9723 | H+C-3sp | 1.1 | 1.1 | 1.1 |  | 0.0001276 | 1.7219 | 2 | 0.00037661 |  | 128.22 | 126.0139 | 115.2247 |  | 0.614 | 0.614 | 0.614 |  | 0.0001276 | 1.7219 |  | 37 | 30 | 26 |  | 45 | 38 | 34 |  | 306 |  | 242 |  | 212 |  | 14.7 | 12 | 10.8 |  |  | #N/A
Vloerput | Mini Canal Hybrid | Ja | Jaga kleur | MDCL.01413042/DNCVAC | 14 | 130 | 20/DNC | 42 | 1793.5463 | 51.4057 | 0.012086 | 242 | 30 | 128.22 | 128.22 | 55.1247 | 0.12714 | 306 | 37 | D06 | 1667 | MDCL0.01413042/DNC/02 |  | 1667 | 0 | 3072.4 | 2953.4128 | 2748.9723 | H+C-3sp | 1.1 | 1.1 | 1.1 |  | 0.0001276 | 1.7219 | 2 | 0.00037661 |  | 128.22 | 126.0139 | 115.2247 |  | 0.614 | 0.614 | 0.614 |  | 0.0001276 | 1.7219 |  | 37 | 30 | 26 |  | 45 | 38 | 34 |  | 306 |  | 242 |  | 212 |  | 14.7 | 12 | 10.8 |  |  | MDCL.01413042/DNCVAC
Vloerput | Mini Canal Hybrid | Ja | Jaga kleur | MDCL.01413042/SNCklr | 14 | 130 | 20/SNC | 42 | 1793.5463 | 51.4057 | 0.012086 | 242 | 30 | 128.22 | 128.22 | 55.1247 | 0.12714 | 306 | 37 | D06 | 1353 | MDCL0.01413042/SNC |  | 1353 | 0 | 3072.4 | 2953.4128 | 2748.9723 | H+C-3sp | 1.1 | 1.1 | 1.1 |  | 0.0001276 | 1.7219 | 2 | 0.00037661 |  | 128.22 | 126.0139 | 115.2247 |  | 0.614 | 0.614 | 0.614 |  | 0.0001276 | 1.7219 |  | 37 | 30 | 26 |  | 45 | 38 | 34 |  | 306 |  | 242 |  | 212 |  | 14.7 | 12 | 10.8 |  |  | #N/A
Vloerput | Mini Canal Hybrid | Ja | Jaga kleur | MDCL.01413042/SNCVAC | 14 | 130 | 20/SNC | 42 | 1793.5463 | 51.4057 | 0.012086 | 242 | 30 | 128.22 | 128.22 | 55.1247 | 0.12714 | 306 | 37 | D06 | 1482 | MDCL0.01413042/SNC/02 |  | 1482 | 0 | 3072.4 | 2953.4128 | 2748.9723 | H+C-3sp | 1.1 | 1.1 | 1.1 |  | 0.0001276 | 1.7219 | 2 | 0.00037661 |  | 128.22 | 126.0139 | 115.2247 |  | 0.614 | 0.614 | 0.614 |  | 0.0001276 | 1.7219 |  | 37 | 30 | 26 |  | 45 | 38 | 34 |  | 306 |  | 242 |  | 212 |  | 14.7 | 12 | 10.8 |  |  | MDCL.01413042/SNCVAC
Vloerput | Mini Canal Hybrid | Ja | Jaga kleur | MDCL.01415026/DNCklr | 14 | 150 | 10/DNC | 26 | 1428.3911 | 40.9398 | 0.012148 | 293 | 30 | 161.01 | 161.01 | 69.2218 | 0.61768 | 383 | 38 | D06 | 1438 | MDCL0.01415026/DNC |  | 1438 | 0 | 2566.66 | 2378.9302 | 2197.6599 | H+C-3sp | 1.125 | 1.125 | 1.125 |  | 0.0003969 | 1.7346 | 2 | 0.00036735 |  | 161.01 | 158.383 | 147.092 |  | 0.929 | 0.929 | 0.929 |  | 0.0003969 | 1.7346 |  | 38 | 30 | 26 |  | 46 | 38 | 34 |  | 383 |  | 293 |  | 257 |  | 18.3 | 14.6 | 13.2 |  |  | #N/A
Vloerput | Mini Canal Hybrid | Ja | Jaga kleur | MDCL.01415026/DNCVAC | 14 | 150 | 10/DNC | 26 | 1428.3911 | 40.9398 | 0.012148 | 293 | 30 | 161.01 | 161.01 | 69.2218 | 0.61768 | 383 | 38 | D06 | 1566 | MDCL0.01415026/DNC/02 |  | 1566 | 0 | 2566.66 | 2378.9302 | 2197.6599 | H+C-3sp | 1.125 | 1.125 | 1.125 |  | 0.0003969 | 1.7346 | 2 | 0.00036735 |  | 161.01 | 158.383 | 147.092 |  | 0.929 | 0.929 | 0.929 |  | 0.0003969 | 1.7346 |  | 38 | 30 | 26 |  | 46 | 38 | 34 |  | 383 |  | 293 |  | 257 |  | 18.3 | 14.6 | 13.2 |  |  | MDCL.01415026/DNCVAC
Vloerput | Mini Canal Hybrid | Ja | Jaga kleur | MDCL.01415026/SNCklr | 14 | 150 | 10/SNC | 26 | 1428.3911 | 40.9398 | 0.012148 | 293 | 30 | 161.01 | 161.01 | 69.2218 | 0.61768 | 383 | 38 | D06 | 1280 | MDCL0.01415026/SNC |  | 1280 | 0 | 2566.66 | 2378.9302 | 2197.6599 | H+C-3sp | 1.125 | 1.125 | 1.125 |  | 0.0003969 | 1.7346 | 2 | 0.00036735 |  | 161.01 | 158.383 | 147.092 |  | 0.929 | 0.929 | 0.929 |  | 0.0003969 | 1.7346 |  | 38 | 30 | 26 |  | 46 | 38 | 34 |  | 383 |  | 293 |  | 257 |  | 18.3 | 14.6 | 13.2 |  |  | #N/A
Vloerput | Mini Canal Hybrid | Ja | Jaga kleur | MDCL.01415026/SNCVAC | 14 | 150 | 10/SNC | 26 | 1428.3911 | 40.9398 | 0.012148 | 293 | 30 | 161.01 | 161.01 | 69.2218 | 0.61768 | 383 | 38 | D06 | 1409 | MDCL0.01415026/SNC/02 |  | 1409 | 0 | 2566.66 | 2378.9302 | 2197.6599 | H+C-3sp | 1.125 | 1.125 | 1.125 |  | 0.0003969 | 1.7346 | 2 | 0.00036735 |  | 161.01 | 158.383 | 147.092 |  | 0.929 | 0.929 | 0.929 |  | 0.0003969 | 1.7346 |  | 38 | 30 | 26 |  | 46 | 38 | 34 |  | 383 |  | 293 |  | 257 |  | 18.3 | 14.6 | 13.2 |  |  | MDCL.01415026/SNCVAC
Vloerput | Mini Canal Hybrid | Ja | Jaga kleur | MDCL.01415034/DNCklr | 14 | 150 | 15/DNC | 34 | 1865.1485 | 53.458 | 0.017821 | 293 | 30 | 188.56 | 188.56 | 81.0662 | 0.40694 | 383 | 38 | D06 | 1630 | MDCL0.01415034/DNC |  | 1630 | 0 | 3255.5 | 3075.5 | 2831.1135 | H+C-3sp | 1.103 | 1.103 | 1.103 |  | 0.0002083 | 1.724 | 2 | 0.00046183 |  | 188.56 | 181.3428 | 161.3492 |  | 0.8926 | 0.8926 | 0.8926 |  | 0.0002083 | 1.724 |  | 38 | 30 | 26 |  | 46 | 38 | 34 |  | 383 |  | 293 |  | 257 |  | 18.3 | 14.6 | 13.2 |  |  | #N/A
Vloerput | Mini Canal Hybrid | Ja | Jaga kleur | MDCL.01415034/DNCVAC | 14 | 150 | 15/DNC | 34 | 1865.1485 | 53.458 | 0.017821 | 293 | 30 | 188.56 | 188.56 | 81.0662 | 0.40694 | 383 | 38 | D06 | 1758 | MDCL0.01415034/DNC/02 |  | 1758 | 0 | 3255.5 | 3075.5 | 2831.1135 | H+C-3sp | 1.103 | 1.103 | 1.103 |  | 0.0002083 | 1.724 | 2 | 0.00046183 |  | 188.56 | 181.3428 | 161.3492 |  | 0.8926 | 0.8926 | 0.8926 |  | 0.0002083 | 1.724 |  | 38 | 30 | 26 |  | 46 | 38 | 34 |  | 383 |  | 293 |  | 257 |  | 18.3 | 14.6 | 13.2 |  |  | MDCL.01415034/DNCVAC
Vloerput | Mini Canal Hybrid | Ja | Jaga kleur | MDCL.01415034/SNCklr | 14 | 150 | 15/SNC | 34 | 1865.1485 | 53.458 | 0.017821 | 293 | 30 | 188.56 | 188.56 | 81.0662 | 0.40694 | 383 | 38 | D06 | 1468 | MDCL0.01415034/SNC |  | 1468 | 0 | 3255.5 | 3075.5 | 2831.1135 | H+C-3sp | 1.103 | 1.103 | 1.103 |  | 0.0002083 | 1.724 | 2 | 0.00046183 |  | 188.56 | 181.3428 | 161.3492 |  | 0.8926 | 0.8926 | 0.8926 |  | 0.0002083 | 1.724 |  | 38 | 30 | 26 |  | 46 | 38 | 34 |  | 383 |  | 293 |  | 257 |  | 18.3 | 14.6 | 13.2 |  |  | #N/A
Vloerput | Mini Canal Hybrid | Ja | Jaga kleur | MDCL.01415034/SNCVAC | 14 | 150 | 15/SNC | 34 | 1865.1485 | 53.458 | 0.017821 | 293 | 30 | 188.56 | 188.56 | 81.0662 | 0.40694 | 383 | 38 | D06 | 1596 | MDCL0.01415034/SNC/02 |  | 1596 | 0 | 3255.5 | 3075.5 | 2831.1135 | H+C-3sp | 1.103 | 1.103 | 1.103 |  | 0.0002083 | 1.724 | 2 | 0.00046183 |  | 188.56 | 181.3428 | 161.3492 |  | 0.8926 | 0.8926 | 0.8926 |  | 0.0002083 | 1.724 |  | 38 | 30 | 26 |  | 46 | 38 | 34 |  | 383 |  | 293 |  | 257 |  | 18.3 | 14.6 | 13.2 |  |  | MDCL.01415034/SNCVAC
Vloerput | Mini Canal Hybrid | Ja | Jaga kleur | MDCL.01415042/DNCklr | 14 | 150 | 20/DNC | 42 | 2190.3389 | 62.7784 | 0.018461 | 293 | 30 | 160.26 | 160.26 | 68.8994 | 0.18667 | 383 | 38 | D06 | 1818 | MDCL0.01415042/DNC |  | 1818 | 0 | 3810.2 | 3606.8069 | 3334.3512 | H+C-3sp | 1.1 | 1.1 | 1.1 |  | 0.0001276 | 1.7219 | 2 | 0.00037661 |  | 160.26 | 154.7629 | 140.0348 |  | 0.614 | 0.614 | 0.614 |  | 0.0001276 | 1.7219 |  | 38 | 30 | 26 |  | 46 | 38 | 34 |  | 383 |  | 293 |  | 257 |  | 18.3 | 14.6 | 13.2 |  |  | #N/A
Vloerput | Mini Canal Hybrid | Ja | Jaga kleur | MDCL.01415042/DNCVAC | 14 | 150 | 20/DNC | 42 | 2190.3389 | 62.7784 | 0.018461 | 293 | 30 | 160.26 | 160.26 | 68.8994 | 0.18667 | 383 | 38 | D06 | 1946 | MDCL0.01415042/DNC/02 |  | 1946 | 0 | 3810.2 | 3606.8069 | 3334.3512 | H+C-3sp | 1.1 | 1.1 | 1.1 |  | 0.0001276 | 1.7219 | 2 | 0.00037661 |  | 160.26 | 154.7629 | 140.0348 |  | 0.614 | 0.614 | 0.614 |  | 0.0001276 | 1.7219 |  | 38 | 30 | 26 |  | 46 | 38 | 34 |  | 383 |  | 293 |  | 257 |  | 18.3 | 14.6 | 13.2 |  |  | MDCL.01415042/DNCVAC
Vloerput | Mini Canal Hybrid | Ja | Jaga kleur | MDCL.01415042/SNCklr | 14 | 150 | 20/SNC | 42 | 2190.3389 | 62.7784 | 0.018461 | 293 | 30 | 160.26 | 160.26 | 68.8994 | 0.18667 | 383 | 38 | D06 | 1604 | MDCL0.01415042/SNC |  | 1604 | 0 | 3810.2 | 3606.8069 | 3334.3512 | H+C-3sp | 1.1 | 1.1 | 1.1 |  | 0.0001276 | 1.7219 | 2 | 0.00037661 |  | 160.26 | 154.7629 | 140.0348 |  | 0.614 | 0.614 | 0.614 |  | 0.0001276 | 1.7219 |  | 38 | 30 | 26 |  | 46 | 38 | 34 |  | 383 |  | 293 |  | 257 |  | 18.3 | 14.6 | 13.2 |  |  | #N/A
Vloerput | Mini Canal Hybrid | Ja | Jaga kleur | MDCL.01415042/SNCVAC | 14 | 150 | 20/SNC | 42 | 2190.3389 | 62.7784 | 0.018461 | 293 | 30 | 160.26 | 160.26 | 68.8994 | 0.18667 | 383 | 38 | D06 | 1732 | MDCL0.01415042/SNC/02 |  | 1732 | 0 | 3810.2 | 3606.8069 | 3334.3512 | H+C-3sp | 1.1 | 1.1 | 1.1 |  | 0.0001276 | 1.7219 | 2 | 0.00037661 |  | 160.26 | 154.7629 | 140.0348 |  | 0.614 | 0.614 | 0.614 |  | 0.0001276 | 1.7219 |  | 38 | 30 | 26 |  | 46 | 38 | 34 |  | 383 |  | 293 |  | 257 |  | 18.3 | 14.6 | 13.2 |  |  | MDCL.01415042/SNCVAC
Vloerput | Mini Canal Hybrid | Ja | Jaga kleur | MDCL.01417026/DNCklr | 14 | 170 | 10/DNC | 26 | 1682.3411 | 48.2184 | 0.017785 | 343 | 30 | 193.2 | 193.2 | 83.061 | 0.84736 | 460 | 38.8 | D06 | 1691 | MDCL0.01417026/DNC |  | 1691 | 0 | 3067.1 | 2801.8741 | 2577.3253 | H+C-3sp | 1.125 | 1.125 | 1.125 |  | 0.0003969 | 1.7346 | 2 | 0.00036735 |  | 193.2 | 187.7702 | 173.3098 |  | 0.929 | 0.929 | 0.929 |  | 0.0003969 | 1.7346 |  | 38.8 | 30 | 26 |  | 46.8 | 38 | 34 |  | 460 |  | 343 |  | 301 |  | 22 | 17.2 | 15.5 |  |  | #N/A
Vloerput | Mini Canal Hybrid | Ja | Jaga kleur | MDCL.01417026/DNCVAC | 14 | 170 | 10/DNC | 26 | 1682.3411 | 48.2184 | 0.017785 | 343 | 30 | 193.2 | 193.2 | 83.061 | 0.84736 | 460 | 38.8 | D06 | 1819 | MDCL0.01417026/DNC/02 |  | 1819 | 0 | 3067.1 | 2801.8741 | 2577.3253 | H+C-3sp | 1.125 | 1.125 | 1.125 |  | 0.0003969 | 1.7346 | 2 | 0.00036735 |  | 193.2 | 187.7702 | 173.3098 |  | 0.929 | 0.929 | 0.929 |  | 0.0003969 | 1.7346 |  | 38.8 | 30 | 26 |  | 46.8 | 38 | 34 |  | 460 |  | 343 |  | 301 |  | 22 | 17.2 | 15.5 |  |  | MDCL.01417026/DNCVAC
Vloerput | Mini Canal Hybrid | Ja | Jaga kleur | MDCL.01417026/SNCklr | 14 | 170 | 10/SNC | 26 | 1682.3411 | 48.2184 | 0.017785 | 343 | 30 | 193.2 | 193.2 | 83.061 | 0.84736 | 460 | 38.8 | D06 | 1511 | MDCL0.01417026/SNC |  | 1511 | 0 | 3067.1 | 2801.8741 | 2577.3253 | H+C-3sp | 1.125 | 1.125 | 1.125 |  | 0.0003969 | 1.7346 | 2 | 0.00036735 |  | 193.2 | 187.7702 | 173.3098 |  | 0.929 | 0.929 | 0.929 |  | 0.0003969 | 1.7346 |  | 38.8 | 30 | 26 |  | 46.8 | 38 | 34 |  | 460 |  | 343 |  | 301 |  | 22 | 17.2 | 15.5 |  |  | #N/A
Vloerput | Mini Canal Hybrid | Ja | Jaga kleur | MDCL.01417026/SNCVAC | 14 | 170 | 10/SNC | 26 | 1682.3411 | 48.2184 | 0.017785 | 343 | 30 | 193.2 | 193.2 | 83.061 | 0.84736 | 460 | 38.8 | D06 | 1639 | MDCL0.01417026/SNC/02 |  | 1639 | 0 | 3067.1 | 2801.8741 | 2577.3253 | H+C-3sp | 1.125 | 1.125 | 1.125 |  | 0.0003969 | 1.7346 | 2 | 0.00036735 |  | 193.2 | 187.7702 | 173.3098 |  | 0.929 | 0.929 | 0.929 |  | 0.0003969 | 1.7346 |  | 38.8 | 30 | 26 |  | 46.8 | 38 | 34 |  | 460 |  | 343 |  | 301 |  | 22 | 17.2 | 15.5 |  |  | MDCL.01417026/SNCVAC
Vloerput | Mini Canal Hybrid | Ja | Jaga kleur | MDCL.01417034/DNCklr | 14 | 170 | 15/DNC | 34 | 2196.5912 | 62.9576 | 0.02545 | 343 | 30 | 226.24 | 226.24 | 97.2657 | 0.5571 | 460 | 38.8 | D06 | 1914 | MDCL0.01417034/DNC |  | 1914 | 0 | 3890.4 | 3622.026 | 3315.3968 | H+C-3sp | 1.103 | 1.103 | 1.103 |  | 0.0002083 | 1.724 | 2 | 0.00046183 |  | 226.24 | 213.4911 | 188.0211 |  | 0.8926 | 0.8926 | 0.8926 |  | 0.0002083 | 1.724 |  | 38.8 | 30 | 26 |  | 46.8 | 38 | 34 |  | 460 |  | 343 |  | 301 |  | 22 | 17.2 | 15.5 |  |  | #N/A
Vloerput | Mini Canal Hybrid | Ja | Jaga kleur | MDCL.01417034/DNCVAC | 14 | 170 | 15/DNC | 34 | 2196.5912 | 62.9576 | 0.02545 | 343 | 30 | 226.24 | 226.24 | 97.2657 | 0.5571 | 460 | 38.8 | D06 | 2042 | MDCL0.01417034/DNC/02 |  | 2042 | 0 | 3890.4 | 3622.026 | 3315.3968 | H+C-3sp | 1.103 | 1.103 | 1.103 |  | 0.0002083 | 1.724 | 2 | 0.00046183 |  | 226.24 | 213.4911 | 188.0211 |  | 0.8926 | 0.8926 | 0.8926 |  | 0.0002083 | 1.724 |  | 38.8 | 30 | 26 |  | 46.8 | 38 | 34 |  | 460 |  | 343 |  | 301 |  | 22 | 17.2 | 15.5 |  |  | MDCL.01417034/DNCVAC
Vloerput | Mini Canal Hybrid | Ja | Jaga kleur | MDCL.01417034/SNCklr | 14 | 170 | 15/SNC | 34 | 2196.5912 | 62.9576 | 0.02545 | 343 | 30 | 226.24 | 226.24 | 97.2657 | 0.5571 | 460 | 38.8 | D06 | 1731 | MDCL0.01417034/SNC |  | 1731 | 0 | 3890.4 | 3622.026 | 3315.3968 | H+C-3sp | 1.103 | 1.103 | 1.103 |  | 0.0002083 | 1.724 | 2 | 0.00046183 |  | 226.24 | 213.4911 | 188.0211 |  | 0.8926 | 0.8926 | 0.8926 |  | 0.0002083 | 1.724 |  | 38.8 | 30 | 26 |  | 46.8 | 38 | 34 |  | 460 |  | 343 |  | 301 |  | 22 | 17.2 | 15.5 |  |  | #N/A
Vloerput | Mini Canal Hybrid | Ja | Jaga kleur | MDCL.01417034/SNCVAC | 14 | 170 | 15/SNC | 34 | 2196.5912 | 62.9576 | 0.02545 | 343 | 30 | 226.24 | 226.24 | 97.2657 | 0.5571 | 460 | 38.8 | D06 | 1860 | MDCL0.01417034/SNC/02 |  | 1860 | 0 | 3890.4 | 3622.026 | 3315.3968 | H+C-3sp | 1.103 | 1.103 | 1.103 |  | 0.0002083 | 1.724 | 2 | 0.00046183 |  | 226.24 | 213.4911 | 188.0211 |  | 0.8926 | 0.8926 | 0.8926 |  | 0.0002083 | 1.724 |  | 38.8 | 30 | 26 |  | 46.8 | 38 | 34 |  | 460 |  | 343 |  | 301 |  | 22 | 17.2 | 15.5 |  |  | MDCL.01417034/SNCVAC
Vloerput | Mini Canal Hybrid | Ja | Jaga kleur | MDCL.01417042/DNCklr | 14 | 170 | 20/DNC | 42 | 2580.4403 | 73.9593 | 0.026207 | 343 | 30 | 192.32 | 192.32 | 82.6827 | 0.25553 | 460 | 38.8 | D06 | 2132 | MDCL0.01417042/DNC |  | 2132 | 0 | 4551.6 | 4249.1824 | 3907.5168 | H+C-3sp | 1.1 | 1.1 | 1.1 |  | 0.0001276 | 1.7219 | 2 | 0.00037661 |  | 192.32 | 182.7002 | 163.9448 |  | 0.614 | 0.614 | 0.614 |  | 0.0001276 | 1.7219 |  | 38.8 | 30 | 26 |  | 46.8 | 38 | 34 |  | 460 |  | 343 |  | 301 |  | 22 | 17.2 | 15.5 |  |  | #N/A
Vloerput | Mini Canal Hybrid | Ja | Jaga kleur | MDCL.01417042/DNCVAC | 14 | 170 | 20/DNC | 42 | 2580.4403 | 73.9593 | 0.026207 | 343 | 30 | 192.32 | 192.32 | 82.6827 | 0.25553 | 460 | 38.8 | D06 | 2260 | MDCL0.01417042/DNC/02 |  | 2260 | 0 | 4551.6 | 4249.1824 | 3907.5168 | H+C-3sp | 1.1 | 1.1 | 1.1 |  | 0.0001276 | 1.7219 | 2 | 0.00037661 |  | 192.32 | 182.7002 | 163.9448 |  | 0.614 | 0.614 | 0.614 |  | 0.0001276 | 1.7219 |  | 38.8 | 30 | 26 |  | 46.8 | 38 | 34 |  | 460 |  | 343 |  | 301 |  | 22 | 17.2 | 15.5 |  |  | MDCL.01417042/DNCVAC
Vloerput | Mini Canal Hybrid | Ja | Jaga kleur | MDCL.01417042/SNCklr | 14 | 170 | 20/SNC | 42 | 2580.4403 | 73.9593 | 0.026207 | 343 | 30 | 192.32 | 192.32 | 82.6827 | 0.25553 | 460 | 38.8 | D06 | 1890 | MDCL0.01417042/SNC |  | 1890 | 0 | 4551.6 | 4249.1824 | 3907.5168 | H+C-3sp | 1.1 | 1.1 | 1.1 |  | 0.0001276 | 1.7219 | 2 | 0.00037661 |  | 192.32 | 182.7002 | 163.9448 |  | 0.614 | 0.614 | 0.614 |  | 0.0001276 | 1.7219 |  | 38.8 | 30 | 26 |  | 46.8 | 38 | 34 |  | 460 |  | 343 |  | 301 |  | 22 | 17.2 | 15.5 |  |  | #N/A
Vloerput | Mini Canal Hybrid | Ja | Jaga kleur | MDCL.01417042/SNCVAC | 14 | 170 | 20/SNC | 42 | 2580.4403 | 73.9593 | 0.026207 | 343 | 30 | 192.32 | 192.32 | 82.6827 | 0.25553 | 460 | 38.8 | D06 | 2018 | MDCL0.01417042/SNC/02 |  | 2018 | 0 | 4551.6 | 4249.1824 | 3907.5168 | H+C-3sp | 1.1 | 1.1 | 1.1 |  | 0.0001276 | 1.7219 | 2 | 0.00037661 |  | 192.32 | 182.7002 | 163.9448 |  | 0.614 | 0.614 | 0.614 |  | 0.0001276 | 1.7219 |  | 38.8 | 30 | 26 |  | 46.8 | 38 | 34 |  | 460 |  | 343 |  | 301 |  | 22 | 17.2 | 15.5 |  |  | MDCL.01417042/SNCVAC
Vloerput | Mini Canal Hybrid | Ja | Jaga kleur | MDCL.01419026/DNCklr | 14 | 190 | 10/DNC | 26 | 1938.087 | 55.5485 | 0.024795 | 391 | 30 | 225.41 | 225.41 | 96.9089 | 1.1072 | 536 | 39.4 | D06 | 1787 | MDCL0.01419026/DNC |  | 1787 | 0 | 3578.2 | 3227.8089 | 2959.5267 | H+C-3sp | 1.125 | 1.125 | 1.125 |  | 0.0003969 | 1.7346 | 2 | 0.00036735 |  | 225.41 | 216.622 | 198.9279 |  | 0.929 | 0.929 | 0.929 |  | 0.0003969 | 1.7346 |  | 39.4 | 30 | 26 |  | 47.4 | 38 | 34 |  | 536 |  | 391 |  | 343 |  | 25.7 | 19.7 | 17.8 |  |  | #N/A
Vloerput | Mini Canal Hybrid | Ja | Jaga kleur | MDCL.01419026/DNCVAC | 14 | 190 | 10/DNC | 26 | 1938.087 | 55.5485 | 0.024795 | 391 | 30 | 225.41 | 225.41 | 96.9089 | 1.1072 | 536 | 39.4 | D06 | 1916 | MDCL0.01419026/DNC/02 |  | 1916 | 0 | 3578.2 | 3227.8089 | 2959.5267 | H+C-3sp | 1.125 | 1.125 | 1.125 |  | 0.0003969 | 1.7346 | 2 | 0.00036735 |  | 225.41 | 216.622 | 198.9279 |  | 0.929 | 0.929 | 0.929 |  | 0.0003969 | 1.7346 |  | 39.4 | 30 | 26 |  | 47.4 | 38 | 34 |  | 536 |  | 391 |  | 343 |  | 25.7 | 19.7 | 17.8 |  |  | MDCL.01419026/DNCVAC
Vloerput | Mini Canal Hybrid | Ja | Jaga kleur | MDCL.01419026/SNCklr | 14 | 190 | 10/SNC | 26 | 1938.087 | 55.5485 | 0.024795 | 391 | 30 | 225.41 | 225.41 | 96.9089 | 1.1072 | 536 | 39.4 | D06 | 1585 | MDCL0.01419026/SNC |  | 1585 | 0 | 3578.2 | 3227.8089 | 2959.5267 | H+C-3sp | 1.125 | 1.125 | 1.125 |  | 0.0003969 | 1.7346 | 2 | 0.00036735 |  | 225.41 | 216.622 | 198.9279 |  | 0.929 | 0.929 | 0.929 |  | 0.0003969 | 1.7346 |  | 39.4 | 30 | 26 |  | 47.4 | 38 | 34 |  | 536 |  | 391 |  | 343 |  | 25.7 | 19.7 | 17.8 |  |  | #N/A
Vloerput | Mini Canal Hybrid | Ja | Jaga kleur | MDCL.01419026/SNCVAC | 14 | 190 | 10/SNC | 26 | 1938.087 | 55.5485 | 0.024795 | 391 | 30 | 225.41 | 225.41 | 96.9089 | 1.1072 | 536 | 39.4 | D06 | 1714 | MDCL0.01419026/SNC/02 |  | 1714 | 0 | 3578.2 | 3227.8089 | 2959.5267 | H+C-3sp | 1.125 | 1.125 | 1.125 |  | 0.0003969 | 1.7346 | 2 | 0.00036735 |  | 225.41 | 216.622 | 198.9279 |  | 0.929 | 0.929 | 0.929 |  | 0.0003969 | 1.7346 |  | 39.4 | 30 | 26 |  | 47.4 | 38 | 34 |  | 536 |  | 391 |  | 343 |  | 25.7 | 19.7 | 17.8 |  |  | MDCL.01419026/SNCVAC
Vloerput | Mini Canal Hybrid | Ja | Jaga kleur | MDCL.01419034/DNCklr | 14 | 190 | 15/DNC | 34 | 2529.5432 | 72.5005 | 0.034685 | 391 | 30 | 263.91 | 263.91 | 113.4609 | 0.72651 | 536 | 39.4 | D06 | 2035 | MDCL0.01419034/DNC |  | 2035 | 0 | 4538.5 | 4171.0407 | 3801.3606 | H+C-3sp | 1.103 | 1.103 | 1.103 |  | 0.0002083 | 1.724 | 2 | 0.00046183 |  | 263.91 | 244.6796 | 213.6324 |  | 0.8926 | 0.8926 | 0.8926 |  | 0.0002083 | 1.724 |  | 39.4 | 30 | 26 |  | 47.4 | 38 | 34 |  | 536 |  | 391 |  | 343 |  | 25.7 | 19.7 | 17.8 |  |  | #N/A
Vloerput | Mini Canal Hybrid | Ja | Jaga kleur | MDCL.01419034/DNCVAC | 14 | 190 | 15/DNC | 34 | 2529.5432 | 72.5005 | 0.034685 | 391 | 30 | 263.91 | 263.91 | 113.4609 | 0.72651 | 536 | 39.4 | D06 | 2164 | MDCL0.01419034/DNC/02 |  | 2164 | 0 | 4538.5 | 4171.0407 | 3801.3606 | H+C-3sp | 1.103 | 1.103 | 1.103 |  | 0.0002083 | 1.724 | 2 | 0.00046183 |  | 263.91 | 244.6796 | 213.6324 |  | 0.8926 | 0.8926 | 0.8926 |  | 0.0002083 | 1.724 |  | 39.4 | 30 | 26 |  | 47.4 | 38 | 34 |  | 536 |  | 391 |  | 343 |  | 25.7 | 19.7 | 17.8 |  |  | MDCL.01419034/DNCVAC
Vloerput | Mini Canal Hybrid | Ja | Jaga kleur | MDCL.01419034/SNCklr | 14 | 190 | 15/SNC | 34 | 2529.5432 | 72.5005 | 0.034685 | 391 | 30 | 263.91 | 263.91 | 113.4609 | 0.72651 | 536 | 39.4 | D06 | 1831 | MDCL0.01419034/SNC |  | 1831 | 0 | 4538.5 | 4171.0407 | 3801.3606 | H+C-3sp | 1.103 | 1.103 | 1.103 |  | 0.0002083 | 1.724 | 2 | 0.00046183 |  | 263.91 | 244.6796 | 213.6324 |  | 0.8926 | 0.8926 | 0.8926 |  | 0.0002083 | 1.724 |  | 39.4 | 30 | 26 |  | 47.4 | 38 | 34 |  | 536 |  | 391 |  | 343 |  | 25.7 | 19.7 | 17.8 |  |  | #N/A
Vloerput | Mini Canal Hybrid | Ja | Jaga kleur | MDCL.01419034/SNCVAC | 14 | 190 | 15/SNC | 34 | 2529.5432 | 72.5005 | 0.034685 | 391 | 30 | 263.91 | 263.91 | 113.4609 | 0.72651 | 536 | 39.4 | D06 | 1960 | MDCL0.01419034/SNC/02 |  | 1960 | 0 | 4538.5 | 4171.0407 | 3801.3606 | H+C-3sp | 1.103 | 1.103 | 1.103 |  | 0.0002083 | 1.724 | 2 | 0.00046183 |  | 263.91 | 244.6796 | 213.6324 |  | 0.8926 | 0.8926 | 0.8926 |  | 0.0002083 | 1.724 |  | 39.4 | 30 | 26 |  | 47.4 | 38 | 34 |  | 536 |  | 391 |  | 343 |  | 25.7 | 19.7 | 17.8 |  |  | MDCL.01419034/SNCVAC
Vloerput | Mini Canal Hybrid | Ja | Jaga kleur | MDCL.01419042/DNCklr | 14 | 190 | 20/DNC | 42 | 2973.7248 | 85.2314 | 0.03555 | 391 | 30 | 224.39 | 224.39 | 96.4703 | 0.33326 | 536 | 39.4 | D06 | 2277 | MDCL0.01419042/DNC |  | 2277 | 0 | 5310.4 | 4896.7997 | 4484.9456 | H+C-3sp | 1.1 | 1.1 | 1.1 |  | 0.0001276 | 1.7219 | 2 | 0.00037661 |  | 224.39 | 209.944 | 187.0865 |  | 0.614 | 0.614 | 0.614 |  | 0.0001276 | 1.7219 |  | 39.4 | 30 | 26 |  | 47.4 | 38 | 34 |  | 536 |  | 391 |  | 343 |  | 25.7 | 19.7 | 17.8 |  |  | #N/A
Vloerput | Mini Canal Hybrid | Ja | Jaga kleur | MDCL.01419042/DNCVAC | 14 | 190 | 20/DNC | 42 | 2973.7248 | 85.2314 | 0.03555 | 391 | 30 | 224.39 | 224.39 | 96.4703 | 0.33326 | 536 | 39.4 | D06 | 2406 | MDCL0.01419042/DNC/02 |  | 2406 | 0 | 5310.4 | 4896.7997 | 4484.9456 | H+C-3sp | 1.1 | 1.1 | 1.1 |  | 0.0001276 | 1.7219 | 2 | 0.00037661 |  | 224.39 | 209.944 | 187.0865 |  | 0.614 | 0.614 | 0.614 |  | 0.0001276 | 1.7219 |  | 39.4 | 30 | 26 |  | 47.4 | 38 | 34 |  | 536 |  | 391 |  | 343 |  | 25.7 | 19.7 | 17.8 |  |  | MDCL.01419042/DNCVAC
Vloerput | Mini Canal Hybrid | Ja | Jaga kleur | MDCL.01419042/SNCklr | 14 | 190 | 20/SNC | 42 | 2973.7248 | 85.2314 | 0.03555 | 391 | 30 | 224.39 | 224.39 | 96.4703 | 0.33326 | 536 | 39.4 | D06 | 2005 | MDCL0.01419042/SNC |  | 2005 | 0 | 5310.4 | 4896.7997 | 4484.9456 | H+C-3sp | 1.1 | 1.1 | 1.1 |  | 0.0001276 | 1.7219 | 2 | 0.00037661 |  | 224.39 | 209.944 | 187.0865 |  | 0.614 | 0.614 | 0.614 |  | 0.0001276 | 1.7219 |  | 39.4 | 30 | 26 |  | 47.4 | 38 | 34 |  | 536 |  | 391 |  | 343 |  | 25.7 | 19.7 | 17.8 |  |  | #N/A
Vloerput | Mini Canal Hybrid | Ja | Jaga kleur | MDCL.01419042/SNCVAC | 14 | 190 | 20/SNC | 42 | 2973.7248 | 85.2314 | 0.03555 | 391 | 30 | 224.39 | 224.39 | 96.4703 | 0.33326 | 536 | 39.4 | D06 | 2134 | MDCL0.01419042/SNC/02 |  | 2134 | 0 | 5310.4 | 4896.7997 | 4484.9456 | H+C-3sp | 1.1 | 1.1 | 1.1 |  | 0.0001276 | 1.7219 | 2 | 0.00037661 |  | 224.39 | 209.944 | 187.0865 |  | 0.614 | 0.614 | 0.614 |  | 0.0001276 | 1.7219 |  | 39.4 | 30 | 26 |  | 47.4 | 38 | 34 |  | 536 |  | 391 |  | 343 |  | 25.7 | 19.7 | 17.8 |  |  | MDCL.01419042/SNCVAC
Vloerput | Mini Canal Hybrid | Ja | Jaga kleur | MDCL.01421026/DNCklr | 14 | 210 | 10/DNC | 26 | 1972.5519 | 56.5363 | 0.027323 | 391 | 30 | 225.41 | 225.41 | 96.9089 | 1.1072 | 536 | 39.4 | D06 | 2017 | MDCL0.01421026/DNC |  | 2017 | 0 | 3635.6 | 3285.2089 | 3016.9267 | H+C-3sp | 1.125 | 1.125 | 1.125 |  | 0.0003969 | 1.7346 | 2 | 0.00036735 |  | 225.41 | 216.622 | 198.9279 |  | 0.929 | 0.929 | 0.929 |  | 0.0003969 | 1.7346 |  | 39.4 | 30 | 26 |  | 47.4 | 38 | 34 |  | 536 |  | 391 |  | 343 |  | 25.7 | 19.7 | 17.8 |  |  | #N/A
Vloerput | Mini Canal Hybrid | Ja | Jaga kleur | MDCL.01421026/DNCVAC | 14 | 210 | 10/DNC | 26 | 1972.5519 | 56.5363 | 0.027323 | 391 | 30 | 225.41 | 225.41 | 96.9089 | 1.1072 | 536 | 39.4 | D06 | 2146 | MDCL0.01421026/DNC/02 |  | 2146 | 0 | 3635.6 | 3285.2089 | 3016.9267 | H+C-3sp | 1.125 | 1.125 | 1.125 |  | 0.0003969 | 1.7346 | 2 | 0.00036735 |  | 225.41 | 216.622 | 198.9279 |  | 0.929 | 0.929 | 0.929 |  | 0.0003969 | 1.7346 |  | 39.4 | 30 | 26 |  | 47.4 | 38 | 34 |  | 536 |  | 391 |  | 343 |  | 25.7 | 19.7 | 17.8 |  |  | MDCL.01421026/DNCVAC
Vloerput | Mini Canal Hybrid | Ja | Jaga kleur | MDCL.01421026/SNCklr | 14 | 210 | 10/SNC | 26 | 1972.5519 | 56.5363 | 0.027323 | 391 | 30 | 225.41 | 225.41 | 96.9089 | 1.1072 | 536 | 39.4 | D06 | 1794 | MDCL0.01421026/SNC |  | 1794 | 0 | 3635.6 | 3285.2089 | 3016.9267 | H+C-3sp | 1.125 | 1.125 | 1.125 |  | 0.0003969 | 1.7346 | 2 | 0.00036735 |  | 225.41 | 216.622 | 198.9279 |  | 0.929 | 0.929 | 0.929 |  | 0.0003969 | 1.7346 |  | 39.4 | 30 | 26 |  | 47.4 | 38 | 34 |  | 536 |  | 391 |  | 343 |  | 25.7 | 19.7 | 17.8 |  |  | #N/A
Vloerput | Mini Canal Hybrid | Ja | Jaga kleur | MDCL.01421026/SNCVAC | 14 | 210 | 10/SNC | 26 | 1972.5519 | 56.5363 | 0.027323 | 391 | 30 | 225.41 | 225.41 | 96.9089 | 1.1072 | 536 | 39.4 | D06 | 1922 | MDCL0.01421026/SNC/02 |  | 1922 | 0 | 3635.6 | 3285.2089 | 3016.9267 | H+C-3sp | 1.125 | 1.125 | 1.125 |  | 0.0003969 | 1.7346 | 2 | 0.00036735 |  | 225.41 | 216.622 | 198.9279 |  | 0.929 | 0.929 | 0.929 |  | 0.0003969 | 1.7346 |  | 39.4 | 30 | 26 |  | 47.4 | 38 | 34 |  | 536 |  | 391 |  | 343 |  | 25.7 | 19.7 | 17.8 |  |  | MDCL.01421026/SNCVAC
Vloerput | Mini Canal Hybrid | Ja | Jaga kleur | MDCL.01421034/DNCklr | 14 | 210 | 15/DNC | 34 | 2575.3911 | 73.8146 | 0.037255 | 391 | 30 | 263.91 | 263.91 | 113.4609 | 0.72651 | 536 | 39.4 | D06 | 2314 | MDCL0.01421034/DNC |  | 2314 | 0 | 4614.1 | 4246.6407 | 3876.9606 | H+C-3sp | 1.103 | 1.103 | 1.103 |  | 0.0002083 | 1.724 | 2 | 0.00046183 |  | 263.91 | 244.6796 | 213.6324 |  | 0.8926 | 0.8926 | 0.8926 |  | 0.0002083 | 1.724 |  | 39.4 | 30 | 26 |  | 47.4 | 38 | 34 |  | 536 |  | 391 |  | 343 |  | 25.7 | 19.7 | 17.8 |  |  | #N/A
Vloerput | Mini Canal Hybrid | Ja | Jaga kleur | MDCL.01421034/DNCVAC | 14 | 210 | 15/DNC | 34 | 2575.3911 | 73.8146 | 0.037255 | 391 | 30 | 263.91 | 263.91 | 113.4609 | 0.72651 | 536 | 39.4 | D06 | 2443 | MDCL0.01421034/DNC/02 |  | 2443 | 0 | 4614.1 | 4246.6407 | 3876.9606 | H+C-3sp | 1.103 | 1.103 | 1.103 |  | 0.0002083 | 1.724 | 2 | 0.00046183 |  | 263.91 | 244.6796 | 213.6324 |  | 0.8926 | 0.8926 | 0.8926 |  | 0.0002083 | 1.724 |  | 39.4 | 30 | 26 |  | 47.4 | 38 | 34 |  | 536 |  | 391 |  | 343 |  | 25.7 | 19.7 | 17.8 |  |  | MDCL.01421034/DNCVAC
Vloerput | Mini Canal Hybrid | Ja | Jaga kleur | MDCL.01421034/SNCklr | 14 | 210 | 15/SNC | 34 | 2575.3911 | 73.8146 | 0.037255 | 391 | 30 | 263.91 | 263.91 | 113.4609 | 0.72651 | 536 | 39.4 | D06 | 2089 | MDCL0.01421034/SNC |  | 2089 | 0 | 4614.1 | 4246.6407 | 3876.9606 | H+C-3sp | 1.103 | 1.103 | 1.103 |  | 0.0002083 | 1.724 | 2 | 0.00046183 |  | 263.91 | 244.6796 | 213.6324 |  | 0.8926 | 0.8926 | 0.8926 |  | 0.0002083 | 1.724 |  | 39.4 | 30 | 26 |  | 47.4 | 38 | 34 |  | 536 |  | 391 |  | 343 |  | 25.7 | 19.7 | 17.8 |  |  | #N/A
Vloerput | Mini Canal Hybrid | Ja | Jaga kleur | MDCL.01421034/SNCVAC | 14 | 210 | 15/SNC | 34 | 2575.3911 | 73.8146 | 0.037255 | 391 | 30 | 263.91 | 263.91 | 113.4609 | 0.72651 | 536 | 39.4 | D06 | 2218 | MDCL0.01421034/SNC/02 |  | 2218 | 0 | 4614.1 | 4246.6407 | 3876.9606 | H+C-3sp | 1.103 | 1.103 | 1.103 |  | 0.0002083 | 1.724 | 2 | 0.00046183 |  | 263.91 | 244.6796 | 213.6324 |  | 0.8926 | 0.8926 | 0.8926 |  | 0.0002083 | 1.724 |  | 39.4 | 30 | 26 |  | 47.4 | 38 | 34 |  | 536 |  | 391 |  | 343 |  | 25.7 | 19.7 | 17.8 |  |  | MDCL.01421034/SNCVAC
Vloerput | Mini Canal Hybrid | Ja | Jaga kleur | MDCL.01421042/DNCklr | 14 | 210 | 20/DNC | 42 | 3030.6269 | 86.8623 | 0.037967 | 391 | 30 | 224.39 | 224.39 | 96.4703 | 0.33326 | 536 | 39.4 | D06 | 2553 | MDCL0.01421042/DNC |  | 2553 | 0 | 5404.1 | 4990.4997 | 4578.6456 | H+C-3sp | 1.1 | 1.1 | 1.1 |  | 0.0001276 | 1.7219 | 2 | 0.00037661 |  | 224.39 | 209.944 | 187.0865 |  | 0.614 | 0.614 | 0.614 |  | 0.0001276 | 1.7219 |  | 39.4 | 30 | 26 |  | 47.4 | 38 | 34 |  | 536 |  | 391 |  | 343 |  | 25.7 | 19.7 | 17.8 |  |  | #N/A
Vloerput | Mini Canal Hybrid | Ja | Jaga kleur | MDCL.01421042/DNCVAC | 14 | 210 | 20/DNC | 42 | 3030.6269 | 86.8623 | 0.037967 | 391 | 30 | 224.39 | 224.39 | 96.4703 | 0.33326 | 536 | 39.4 | D06 | 2681 | MDCL0.01421042/DNC/02 |  | 2681 | 0 | 5404.1 | 4990.4997 | 4578.6456 | H+C-3sp | 1.1 | 1.1 | 1.1 |  | 0.0001276 | 1.7219 | 2 | 0.00037661 |  | 224.39 | 209.944 | 187.0865 |  | 0.614 | 0.614 | 0.614 |  | 0.0001276 | 1.7219 |  | 39.4 | 30 | 26 |  | 47.4 | 38 | 34 |  | 536 |  | 391 |  | 343 |  | 25.7 | 19.7 | 17.8 |  |  | MDCL.01421042/DNCVAC
Vloerput | Mini Canal Hybrid | Ja | Jaga kleur | MDCL.01421042/SNCklr | 14 | 210 | 20/SNC | 42 | 3030.6269 | 86.8623 | 0.037967 | 391 | 30 | 224.39 | 224.39 | 96.4703 | 0.33326 | 536 | 39.4 | D06 | 2254 | MDCL0.01421042/SNC |  | 2254 | 0 | 5404.1 | 4990.4997 | 4578.6456 | H+C-3sp | 1.1 | 1.1 | 1.1 |  | 0.0001276 | 1.7219 | 2 | 0.00037661 |  | 224.39 | 209.944 | 187.0865 |  | 0.614 | 0.614 | 0.614 |  | 0.0001276 | 1.7219 |  | 39.4 | 30 | 26 |  | 47.4 | 38 | 34 |  | 536 |  | 391 |  | 343 |  | 25.7 | 19.7 | 17.8 |  |  | #N/A
Vloerput | Mini Canal Hybrid | Ja | Jaga kleur | MDCL.01421042/SNCVAC | 14 | 210 | 20/SNC | 42 | 3030.6269 | 86.8623 | 0.037967 | 391 | 30 | 224.39 | 224.39 | 96.4703 | 0.33326 | 536 | 39.4 | D06 | 2382 | MDCL0.01421042/SNC/02 |  | 2382 | 0 | 5404.1 | 4990.4997 | 4578.6456 | H+C-3sp | 1.1 | 1.1 | 1.1 |  | 0.0001276 | 1.7219 | 2 | 0.00037661 |  | 224.39 | 209.944 | 187.0865 |  | 0.614 | 0.614 | 0.614 |  | 0.0001276 | 1.7219 |  | 39.4 | 30 | 26 |  | 47.4 | 38 | 34 |  | 536 |  | 391 |  | 343 |  | 25.7 | 19.7 | 17.8 |  |  | MDCL.01421042/SNCVAC
Vloerput | Mini Canal Hybrid | Ja | Jaga kleur | MDCL.01423026/DNCklr | 14 | 230 | 10/DNC | 26 | 2196.2543 | 62.948 | 0.035374 | 438 | 30 | 257.61 | 257.61 | 110.7524 | 1.3958 | 613 | 40 | D06 | 2133 | MDCL0.01423026/DNC |  | 2133 | 0 | 4100 | 3657.7767 | 3345.3226 | H+C-3sp | 1.125 | 1.125 | 1.125 |  | 0.0003969 | 1.7346 | 2 | 0.00036735 |  | 257.61 | 244.9879 | 224.0062 |  | 0.929 | 0.929 | 0.929 |  | 0.0003969 | 1.7346 |  | 40 | 30 | 26 |  | 48 | 38 | 34 |  | 613 |  | 438 |  | 385 |  | 29.3 | 22.2 | 20 |  |  | #N/A
Vloerput | Mini Canal Hybrid | Ja | Jaga kleur | MDCL.01423026/DNCVAC | 14 | 230 | 10/DNC | 26 | 2196.2543 | 62.948 | 0.035374 | 438 | 30 | 257.61 | 257.61 | 110.7524 | 1.3958 | 613 | 40 | D06 | 2262 | MDCL0.01423026/DNC/02 |  | 2262 | 0 | 4100 | 3657.7767 | 3345.3226 | H+C-3sp | 1.125 | 1.125 | 1.125 |  | 0.0003969 | 1.7346 | 2 | 0.00036735 |  | 257.61 | 244.9879 | 224.0062 |  | 0.929 | 0.929 | 0.929 |  | 0.0003969 | 1.7346 |  | 40 | 30 | 26 |  | 48 | 38 | 34 |  | 613 |  | 438 |  | 385 |  | 29.3 | 22.2 | 20 |  |  | MDCL.01423026/DNCVAC
Vloerput | Mini Canal Hybrid | Ja | Jaga kleur | MDCL.01423026/SNCklr | 14 | 230 | 10/SNC | 26 | 2196.2543 | 62.948 | 0.035374 | 438 | 30 | 257.61 | 257.61 | 110.7524 | 1.3958 | 613 | 40 | D06 | 1890 | MDCL0.01423026/SNC |  | 1890 | 0 | 4100 | 3657.7767 | 3345.3226 | H+C-3sp | 1.125 | 1.125 | 1.125 |  | 0.0003969 | 1.7346 | 2 | 0.00036735 |  | 257.61 | 244.9879 | 224.0062 |  | 0.929 | 0.929 | 0.929 |  | 0.0003969 | 1.7346 |  | 40 | 30 | 26 |  | 48 | 38 | 34 |  | 613 |  | 438 |  | 385 |  | 29.3 | 22.2 | 20 |  |  | #N/A
Vloerput | Mini Canal Hybrid | Ja | Jaga kleur | MDCL.01423026/SNCVAC | 14 | 230 | 10/SNC | 26 | 2196.2543 | 62.948 | 0.035374 | 438 | 30 | 257.61 | 257.61 | 110.7524 | 1.3958 | 613 | 40 | D06 | 2018 | MDCL0.01423026/SNC/02 |  | 2018 | 0 | 4100 | 3657.7767 | 3345.3226 | H+C-3sp | 1.125 | 1.125 | 1.125 |  | 0.0003969 | 1.7346 | 2 | 0.00036735 |  | 257.61 | 244.9879 | 224.0062 |  | 0.929 | 0.929 | 0.929 |  | 0.0003969 | 1.7346 |  | 40 | 30 | 26 |  | 48 | 38 | 34 |  | 613 |  | 438 |  | 385 |  | 29.3 | 22.2 | 20 |  |  | MDCL.01423026/SNCVAC
Vloerput | Mini Canal Hybrid | Ja | Jaga kleur | MDCL.01423034/DNCklr | 14 | 230 | 15/DNC | 34 | 2893.9793 | 82.9458 | 0.048198 | 438 | 30 | 301.57 | 301.57 | 129.6518 | 0.91436 | 613 | 40 | D06 | 2472 | MDCL0.01423034/DNC |  | 2472 | 0 | 5248 | 4771.9705 | 4338.4302 | H+C-3sp | 1.103 | 1.103 | 1.103 |  | 0.0002083 | 1.724 | 2 | 0.00046183 |  | 301.57 | 275.0272 | 238.3131 |  | 0.8926 | 0.8926 | 0.8926 |  | 0.0002083 | 1.724 |  | 40 | 30 | 26 |  | 48 | 38 | 34 |  | 613 |  | 438 |  | 385 |  | 29.3 | 22.2 | 20 |  |  | #N/A
Vloerput | Mini Canal Hybrid | Ja | Jaga kleur | MDCL.01423034/DNCVAC | 14 | 230 | 15/DNC | 34 | 2893.9793 | 82.9458 | 0.048198 | 438 | 30 | 301.57 | 301.57 | 129.6518 | 0.91436 | 613 | 40 | D06 | 2601 | MDCL0.01423034/DNC/02 |  | 2601 | 0 | 5248 | 4771.9705 | 4338.4302 | H+C-3sp | 1.103 | 1.103 | 1.103 |  | 0.0002083 | 1.724 | 2 | 0.00046183 |  | 301.57 | 275.0272 | 238.3131 |  | 0.8926 | 0.8926 | 0.8926 |  | 0.0002083 | 1.724 |  | 40 | 30 | 26 |  | 48 | 38 | 34 |  | 613 |  | 438 |  | 385 |  | 29.3 | 22.2 | 20 |  |  | MDCL.01423034/DNCVAC
Vloerput | Mini Canal Hybrid | Ja | Jaga kleur | MDCL.01423034/SNCklr | 14 | 230 | 15/SNC | 34 | 2893.9793 | 82.9458 | 0.048198 | 438 | 30 | 301.57 | 301.57 | 129.6518 | 0.91436 | 613 | 40 | D06 | 2225 | MDCL0.01423034/SNC |  | 2225 | 0 | 5248 | 4771.9705 | 4338.4302 | H+C-3sp | 1.103 | 1.103 | 1.103 |  | 0.0002083 | 1.724 | 2 | 0.00046183 |  | 301.57 | 275.0272 | 238.3131 |  | 0.8926 | 0.8926 | 0.8926 |  | 0.0002083 | 1.724 |  | 40 | 30 | 26 |  | 48 | 38 | 34 |  | 613 |  | 438 |  | 385 |  | 29.3 | 22.2 | 20 |  |  | #N/A
Vloerput | Mini Canal Hybrid | Ja | Jaga kleur | MDCL.01423034/SNCVAC | 14 | 230 | 15/SNC | 34 | 2893.9793 | 82.9458 | 0.048198 | 438 | 30 | 301.57 | 301.57 | 129.6518 | 0.91436 | 613 | 40 | D06 | 2354 | MDCL0.01423034/SNC/02 |  | 2354 | 0 | 5248 | 4771.9705 | 4338.4302 | H+C-3sp | 1.103 | 1.103 | 1.103 |  | 0.0002083 | 1.724 | 2 | 0.00046183 |  | 301.57 | 275.0272 | 238.3131 |  | 0.8926 | 0.8926 | 0.8926 |  | 0.0002083 | 1.724 |  | 40 | 30 | 26 |  | 48 | 38 | 34 |  | 613 |  | 438 |  | 385 |  | 29.3 | 22.2 | 20 |  |  | MDCL.01423034/SNCVAC
Vloerput | Mini Canal Hybrid | Ja | Jaga kleur | MDCL.01423042/DNCklr | 14 | 230 | 20/DNC | 42 | 3406.3034 | 97.6298 | 0.048888 | 438 | 30 | 256.43 | 256.43 | 110.2451 | 0.41936 | 613 | 40 | D06 | 2741 | MDCL0.01423042/DNC |  | 2741 | 0 | 6144 | 5609.1221 | 5126.3201 | H+C-3sp | 1.1 | 1.1 | 1.1 |  | 0.0001276 | 1.7219 | 2 | 0.00037661 |  | 256.43 | 236.5497 | 209.526 |  | 0.614 | 0.614 | 0.614 |  | 0.0001276 | 1.7219 |  | 40 | 30 | 26 |  | 48 | 38 | 34 |  | 613 |  | 438 |  | 385 |  | 29.3 | 22.2 | 20 |  |  | #N/A
Vloerput | Mini Canal Hybrid | Ja | Jaga kleur | MDCL.01423042/DNCVAC | 14 | 230 | 20/DNC | 42 | 3406.3034 | 97.6298 | 0.048888 | 438 | 30 | 256.43 | 256.43 | 110.2451 | 0.41936 | 613 | 40 | D06 | 2870 | MDCL0.01423042/DNC/02 |  | 2870 | 0 | 6144 | 5609.1221 | 5126.3201 | H+C-3sp | 1.1 | 1.1 | 1.1 |  | 0.0001276 | 1.7219 | 2 | 0.00037661 |  | 256.43 | 236.5497 | 209.526 |  | 0.614 | 0.614 | 0.614 |  | 0.0001276 | 1.7219 |  | 40 | 30 | 26 |  | 48 | 38 | 34 |  | 613 |  | 438 |  | 385 |  | 29.3 | 22.2 | 20 |  |  | MDCL.01423042/DNCVAC
Vloerput | Mini Canal Hybrid | Ja | Jaga kleur | MDCL.01423042/SNCklr | 14 | 230 | 20/SNC | 42 | 3406.3034 | 97.6298 | 0.048888 | 438 | 30 | 256.43 | 256.43 | 110.2451 | 0.41936 | 613 | 40 | D06 | 2413 | MDCL0.01423042/SNC |  | 2413 | 0 | 6144 | 5609.1221 | 5126.3201 | H+C-3sp | 1.1 | 1.1 | 1.1 |  | 0.0001276 | 1.7219 | 2 | 0.00037661 |  | 256.43 | 236.5497 | 209.526 |  | 0.614 | 0.614 | 0.614 |  | 0.0001276 | 1.7219 |  | 40 | 30 | 26 |  | 48 | 38 | 34 |  | 613 |  | 438 |  | 385 |  | 29.3 | 22.2 | 20 |  |  | #N/A
Vloerput | Mini Canal Hybrid | Ja | Jaga kleur | MDCL.01423042/SNCVAC | 14 | 230 | 20/SNC | 42 | 3406.3034 | 97.6298 | 0.048888 | 438 | 30 | 256.43 | 256.43 | 110.2451 | 0.41936 | 613 | 40 | D06 | 2542 | MDCL0.01423042/SNC/02 |  | 2542 | 0 | 6144 | 5609.1221 | 5126.3201 | H+C-3sp | 1.1 | 1.1 | 1.1 |  | 0.0001276 | 1.7219 | 2 | 0.00037661 |  | 256.43 | 236.5497 | 209.526 |  | 0.614 | 0.614 | 0.614 |  | 0.0001276 | 1.7219 |  | 40 | 30 | 26 |  | 48 | 38 | 34 |  | 613 |  | 438 |  | 385 |  | 29.3 | 22.2 | 20 |  |  | MDCL.01423042/SNCVAC
Vloerput | Mini Canal Hybrid | Ja | Jaga kleur | MDCL.01425026/DNCklr | 14 | 250 | 10/DNC | 26 | 2458.4843 | 70.4639 | 0.046043 | 485 | 30 | 289.83 | 289.83 | 124.6045 | 1.7124 | 689 | 40.5 | D06 | 2346 | MDCL0.01425026/DNC |  | 2346 | 0 | 4634.3 | 4094.5106 | 3737.5182 | H+C-3sp | 1.125 | 1.125 | 1.125 |  | 0.0003969 | 1.7346 | 2 | 0.00036735 |  | 289.83 | 272.9384 | 248.6171 |  | 0.929 | 0.929 | 0.929 |  | 0.0003969 | 1.7346 |  | 40.5 | 30 | 26 |  | 48.5 | 38 | 34 |  | 689 |  | 485 |  | 426 |  | 33 | 24.6 | 22.2 |  |  | #N/A
Vloerput | Mini Canal Hybrid | Ja | Jaga kleur | MDCL.01425026/DNCVAC | 14 | 250 | 10/DNC | 26 | 2458.4843 | 70.4639 | 0.046043 | 485 | 30 | 289.83 | 289.83 | 124.6045 | 1.7124 | 689 | 40.5 | D06 | 2474 | MDCL0.01425026/DNC/02 |  | 2474 | 0 | 4634.3 | 4094.5106 | 3737.5182 | H+C-3sp | 1.125 | 1.125 | 1.125 |  | 0.0003969 | 1.7346 | 2 | 0.00036735 |  | 289.83 | 272.9384 | 248.6171 |  | 0.929 | 0.929 | 0.929 |  | 0.0003969 | 1.7346 |  | 40.5 | 30 | 26 |  | 48.5 | 38 | 34 |  | 689 |  | 485 |  | 426 |  | 33 | 24.6 | 22.2 |  |  | MDCL.01425026/DNCVAC
Vloerput | Mini Canal Hybrid | Ja | Jaga kleur | MDCL.01425026/SNCklr | 14 | 250 | 10/SNC | 26 | 2458.4843 | 70.4639 | 0.046043 | 485 | 30 | 289.83 | 289.83 | 124.6045 | 1.7124 | 689 | 40.5 | D06 | 2080 | MDCL0.01425026/SNC |  | 2080 | 0 | 4634.3 | 4094.5106 | 3737.5182 | H+C-3sp | 1.125 | 1.125 | 1.125 |  | 0.0003969 | 1.7346 | 2 | 0.00036735 |  | 289.83 | 272.9384 | 248.6171 |  | 0.929 | 0.929 | 0.929 |  | 0.0003969 | 1.7346 |  | 40.5 | 30 | 26 |  | 48.5 | 38 | 34 |  | 689 |  | 485 |  | 426 |  | 33 | 24.6 | 22.2 |  |  | #N/A
Vloerput | Mini Canal Hybrid | Ja | Jaga kleur | MDCL.01425026/SNCVAC | 14 | 250 | 10/SNC | 26 | 2458.4843 | 70.4639 | 0.046043 | 485 | 30 | 289.83 | 289.83 | 124.6045 | 1.7124 | 689 | 40.5 | D06 | 2209 | MDCL0.01425026/SNC/02 |  | 2209 | 0 | 4634.3 | 4094.5106 | 3737.5182 | H+C-3sp | 1.125 | 1.125 | 1.125 |  | 0.0003969 | 1.7346 | 2 | 0.00036735 |  | 289.83 | 272.9384 | 248.6171 |  | 0.929 | 0.929 | 0.929 |  | 0.0003969 | 1.7346 |  | 40.5 | 30 | 26 |  | 48.5 | 38 | 34 |  | 689 |  | 485 |  | 426 |  | 33 | 24.6 | 22.2 |  |  | MDCL.01425026/SNCVAC
Vloerput | Mini Canal Hybrid | Ja | Jaga kleur | MDCL.01425034/DNCklr | 14 | 250 | 15/DNC | 34 | 3206.179 | 91.8939 | 0.060554 | 485 | 30 | 339.34 | 339.34 | 145.8899 | 1.1206 | 689 | 40.5 | D06 | 2711 | MDCL0.01425034/DNC |  | 2711 | 0 | 5880 | 5286.766 | 4788.5715 | H+C-3sp | 1.103 | 1.103 | 1.103 |  | 0.0002083 | 1.724 | 2 | 0.00046183 |  | 339.34 | 304.7185 | 262.2483 |  | 0.8926 | 0.8926 | 0.8926 |  | 0.0002083 | 1.724 |  | 40.5 | 30 | 26 |  | 48.5 | 38 | 34 |  | 689 |  | 485 |  | 426 |  | 33 | 24.6 | 22.2 |  |  | #N/A
Vloerput | Mini Canal Hybrid | Ja | Jaga kleur | MDCL.01425034/DNCVAC | 14 | 250 | 15/DNC | 34 | 3206.179 | 91.8939 | 0.060554 | 485 | 30 | 339.34 | 339.34 | 145.8899 | 1.1206 | 689 | 40.5 | D06 | 2839 | MDCL0.01425034/DNC/02 |  | 2839 | 0 | 5880 | 5286.766 | 4788.5715 | H+C-3sp | 1.103 | 1.103 | 1.103 |  | 0.0002083 | 1.724 | 2 | 0.00046183 |  | 339.34 | 304.7185 | 262.2483 |  | 0.8926 | 0.8926 | 0.8926 |  | 0.0002083 | 1.724 |  | 40.5 | 30 | 26 |  | 48.5 | 38 | 34 |  | 689 |  | 485 |  | 426 |  | 33 | 24.6 | 22.2 |  |  | MDCL.01425034/DNCVAC
Vloerput | Mini Canal Hybrid | Ja | Jaga kleur | MDCL.01425034/SNCklr | 14 | 250 | 15/SNC | 34 | 3206.179 | 91.8939 | 0.060554 | 485 | 30 | 339.34 | 339.34 | 145.8899 | 1.1206 | 689 | 40.5 | D06 | 2442 | MDCL0.01425034/SNC |  | 2442 | 0 | 5880 | 5286.766 | 4788.5715 | H+C-3sp | 1.103 | 1.103 | 1.103 |  | 0.0002083 | 1.724 | 2 | 0.00046183 |  | 339.34 | 304.7185 | 262.2483 |  | 0.8926 | 0.8926 | 0.8926 |  | 0.0002083 | 1.724 |  | 40.5 | 30 | 26 |  | 48.5 | 38 | 34 |  | 689 |  | 485 |  | 426 |  | 33 | 24.6 | 22.2 |  |  | #N/A
Vloerput | Mini Canal Hybrid | Ja | Jaga kleur | MDCL.01425034/SNCVAC | 14 | 250 | 15/SNC | 34 | 3206.179 | 91.8939 | 0.060554 | 485 | 30 | 339.34 | 339.34 | 145.8899 | 1.1206 | 689 | 40.5 | D06 | 2571 | MDCL0.01425034/SNC/02 |  | 2571 | 0 | 5880 | 5286.766 | 4788.5715 | H+C-3sp | 1.103 | 1.103 | 1.103 |  | 0.0002083 | 1.724 | 2 | 0.00046183 |  | 339.34 | 304.7185 | 262.2483 |  | 0.8926 | 0.8926 | 0.8926 |  | 0.0002083 | 1.724 |  | 40.5 | 30 | 26 |  | 48.5 | 38 | 34 |  | 689 |  | 485 |  | 426 |  | 33 | 24.6 | 22.2 |  |  | MDCL.01425034/SNCVAC
Vloerput | Mini Canal Hybrid | Ja | Jaga kleur | MDCL.01425042/DNCklr | 14 | 250 | 20/DNC | 42 | 3775.4227 | 108.2093 | 0.061174 | 485 | 30 | 288.47 | 288.47 | 124.0198 | 0.51361 | 689 | 40.5 | D06 | 3005 | MDCL0.01425042/DNC |  | 3005 | 0 | 6883.4 | 6216.9467 | 5662.1351 | H+C-3sp | 1.1 | 1.1 | 1.1 |  | 0.0001276 | 1.7219 | 2 | 0.00037661 |  | 288.47 | 262.6181 | 231.3705 |  | 0.614 | 0.614 | 0.614 |  | 0.0001276 | 1.7219 |  | 40.5 | 30 | 26 |  | 48.5 | 38 | 34 |  | 689 |  | 485 |  | 426 |  | 33 | 24.6 | 22.2 |  |  | #N/A
Vloerput | Mini Canal Hybrid | Ja | Jaga kleur | MDCL.01425042/DNCVAC | 14 | 250 | 20/DNC | 42 | 3775.4227 | 108.2093 | 0.061174 | 485 | 30 | 288.47 | 288.47 | 124.0198 | 0.51361 | 689 | 40.5 | D06 | 3134 | MDCL0.01425042/DNC/02 |  | 3134 | 0 | 6883.4 | 6216.9467 | 5662.1351 | H+C-3sp | 1.1 | 1.1 | 1.1 |  | 0.0001276 | 1.7219 | 2 | 0.00037661 |  | 288.47 | 262.6181 | 231.3705 |  | 0.614 | 0.614 | 0.614 |  | 0.0001276 | 1.7219 |  | 40.5 | 30 | 26 |  | 48.5 | 38 | 34 |  | 689 |  | 485 |  | 426 |  | 33 | 24.6 | 22.2 |  |  | MDCL.01425042/DNCVAC
Vloerput | Mini Canal Hybrid | Ja | Jaga kleur | MDCL.01425042/SNCklr | 14 | 250 | 20/SNC | 42 | 3775.4227 | 108.2093 | 0.061174 | 485 | 30 | 288.47 | 288.47 | 124.0198 | 0.51361 | 689 | 40.5 | D06 | 2647 | MDCL0.01425042/SNC |  | 2647 | 0 | 6883.4 | 6216.9467 | 5662.1351 | H+C-3sp | 1.1 | 1.1 | 1.1 |  | 0.0001276 | 1.7219 | 2 | 0.00037661 |  | 288.47 | 262.6181 | 231.3705 |  | 0.614 | 0.614 | 0.614 |  | 0.0001276 | 1.7219 |  | 40.5 | 30 | 26 |  | 48.5 | 38 | 34 |  | 689 |  | 485 |  | 426 |  | 33 | 24.6 | 22.2 |  |  | #N/A
Vloerput | Mini Canal Hybrid | Ja | Jaga kleur | MDCL.01425042/SNCVAC | 14 | 250 | 20/SNC | 42 | 3775.4227 | 108.2093 | 0.061174 | 485 | 30 | 288.47 | 288.47 | 124.0198 | 0.51361 | 689 | 40.5 | D06 | 2776 | MDCL0.01425042/SNC/02 |  | 2776 | 0 | 6883.4 | 6216.9467 | 5662.1351 | H+C-3sp | 1.1 | 1.1 | 1.1 |  | 0.0001276 | 1.7219 | 2 | 0.00037661 |  | 288.47 | 262.6181 | 231.3705 |  | 0.614 | 0.614 | 0.614 |  | 0.0001276 | 1.7219 |  | 40.5 | 30 | 26 |  | 48.5 | 38 | 34 |  | 689 |  | 485 |  | 426 |  | 33 | 24.6 | 22.2 |  |  | MDCL.01425042/SNCVAC
Vloerput | Mini Canal Hybrid | Ja | Jaga kleur | MDCL.01427026/DNCklr | 14 | 270 | 10/DNC | 26 | 2696.3183 | 77.2805 | 0.057493 | 531 | 30 | 322 | 322 | 138.4351 | 2.0554 | 766 | 41 | D06 | 2446 | MDCL0.01427026/DNC |  | 2446 | 0 | 5133.5 | 4490.6139 | 4088.624 | H+C-3sp | 1.125 | 1.125 | 1.125 |  | 0.0003969 | 1.7346 | 2 | 0.00036735 |  | 322 | 300.4702 | 272.7693 |  | 0.929 | 0.929 | 0.929 |  | 0.0003969 | 1.7346 |  | 41 | 30 | 26 |  | 49 | 38 | 34 |  | 766 |  | 531 |  | 467 |  | 36.7 | 27 | 24.4 |  |  | #N/A
Vloerput | Mini Canal Hybrid | Ja | Jaga kleur | MDCL.01427026/DNCVAC | 14 | 270 | 10/DNC | 26 | 2696.3183 | 77.2805 | 0.057493 | 531 | 30 | 322 | 322 | 138.4351 | 2.0554 | 766 | 41 | D06 | 2574 | MDCL0.01427026/DNC/02 |  | 2574 | 0 | 5133.5 | 4490.6139 | 4088.624 | H+C-3sp | 1.125 | 1.125 | 1.125 |  | 0.0003969 | 1.7346 | 2 | 0.00036735 |  | 322 | 300.4702 | 272.7693 |  | 0.929 | 0.929 | 0.929 |  | 0.0003969 | 1.7346 |  | 41 | 30 | 26 |  | 49 | 38 | 34 |  | 766 |  | 531 |  | 467 |  | 36.7 | 27 | 24.4 |  |  | MDCL.01427026/DNCVAC
Vloerput | Mini Canal Hybrid | Ja | Jaga kleur | MDCL.01427026/SNCklr | 14 | 270 | 10/SNC | 26 | 2696.3183 | 77.2805 | 0.057493 | 531 | 30 | 322 | 322 | 138.4351 | 2.0554 | 766 | 41 | D06 | 2158 | MDCL0.01427026/SNC |  | 2158 | 0 | 5133.5 | 4490.6139 | 4088.624 | H+C-3sp | 1.125 | 1.125 | 1.125 |  | 0.0003969 | 1.7346 | 2 | 0.00036735 |  | 322 | 300.4702 | 272.7693 |  | 0.929 | 0.929 | 0.929 |  | 0.0003969 | 1.7346 |  | 41 | 30 | 26 |  | 49 | 38 | 34 |  | 766 |  | 531 |  | 467 |  | 36.7 | 27 | 24.4 |  |  | #N/A
Vloerput | Mini Canal Hybrid | Ja | Jaga kleur | MDCL.01427026/SNCVAC | 14 | 270 | 10/SNC | 26 | 2696.3183 | 77.2805 | 0.057493 | 531 | 30 | 322 | 322 | 138.4351 | 2.0554 | 766 | 41 | D06 | 2288 | MDCL0.01427026/SNC/02 |  | 2288 | 0 | 5133.5 | 4490.6139 | 4088.624 | H+C-3sp | 1.125 | 1.125 | 1.125 |  | 0.0003969 | 1.7346 | 2 | 0.00036735 |  | 322 | 300.4702 | 272.7693 |  | 0.929 | 0.929 | 0.929 |  | 0.0003969 | 1.7346 |  | 41 | 30 | 26 |  | 49 | 38 | 34 |  | 766 |  | 531 |  | 467 |  | 36.7 | 27 | 24.4 |  |  | MDCL.01427026/SNCVAC
Vloerput | Mini Canal Hybrid | Ja | Jaga kleur | MDCL.01427034/DNCklr | 14 | 270 | 15/DNC | 34 | 3513.574 | 100.7043 | 0.074372 | 531 | 30 | 376.98 | 376.98 | 162.0722 | 1.3435 | 766 | 41 | D06 | 2836 | MDCL0.01427034/DNC |  | 2836 | 0 | 6511.1 | 5793.639 | 5230.2231 | H+C-3sp | 1.103 | 1.103 | 1.103 |  | 0.0002083 | 1.724 | 2 | 0.00046183 |  | 376.98 | 333.6601 | 285.3723 |  | 0.8926 | 0.8926 | 0.8926 |  | 0.0002083 | 1.724 |  | 41 | 30 | 26 |  | 49 | 38 | 34 |  | 766 |  | 531 |  | 467 |  | 36.7 | 27 | 24.4 |  |  | #N/A
Vloerput | Mini Canal Hybrid | Ja | Jaga kleur | MDCL.01427034/DNCVAC | 14 | 270 | 15/DNC | 34 | 3513.574 | 100.7043 | 0.074372 | 531 | 30 | 376.98 | 376.98 | 162.0722 | 1.3435 | 766 | 41 | D06 | 2964 | MDCL0.01427034/DNC/02 |  | 2964 | 0 | 6511.1 | 5793.639 | 5230.2231 | H+C-3sp | 1.103 | 1.103 | 1.103 |  | 0.0002083 | 1.724 | 2 | 0.00046183 |  | 376.98 | 333.6601 | 285.3723 |  | 0.8926 | 0.8926 | 0.8926 |  | 0.0002083 | 1.724 |  | 41 | 30 | 26 |  | 49 | 38 | 34 |  | 766 |  | 531 |  | 467 |  | 36.7 | 27 | 24.4 |  |  | MDCL.01427034/DNCVAC
Vloerput | Mini Canal Hybrid | Ja | Jaga kleur | MDCL.01427034/SNCklr | 14 | 270 | 15/SNC | 34 | 3513.574 | 100.7043 | 0.074372 | 531 | 30 | 376.98 | 376.98 | 162.0722 | 1.3435 | 766 | 41 | D06 | 2547 | MDCL0.01427034/SNC |  | 2547 | 0 | 6511.1 | 5793.639 | 5230.2231 | H+C-3sp | 1.103 | 1.103 | 1.103 |  | 0.0002083 | 1.724 | 2 | 0.00046183 |  | 376.98 | 333.6601 | 285.3723 |  | 0.8926 | 0.8926 | 0.8926 |  | 0.0002083 | 1.724 |  | 41 | 30 | 26 |  | 49 | 38 | 34 |  | 766 |  | 531 |  | 467 |  | 36.7 | 27 | 24.4 |  |  | #N/A
Vloerput | Mini Canal Hybrid | Ja | Jaga kleur | MDCL.01427034/SNCVAC | 14 | 270 | 15/SNC | 34 | 3513.574 | 100.7043 | 0.074372 | 531 | 30 | 376.98 | 376.98 | 162.0722 | 1.3435 | 766 | 41 | D06 | 2675 | MDCL0.01427034/SNC/02 |  | 2675 | 0 | 6511.1 | 5793.639 | 5230.2231 | H+C-3sp | 1.103 | 1.103 | 1.103 |  | 0.0002083 | 1.724 | 2 | 0.00046183 |  | 376.98 | 333.6601 | 285.3723 |  | 0.8926 | 0.8926 | 0.8926 |  | 0.0002083 | 1.724 |  | 41 | 30 | 26 |  | 49 | 38 | 34 |  | 766 |  | 531 |  | 467 |  | 36.7 | 27 | 24.4 |  |  | MDCL.01427034/SNCVAC
Vloerput | Mini Canal Hybrid | Ja | Jaga kleur | MDCL.01427042/DNCklr | 14 | 270 | 20/DNC | 42 | 4139.0788 | 118.6322 | 0.074846 | 531 | 30 | 320.52 | 320.52 | 137.7988 | 0.61577 | 766 | 41 | D06 | 3152 | MDCL0.01427042/DNC |  | 3152 | 0 | 7621.7 | 6815.7753 | 6188.3201 | H+C-3sp | 1.1 | 1.1 | 1.1 |  | 0.0001276 | 1.7219 | 2 | 0.00037661 |  | 320.52 | 288.2037 | 252.6774 |  | 0.614 | 0.614 | 0.614 |  | 0.0001276 | 1.7219 |  | 41 | 30 | 26 |  | 49 | 38 | 34 |  | 766 |  | 531 |  | 467 |  | 36.7 | 27 | 24.4 |  |  | #N/A
Vloerput | Mini Canal Hybrid | Ja | Jaga kleur | MDCL.01427042/DNCVAC | 14 | 270 | 20/DNC | 42 | 4139.0788 | 118.6322 | 0.074846 | 531 | 30 | 320.52 | 320.52 | 137.7988 | 0.61577 | 766 | 41 | D06 | 3281 | MDCL0.01427042/DNC/02 |  | 3281 | 0 | 7621.7 | 6815.7753 | 6188.3201 | H+C-3sp | 1.1 | 1.1 | 1.1 |  | 0.0001276 | 1.7219 | 2 | 0.00037661 |  | 320.52 | 288.2037 | 252.6774 |  | 0.614 | 0.614 | 0.614 |  | 0.0001276 | 1.7219 |  | 41 | 30 | 26 |  | 49 | 38 | 34 |  | 766 |  | 531 |  | 467 |  | 36.7 | 27 | 24.4 |  |  | MDCL.01427042/DNCVAC
Vloerput | Mini Canal Hybrid | Ja | Jaga kleur | MDCL.01427042/SNCklr | 14 | 270 | 20/SNC | 42 | 4139.0788 | 118.6322 | 0.074846 | 531 | 30 | 320.52 | 320.52 | 137.7988 | 0.61577 | 766 | 41 | D06 | 2766 | MDCL0.01427042/SNC |  | 2766 | 0 | 7621.7 | 6815.7753 | 6188.3201 | H+C-3sp | 1.1 | 1.1 | 1.1 |  | 0.0001276 | 1.7219 | 2 | 0.00037661 |  | 320.52 | 288.2037 | 252.6774 |  | 0.614 | 0.614 | 0.614 |  | 0.0001276 | 1.7219 |  | 41 | 30 | 26 |  | 49 | 38 | 34 |  | 766 |  | 531 |  | 467 |  | 36.7 | 27 | 24.4 |  |  | #N/A
Vloerput | Mini Canal Hybrid | Ja | Jaga kleur | MDCL.01427042/SNCVAC | 14 | 270 | 20/SNC | 42 | 4139.0788 | 118.6322 | 0.074846 | 531 | 30 | 320.52 | 320.52 | 137.7988 | 0.61577 | 766 | 41 | D06 | 2895 | MDCL0.01427042/SNC/02 |  | 2895 | 0 | 7621.7 | 6815.7753 | 6188.3201 | H+C-3sp | 1.1 | 1.1 | 1.1 |  | 0.0001276 | 1.7219 | 2 | 0.00037661 |  | 320.52 | 288.2037 | 252.6774 |  | 0.614 | 0.614 | 0.614 |  | 0.0001276 | 1.7219 |  | 41 | 30 | 26 |  | 49 | 38 | 34 |  | 766 |  | 531 |  | 467 |  | 36.7 | 27 | 24.4 |  |  | MDCL.01427042/SNCVAC
Vloerput | Mini Canal Hybrid | Ja | Jaga kleur | MDCL.01429026/DNCklr | 14 | 290 | 10/DNC | 26 | 2930.9455 | 84.0053 | 0.07039 | 576 | 30 | 361.58 | 361.58 | 155.4514 | 2.5132 | 757 | 38.1 | D06 | 2685 | MDCL0.01429026/DNC |  | 2685 | 0 | 5555.5 | 4881.3764 | 4434.1198 | H+C-3sp | 1.125 | 1.125 | 1.125 |  | 0.0003969 | 1.7346 | 2 | 0.00036735 |  | 361.58 | 327.7066 | 296.5775 |  | 0.929 | 0.929 | 0.929 |  | 0.0003969 | 1.7346 |  | 38.1 | 30 | 26 |  | 46.1 | 38 | 34 |  | 757 |  | 576 |  | 506 |  | 36.8 | 29.4 | 26.5 |  |  | #N/A
Vloerput | Mini Canal Hybrid | Ja | Jaga kleur | MDCL.01429026/DNCVAC | 14 | 290 | 10/DNC | 26 | 2930.9455 | 84.0053 | 0.07039 | 576 | 30 | 361.58 | 361.58 | 155.4514 | 2.5132 | 757 | 38.1 | D06 | 2813 | MDCL0.01429026/DNC/02 |  | 2813 | 0 | 5555.5 | 4881.3764 | 4434.1198 | H+C-3sp | 1.125 | 1.125 | 1.125 |  | 0.0003969 | 1.7346 | 2 | 0.00036735 |  | 361.58 | 327.7066 | 296.5775 |  | 0.929 | 0.929 | 0.929 |  | 0.0003969 | 1.7346 |  | 38.1 | 30 | 26 |  | 46.1 | 38 | 34 |  | 757 |  | 576 |  | 506 |  | 36.8 | 29.4 | 26.5 |  |  | MDCL.01429026/DNCVAC
Vloerput | Mini Canal Hybrid | Ja | Jaga kleur | MDCL.01429026/SNCklr | 14 | 290 | 10/SNC | 26 | 2930.9455 | 84.0053 | 0.07039 | 576 | 30 | 361.58 | 361.58 | 155.4514 | 2.5132 | 757 | 38.1 | D06 | 2376 | MDCL0.01429026/SNC |  | 2376 | 0 | 5555.5 | 4881.3764 | 4434.1198 | H+C-3sp | 1.125 | 1.125 | 1.125 |  | 0.0003969 | 1.7346 | 2 | 0.00036735 |  | 361.58 | 327.7066 | 296.5775 |  | 0.929 | 0.929 | 0.929 |  | 0.0003969 | 1.7346 |  | 38.1 | 30 | 26 |  | 46.1 | 38 | 34 |  | 757 |  | 576 |  | 506 |  | 36.8 | 29.4 | 26.5 |  |  | #N/A
Vloerput | Mini Canal Hybrid | Ja | Jaga kleur | MDCL.01429026/SNCVAC | 14 | 290 | 10/SNC | 26 | 2930.9455 | 84.0053 | 0.07039 | 576 | 30 | 361.58 | 361.58 | 155.4514 | 2.5132 | 757 | 38.1 | D06 | 2505 | MDCL0.01429026/SNC/02 |  | 2505 | 0 | 5555.5 | 4881.3764 | 4434.1198 | H+C-3sp | 1.125 | 1.125 | 1.125 |  | 0.0003969 | 1.7346 | 2 | 0.00036735 |  | 361.58 | 327.7066 | 296.5775 |  | 0.929 | 0.929 | 0.929 |  | 0.0003969 | 1.7346 |  | 38.1 | 30 | 26 |  | 46.1 | 38 | 34 |  | 757 |  | 576 |  | 506 |  | 36.8 | 29.4 | 26.5 |  |  | MDCL.01429026/SNCVAC
Vloerput | Mini Canal Hybrid | Ja | Jaga kleur | MDCL.01429034/DNCklr | 14 | 290 | 15/DNC | 34 | 3817.4779 | 109.4147 | 0.089708 | 576 | 30 | 424.294 | 424.294 | 182.4136 | 1.6472 | 757 | 38.1 | D06 | 3102 | MDCL0.01429034/DNC |  | 3102 | 0 | 7138.48 | 6294.7554 | 5665.295 | H+C-3sp | 1.103 | 1.103 | 1.103 |  | 0.0002083 | 1.724 | 2 | 0.00046183 |  | 424.294 | 362.0461 | 307.8621 |  | 0.8926 | 0.8926 | 0.8926 |  | 0.0002083 | 1.724 |  | 38.1 | 30 | 26 |  | 46.1 | 38 | 34 |  | 757 |  | 576 |  | 506 |  | 36.8 | 29.4 | 26.5 |  |  | #N/A
Vloerput | Mini Canal Hybrid | Ja | Jaga kleur | MDCL.01429034/DNCVAC | 14 | 290 | 15/DNC | 34 | 3817.4779 | 109.4147 | 0.089708 | 576 | 30 | 424.294 | 424.294 | 182.4136 | 1.6472 | 757 | 38.1 | D06 | 3231 | MDCL0.01429034/DNC/02 |  | 3231 | 0 | 7138.48 | 6294.7554 | 5665.295 | H+C-3sp | 1.103 | 1.103 | 1.103 |  | 0.0002083 | 1.724 | 2 | 0.00046183 |  | 424.294 | 362.0461 | 307.8621 |  | 0.8926 | 0.8926 | 0.8926 |  | 0.0002083 | 1.724 |  | 38.1 | 30 | 26 |  | 46.1 | 38 | 34 |  | 757 |  | 576 |  | 506 |  | 36.8 | 29.4 | 26.5 |  |  | MDCL.01429034/DNCVAC
Vloerput | Mini Canal Hybrid | Ja | Jaga kleur | MDCL.01429034/SNCklr | 14 | 290 | 15/SNC | 34 | 3817.4779 | 109.4147 | 0.089708 | 576 | 30 | 424.294 | 424.294 | 182.4136 | 1.6472 | 757 | 38.1 | D06 | 2791 | MDCL0.01429034/SNC |  | 2791 | 0 | 7138.48 | 6294.7554 | 5665.295 | H+C-3sp | 1.103 | 1.103 | 1.103 |  | 0.0002083 | 1.724 | 2 | 0.00046183 |  | 424.294 | 362.0461 | 307.8621 |  | 0.8926 | 0.8926 | 0.8926 |  | 0.0002083 | 1.724 |  | 38.1 | 30 | 26 |  | 46.1 | 38 | 34 |  | 757 |  | 576 |  | 506 |  | 36.8 | 29.4 | 26.5 |  |  | #N/A
Vloerput | Mini Canal Hybrid | Ja | Jaga kleur | MDCL.01429034/SNCVAC | 14 | 290 | 15/SNC | 34 | 3817.4779 | 109.4147 | 0.089708 | 576 | 30 | 424.294 | 424.294 | 182.4136 | 1.6472 | 757 | 38.1 | D06 | 2919 | MDCL0.01429034/SNC/02 |  | 2919 | 0 | 7138.48 | 6294.7554 | 5665.295 | H+C-3sp | 1.103 | 1.103 | 1.103 |  | 0.0002083 | 1.724 | 2 | 0.00046183 |  | 424.294 | 362.0461 | 307.8621 |  | 0.8926 | 0.8926 | 0.8926 |  | 0.0002083 | 1.724 |  | 38.1 | 30 | 26 |  | 46.1 | 38 | 34 |  | 757 |  | 576 |  | 506 |  | 36.8 | 29.4 | 26.5 |  |  | MDCL.01429034/SNCVAC
Vloerput | Mini Canal Hybrid | Ja | Jaga kleur | MDCL.01429042/DNCklr | 14 | 290 | 20/DNC | 42 | 4498.1764 | 128.9245 | 0.08993 | 576 | 30 | 359.3571 | 359.3571 | 154.4957 | 0.7498 | 757 | 38.1 | D06 | 3441 | MDCL0.01429042/DNC |  | 3441 | 0 | 8350.2 | 7407.0972 | 6706.3008 | H+C-3sp | 1.1 | 1.1 | 1.1 |  | 0.0001276 | 1.7219 | 2 | 0.00037661 |  | 359.3571 | 313.3304 | 273.4771 |  | 0.614 | 0.614 | 0.614 |  | 0.0001276 | 1.7219 |  | 38.1 | 30 | 26 |  | 46.1 | 38 | 34 |  | 757 |  | 576 |  | 506 |  | 36.8 | 29.4 | 26.5 |  |  | #N/A
Vloerput | Mini Canal Hybrid | Ja | Jaga kleur | MDCL.01429042/DNCVAC | 14 | 290 | 20/DNC | 42 | 4498.1764 | 128.9245 | 0.08993 | 576 | 30 | 359.3571 | 359.3571 | 154.4957 | 0.7498 | 757 | 38.1 | D06 | 3570 | MDCL0.01429042/DNC/02 |  | 3570 | 0 | 8350.2 | 7407.0972 | 6706.3008 | H+C-3sp | 1.1 | 1.1 | 1.1 |  | 0.0001276 | 1.7219 | 2 | 0.00037661 |  | 359.3571 | 313.3304 | 273.4771 |  | 0.614 | 0.614 | 0.614 |  | 0.0001276 | 1.7219 |  | 38.1 | 30 | 26 |  | 46.1 | 38 | 34 |  | 757 |  | 576 |  | 506 |  | 36.8 | 29.4 | 26.5 |  |  | MDCL.01429042/DNCVAC
Vloerput | Mini Canal Hybrid | Ja | Jaga kleur | MDCL.01429042/SNCklr | 14 | 290 | 20/SNC | 42 | 4498.1764 | 128.9245 | 0.08993 | 576 | 30 | 359.3571 | 359.3571 | 154.4957 | 0.7498 | 757 | 38.1 | D06 | 3027 | MDCL0.01429042/SNC |  | 3027 | 0 | 8350.2 | 7407.0972 | 6706.3008 | H+C-3sp | 1.1 | 1.1 | 1.1 |  | 0.0001276 | 1.7219 | 2 | 0.00037661 |  | 359.3571 | 313.3304 | 273.4771 |  | 0.614 | 0.614 | 0.614 |  | 0.0001276 | 1.7219 |  | 38.1 | 30 | 26 |  | 46.1 | 38 | 34 |  | 757 |  | 576 |  | 506 |  | 36.8 | 29.4 | 26.5 |  |  | #N/A
Vloerput | Mini Canal Hybrid | Ja | Jaga kleur | MDCL.01429042/SNCVAC | 14 | 290 | 20/SNC | 42 | 4498.1764 | 128.9245 | 0.08993 | 576 | 30 | 359.3571 | 359.3571 | 154.4957 | 0.7498 | 757 | 38.1 | D06 | 3156 | MDCL0.01429042/SNC/02 |  | 3156 | 0 | 8350.2 | 7407.0972 | 6706.3008 | H+C-3sp | 1.1 | 1.1 | 1.1 |  | 0.0001276 | 1.7219 | 2 | 0.00037661 |  | 359.3571 | 313.3304 | 273.4771 |  | 0.614 | 0.614 | 0.614 |  | 0.0001276 | 1.7219 |  | 38.1 | 30 | 26 |  | 46.1 | 38 | 34 |  | 757 |  | 576 |  | 506 |  | 36.8 | 29.4 | 26.5 |  |  | MDCL.01429042/SNCVAC
Vloerput | Mini Canal Hybrid | Ja | Jaga kleur | MDCL.01431026/DNCklr | 14 | 310 | 10/DNC | 26 | 3165.4818 | 90.7275 | 0.084916 | 621 | 30 | 386.1868 | 386.1868 | 166.0304 | 2.8172 | 733 | 35 | D06 | 2898 | MDCL0.01431026/DNC |  | 2898 | 0 | 5800 | 5271.9876 | 4779.0489 | H+C-3sp | 1.125 | 1.125 | 1.125 |  | 0.0003969 | 1.7346 | 2 | 0.00036735 |  | 386.1868 | 354.567 | 319.9787 |  | 0.929 | 0.929 | 0.929 |  | 0.0003969 | 1.7346 |  | 35 | 30 | 26 |  | 43 | 38 | 34 |  | 733 |  | 621 |  | 546 |  | 36.4 | 31.8 | 28.7 |  |  | #N/A
Vloerput | Mini Canal Hybrid | Ja | Jaga kleur | MDCL.01431026/DNCVAC | 14 | 310 | 10/DNC | 26 | 3165.4818 | 90.7275 | 0.084916 | 621 | 30 | 386.1868 | 386.1868 | 166.0304 | 2.8172 | 733 | 35 | D06 | 3026 | MDCL0.01431026/DNC/02 |  | 3026 | 0 | 5800 | 5271.9876 | 4779.0489 | H+C-3sp | 1.125 | 1.125 | 1.125 |  | 0.0003969 | 1.7346 | 2 | 0.00036735 |  | 386.1868 | 354.567 | 319.9787 |  | 0.929 | 0.929 | 0.929 |  | 0.0003969 | 1.7346 |  | 35 | 30 | 26 |  | 43 | 38 | 34 |  | 733 |  | 621 |  | 546 |  | 36.4 | 31.8 | 28.7 |  |  | MDCL.01431026/DNCVAC
Vloerput | Mini Canal Hybrid | Ja | Jaga kleur | MDCL.01431026/SNCklr | 14 | 310 | 10/SNC | 26 | 3165.4818 | 90.7275 | 0.084916 | 621 | 30 | 386.1868 | 386.1868 | 166.0304 | 2.8172 | 733 | 35 | D06 | 2569 | MDCL0.01431026/SNC |  | 2569 | 0 | 5800 | 5271.9876 | 4779.0489 | H+C-3sp | 1.125 | 1.125 | 1.125 |  | 0.0003969 | 1.7346 | 2 | 0.00036735 |  | 386.1868 | 354.567 | 319.9787 |  | 0.929 | 0.929 | 0.929 |  | 0.0003969 | 1.7346 |  | 35 | 30 | 26 |  | 43 | 38 | 34 |  | 733 |  | 621 |  | 546 |  | 36.4 | 31.8 | 28.7 |  |  | #N/A
Vloerput | Mini Canal Hybrid | Ja | Jaga kleur | MDCL.01431026/SNCVAC | 14 | 310 | 10/SNC | 26 | 3165.4818 | 90.7275 | 0.084916 | 621 | 30 | 386.1868 | 386.1868 | 166.0304 | 2.8172 | 733 | 35 | D06 | 2698 | MDCL0.01431026/SNC/02 |  | 2698 | 0 | 5800 | 5271.9876 | 4779.0489 | H+C-3sp | 1.125 | 1.125 | 1.125 |  | 0.0003969 | 1.7346 | 2 | 0.00036735 |  | 386.1868 | 354.567 | 319.9787 |  | 0.929 | 0.929 | 0.929 |  | 0.0003969 | 1.7346 |  | 35 | 30 | 26 |  | 43 | 38 | 34 |  | 733 |  | 621 |  | 546 |  | 36.4 | 31.8 | 28.7 |  |  | MDCL.01431026/SNCVAC
Vloerput | Mini Canal Hybrid | Ja | Jaga kleur | MDCL.01431034/DNCklr | 14 | 310 | 15/DNC | 34 | 4119.7881 | 118.0793 | 0.10667 | 621 | 30 | 446.226 | 446.226 | 191.8426 | 1.7967 | 733 | 35 | D06 | 3342 | MDCL0.01431034/DNC |  | 3342 | 0 | 7494.9 | 6793.2439 | 6097.3376 | H+C-3sp | 1.103 | 1.103 | 1.103 |  | 0.0002083 | 1.724 | 2 | 0.00046183 |  | 446.226 | 389.8878 | 329.7473 |  | 0.8926 | 0.8926 | 0.8926 |  | 0.0002083 | 1.724 |  | 35 | 30 | 26 |  | 43 | 38 | 34 |  | 733 |  | 621 |  | 546 |  | 36.4 | 31.8 | 28.7 |  |  | #N/A
Vloerput | Mini Canal Hybrid | Ja | Jaga kleur | MDCL.01431034/DNCVAC | 14 | 310 | 15/DNC | 34 | 4119.7881 | 118.0793 | 0.10667 | 621 | 30 | 446.226 | 446.226 | 191.8426 | 1.7967 | 733 | 35 | D06 | 3470 | MDCL0.01431034/DNC/02 |  | 3470 | 0 | 7494.9 | 6793.2439 | 6097.3376 | H+C-3sp | 1.103 | 1.103 | 1.103 |  | 0.0002083 | 1.724 | 2 | 0.00046183 |  | 446.226 | 389.8878 | 329.7473 |  | 0.8926 | 0.8926 | 0.8926 |  | 0.0002083 | 1.724 |  | 35 | 30 | 26 |  | 43 | 38 | 34 |  | 733 |  | 621 |  | 546 |  | 36.4 | 31.8 | 28.7 |  |  | MDCL.01431034/DNCVAC
Vloerput | Mini Canal Hybrid | Ja | Jaga kleur | MDCL.01431034/SNCklr | 14 | 310 | 15/SNC | 34 | 4119.7881 | 118.0793 | 0.10667 | 621 | 30 | 446.226 | 446.226 | 191.8426 | 1.7967 | 733 | 35 | D06 | 3009 | MDCL0.01431034/SNC |  | 3009 | 0 | 7494.9 | 6793.2439 | 6097.3376 | H+C-3sp | 1.103 | 1.103 | 1.103 |  | 0.0002083 | 1.724 | 2 | 0.00046183 |  | 446.226 | 389.8878 | 329.7473 |  | 0.8926 | 0.8926 | 0.8926 |  | 0.0002083 | 1.724 |  | 35 | 30 | 26 |  | 43 | 38 | 34 |  | 733 |  | 621 |  | 546 |  | 36.4 | 31.8 | 28.7 |  |  | #N/A
Vloerput | Mini Canal Hybrid | Ja | Jaga kleur | MDCL.01431034/SNCVAC | 14 | 310 | 15/SNC | 34 | 4119.7881 | 118.0793 | 0.10667 | 621 | 30 | 446.226 | 446.226 | 191.8426 | 1.7967 | 733 | 35 | D06 | 3138 | MDCL0.01431034/SNC/02 |  | 3138 | 0 | 7494.9 | 6793.2439 | 6097.3376 | H+C-3sp | 1.103 | 1.103 | 1.103 |  | 0.0002083 | 1.724 | 2 | 0.00046183 |  | 446.226 | 389.8878 | 329.7473 |  | 0.8926 | 0.8926 | 0.8926 |  | 0.0002083 | 1.724 |  | 35 | 30 | 26 |  | 43 | 38 | 34 |  | 733 |  | 621 |  | 546 |  | 36.4 | 31.8 | 28.7 |  |  | MDCL.01431034/SNCVAC
Vloerput | Mini Canal Hybrid | Ja | Jaga kleur | MDCL.01431042/DNCklr | 14 | 310 | 20/DNC | 42 | 4856.1505 | 139.1846 | 0.10657 | 621 | 30 | 379.5952 | 379.5952 | 163.1966 | 0.82398 | 733 | 35 | D06 | 3706 | MDCL0.01431042/DNC |  | 3706 | 0 | 8779.26 | 7996.5693 | 7221.8601 | H+C-3sp | 1.1 | 1.1 | 1.1 |  | 0.0001276 | 1.7219 | 2 | 0.00037661 |  | 379.5952 | 338.0642 | 293.8368 |  | 0.614 | 0.614 | 0.614 |  | 0.0001276 | 1.7219 |  | 35 | 30 | 26 |  | 43 | 38 | 34 |  | 733 |  | 621 |  | 546 |  | 36.4 | 31.8 | 28.7 |  |  | #N/A
Vloerput | Mini Canal Hybrid | Ja | Jaga kleur | MDCL.01431042/DNCVAC | 14 | 310 | 20/DNC | 42 | 4856.1505 | 139.1846 | 0.10657 | 621 | 30 | 379.5952 | 379.5952 | 163.1966 | 0.82398 | 733 | 35 | D06 | 3833 | MDCL0.01431042/DNC/02 |  | 3833 | 0 | 8779.26 | 7996.5693 | 7221.8601 | H+C-3sp | 1.1 | 1.1 | 1.1 |  | 0.0001276 | 1.7219 | 2 | 0.00037661 |  | 379.5952 | 338.0642 | 293.8368 |  | 0.614 | 0.614 | 0.614 |  | 0.0001276 | 1.7219 |  | 35 | 30 | 26 |  | 43 | 38 | 34 |  | 733 |  | 621 |  | 546 |  | 36.4 | 31.8 | 28.7 |  |  | MDCL.01431042/DNCVAC
Vloerput | Mini Canal Hybrid | Ja | Jaga kleur | MDCL.01431042/SNCklr | 14 | 310 | 20/SNC | 42 | 4856.1505 | 139.1846 | 0.10657 | 621 | 30 | 379.5952 | 379.5952 | 163.1966 | 0.82398 | 733 | 35 | D06 | 3260 | MDCL0.01431042/SNC |  | 3260 | 0 | 8779.26 | 7996.5693 | 7221.8601 | H+C-3sp | 1.1 | 1.1 | 1.1 |  | 0.0001276 | 1.7219 | 2 | 0.00037661 |  | 379.5952 | 338.0642 | 293.8368 |  | 0.614 | 0.614 | 0.614 |  | 0.0001276 | 1.7219 |  | 35 | 30 | 26 |  | 43 | 38 | 34 |  | 733 |  | 621 |  | 546 |  | 36.4 | 31.8 | 28.7 |  |  | #N/A
Vloerput | Mini Canal Hybrid | Ja | Jaga kleur | MDCL.01431042/SNCVAC | 14 | 310 | 20/SNC | 42 | 4856.1505 | 139.1846 | 0.10657 | 621 | 30 | 379.5952 | 379.5952 | 163.1966 | 0.82398 | 733 | 35 | D06 | 3390 | MDCL0.01431042/SNC/02 |  | 3390 | 0 | 8779.26 | 7996.5693 | 7221.8601 | H+C-3sp | 1.1 | 1.1 | 1.1 |  | 0.0001276 | 1.7219 | 2 | 0.00037661 |  | 379.5952 | 338.0642 | 293.8368 |  | 0.614 | 0.614 | 0.614 |  | 0.0001276 | 1.7219 |  | 35 | 30 | 26 |  | 43 | 38 | 34 |  | 733 |  | 621 |  | 546 |  | 36.4 | 31.8 | 28.7 |  |  | MDCL.01431042/SNCVAC
Vloerput | Mini Canal | Nee | Jaga kleur | MICL.00907014/DNCklr | 9 | 70 | 04/DNC | 14 | 39.905 | 1.1437 | 7.4349e-06 | [8 empty] | A04 | 532 | MICL0.00907014/DNC |  | 532 | 0 | 74 | 74 | 74 | H | 1,362 | 1,362 | 1,362 |  | 0.00060626 | 1.8895 | 1 | 0.00030758 | [31 empty] | #N/A
Vloerput | Mini Canal | Nee | Jaga kleur | MICL.00907014/SNCklr | 9 | 70 | 04/SNC | 14 | 40.9835 | 1.1746 | 7.8314e-06 | [8 empty] | A04 | 470 | MICL0.00907014/SNC |  | 470 | 0 | 76 | 76 | 76 | H | 1,362 | 1,362 | 1,362 |  | 0.00060626 | 1.8895 | 1 | 0.00030758 | [31 empty] | #N/A
Vloerput | Mini Canal | Nee | Jaga kleur | MICL.00907018/DNCklr | 9 | 70 | 09/DNC | 18 | 46.9153 | 1.3447 | 2.212e-05 | [8 empty] | A04 | 545 | MICL0.00907018/DNC |  | 545 | 0 | 87 | 87 | 87 | H | 1,362 | 1,362 | 1,362 |  | 0.0009367 | 1.7898 | 2 | 0.0004456 | [31 empty] | #N/A
Vloerput | Mini Canal | Nee | Jaga kleur | MICL.00907018/SNCklr | 9 | 70 | 09/SNC | 18 | 48.5331 | 1.391 | 2.3564e-05 | [8 empty] | A04 | 471 | MICL0.00907018/SNC |  | 471 | 0 | 90 | 90 | 90 | H | 1,362 | 1,362 | 1,362 |  | 0.0009367 | 1.7898 | 2 | 0.0004456 | [31 empty] | #N/A
Vloerput | Mini Canal | Nee | Jaga kleur | MICL.00907026/DNCklr | 9 | 70 | 09/DNC | 26 | 62.0145 | 1.7774 | 3.7234e-05 | [8 empty] | A04 | 609 | MICL0.00907026/DNC |  | 609 | 0 | 115 | 115 | 115 | H | 1,362 | 1,362 | 1,362 |  | 0.0009367 | 1.7898 | 2 | 0.0004456 | [31 empty] | #N/A
Vloerput | Mini Canal | Nee | Jaga kleur | MICL.00907026/SNCklr | 9 | 70 | 09/SNC | 26 | 64.1715 | 1.8393 | 3.9689e-05 | [8 empty] | A04 | 520 | MICL0.00907026/SNC |  | 520 | 0 | 119 | 119 | 119 | H | 1,362 | 1,362 | 1,362 |  | 0.0009367 | 1.7898 | 2 | 0.0004456 | [31 empty] | #N/A
Vloerput | Mini Canal | Nee | Jaga kleur | MICL.00907034/DNCklr | 9 | 70 | 14/DNC | 34 | 80.3492 | 2.3029 | 0.00024156 | [8 empty] | A04 | 705 | MICL0.00907034/DNC |  | 705 | 0 | 149 | 149 | 149 | H | 1,362 | 1,362 | 1,362 |  | 0.013163 | 1.4287 | 1 | 0.00092092 | [31 empty] | #N/A
Vloerput | Mini Canal | Nee | Jaga kleur | MICL.00907034/SNCklr | 9 | 70 | 14/SNC | 34 | 83.0455 | 2.3802 | 0.00025417 | [8 empty] | A04 | 615 | MICL0.00907034/SNC |  | 615 | 0 | 154 | 154 | 154 | H | 1,362 | 1,362 | 1,362 |  | 0.013163 | 1.4287 | 1 | 0.00092092 | [31 empty] | #N/A
Vloerput | Mini Canal | Nee | Jaga kleur | MICL.00907042/DNCklr | 9 | 70 | 19/DNC | 42 | 115.9402 | 3.323 | 6.8234e-05 | [8 empty] | A04 | 786 | MICL0.00907042/DNC |  | 786 | 0 | 215 | 215 | 215 | H | 1,362 | 1,362 | 1,362 |  | 0.0003969 | 1.7346 | 2 | 0.00036735 | [31 empty] | #N/A
Vloerput | Mini Canal | Nee | Jaga kleur | MICL.00907042/SNCklr | 9 | 70 | 19/SNC | 42 | 119.715 | 3.4312 | 7.2492e-05 | [8 empty] | A04 | 666 | MICL0.00907042/SNC |  | 666 | 0 | 222 | 222 | 222 | H | 1,362 | 1,362 | 1,362 |  | 0.0003969 | 1.7346 | 2 | 0.00036735 | [31 empty] | #N/A
Vloerput | Mini Canal | Nee | Jaga kleur | MICL.00908014/DNCklr | 9 | 80 | 04/DNC | 14 | 49.6116 | 1.4219 | 1.2519e-05 | [8 empty] | A04 | 581 | MICL0.00908014/DNC |  | 581 | 0 | 92 | 92 | 92 | H | 1,362 | 1,362 | 1,362 |  | 0.00060626 | 1.8895 | 1 | 0.00030758 | [31 empty] | #N/A
Vloerput | Mini Canal | Nee | Jaga kleur | MICL.00908014/SNCklr | 9 | 80 | 04/SNC | 14 | 51.2294 | 1.4683 | 1.3324e-05 | [8 empty] | A04 | 511 | MICL0.00908014/SNC |  | 511 | 0 | 95 | 95 | 95 | H | 1,362 | 1,362 | 1,362 |  | 0.00060626 | 1.8895 | 1 | 0.00030758 | [31 empty] | #N/A
Vloerput | Mini Canal | Nee | Jaga kleur | MICL.00908018/DNCklr | 9 | 80 | 09/DNC | 18 | 59.3182 | 1.7001 | 3.9014e-05 | [8 empty] | A04 | 601 | MICL0.00908018/DNC |  | 601 | 0 | 110 | 110 | 110 | H | 1,362 | 1,362 | 1,362 |  | 0.0009367 | 1.7898 | 2 | 0.0004456 | [31 empty] | #N/A
Vloerput | Mini Canal | Nee | Jaga kleur | MICL.00908018/SNCklr | 9 | 80 | 09/SNC | 18 | 60.936 | 1.7465 | 4.1014e-05 | [8 empty] | A04 | 517 | MICL0.00908018/SNC |  | 517 | 0 | 113 | 113 | 113 | H | 1,362 | 1,362 | 1,362 |  | 0.0009367 | 1.7898 | 2 | 0.0004456 | [31 empty] | #N/A
Vloerput | Mini Canal | Nee | Jaga kleur | MICL.00908026/DNCklr | 9 | 80 | 09/DNC | 26 | 77.653 | 2.2257 | 6.437e-05 | [8 empty] | A04 | 672 | MICL0.00908026/DNC |  | 672 | 0 | 144 | 144 | 144 | H | 1,362 | 1,362 | 1,362 |  | 0.0009367 | 1.7898 | 2 | 0.0004456 | [31 empty] | #N/A
Vloerput | Mini Canal | Nee | Jaga kleur | MICL.00908026/SNCklr | 9 | 80 | 09/SNC | 26 | 79.81 | 2.2875 | 6.7737e-05 | [8 empty] | A04 | 569 | MICL0.00908026/SNC |  | 569 | 0 | 148 | 148 | 148 | H | 1,362 | 1,362 | 1,362 |  | 0.0009367 | 1.7898 | 2 | 0.0004456 | [31 empty] | #N/A
Vloerput | Mini Canal | Nee | Jaga kleur | MICL.00908034/DNCklr | 9 | 80 | 14/DNC | 34 | 100.841 | 2.8903 | 0.0004021 | [8 empty] | A04 | 785 | MICL0.00908034/DNC |  | 785 | 0 | 187 | 187 | 187 | H | 1,362 | 1,362 | 1,362 |  | 0.013163 | 1.4287 | 1 | 0.00092092 | [31 empty] | #N/A
Vloerput | Mini Canal | Nee | Jaga kleur | MICL.00908034/SNCklr | 9 | 80 | 14/SNC | 34 | 104.0765 | 2.983 | 0.0004221 | [8 empty] | A04 | 681 | MICL0.00908034/SNC |  | 681 | 0 | 193 | 193 | 193 | H | 1,362 | 1,362 | 1,362 |  | 0.013163 | 1.4287 | 1 | 0.00092092 | [31 empty] | #N/A
Vloerput | Mini Canal | Nee | Jaga kleur | MICL.00908042/DNCklr | 9 | 80 | 19/DNC | 42 | 145.5993 | 4.1731 | 0.00011425 | [8 empty] | A04 | 881 | MICL0.00908042/DNC |  | 881 | 0 | 270 | 270 | 270 | H | 1,362 | 1,362 | 1,362 |  | 0.0003969 | 1.7346 | 2 | 0.00036735 | [31 empty] | #N/A
Vloerput | Mini Canal | Nee | Jaga kleur | MICL.00908042/SNCklr | 9 | 80 | 19/SNC | 42 | 149.9133 | 4.2967 | 0.0001207 | [8 empty] | A04 | 742 | MICL0.00908042/SNC |  | 742 | 0 | 278 | 278 | 278 | H | 1,362 | 1,362 | 1,362 |  | 0.0003969 | 1.7346 | 2 | 0.00036735 | [31 empty] | #N/A
Vloerput | Mini Canal | Nee | Jaga kleur | MICL.00909014/DNCklr | 9 | 90 | 04/DNC | 14 | 59.8575 | 1.7156 | 1.9679e-05 | [8 empty] | A04 | 630 | MICL0.00909014/DNC |  | 630 | 0 | 111 | 111 | 111 | H | 1,362 | 1,362 | 1,362 |  | 0.00060626 | 1.8895 | 1 | 0.00030758 | [31 empty] | #N/A
Vloerput | Mini Canal | Nee | Jaga kleur | MICL.00909014/SNCklr | 9 | 90 | 04/SNC | 14 | 61.4753 | 1.762 | 2.0724e-05 | [8 empty] | A04 | 551 | MICL0.00909014/SNC |  | 551 | 0 | 114 | 114 | 114 | H | 1,362 | 1,362 | 1,362 |  | 0.00060626 | 1.8895 | 1 | 0.00030758 | [31 empty] | #N/A
Vloerput | Mini Canal | Nee | Jaga kleur | MICL.00909018/DNCklr | 9 | 90 | 09/DNC | 18 | 70.6426 | 2.0247 | 6.0472e-05 | [8 empty] | A04 | 651 | MICL0.00909018/DNC |  | 651 | 0 | 131 | 131 | 131 | H | 1,362 | 1,362 | 1,362 |  | 0.0009367 | 1.7898 | 2 | 0.0004456 | [31 empty] | #N/A
Vloerput | Mini Canal | Nee | Jaga kleur | MICL.00909018/SNCklr | 9 | 90 | 09/SNC | 18 | 72.7996 | 2.0865 | 6.3937e-05 | [8 empty] | A04 | 555 | MICL0.00909018/SNC |  | 555 | 0 | 135 | 135 | 135 | H | 1,362 | 1,362 | 1,362 |  | 0.0009367 | 1.7898 | 2 | 0.0004456 | [31 empty] | #N/A
Vloerput | Mini Canal | Nee | Jaga kleur | MICL.00909026/DNCklr | 9 | 90 | 09/DNC | 26 | 93.2914 | 2.6739 | 0.00010125 | [8 empty] | A04 | 729 | MICL0.00909026/DNC |  | 729 | 0 | 173 | 173 | 173 | H | 1,362 | 1,362 | 1,362 |  | 0.0009367 | 1.7898 | 2 | 0.0004456 | [31 empty] | #N/A
Vloerput | Mini Canal | Nee | Jaga kleur | MICL.00909026/SNCklr | 9 | 90 | 09/SNC | 26 | 95.9877 | 2.7512 | 0.00010674 | [8 empty] | A04 | 613 | MICL0.00909026/SNC |  | 613 | 0 | 178 | 178 | 178 | H | 1,362 | 1,362 | 1,362 |  | 0.0009367 | 1.7898 | 2 | 0.0004456 | [31 empty] | #N/A
Vloerput | Mini Canal | Nee | Jaga kleur | MICL.00909034/DNCklr | 9 | 90 | 14/DNC | 34 | 120.7935 | 3.4621 | 0.00060707 | [8 empty] | A04 | 854 | MICL0.00909034/DNC |  | 854 | 0 | 224 | 224 | 224 | H | 1,362 | 1,362 | 1,362 |  | 0.013163 | 1.4287 | 1 | 0.00092092 | [31 empty] | #N/A
Vloerput | Mini Canal | Nee | Jaga kleur | MICL.00909034/SNCklr | 9 | 90 | 14/SNC | 34 | 124.5683 | 3.5703 | 0.00063636 | [8 empty] | A04 | 735 | MICL0.00909034/SNC |  | 735 | 0 | 231 | 231 | 231 | H | 1,362 | 1,362 | 1,362 |  | 0.013163 | 1.4287 | 1 | 0.00092092 | [31 empty] | #N/A
Vloerput | Mini Canal | Nee | Jaga kleur | MICL.00909042/DNCklr | 9 | 90 | 19/DNC | 42 | 174.1799 | 4.9923 | 0.00017273 | [8 empty] | A04 | 960 | MICL0.00909042/DNC |  | 960 | 0 | 323 | 323 | 323 | H | 1,362 | 1,362 | 1,362 |  | 0.0003969 | 1.7346 | 2 | 0.00036735 | [31 empty] | #N/A
Vloerput | Mini Canal | Nee | Jaga kleur | MICL.00909042/SNCklr | 9 | 90 | 19/SNC | 42 | 179.5725 | 5.1468 | 0.00018288 | [8 empty] | A04 | 804 | MICL0.00909042/SNC |  | 804 | 0 | 333 | 333 | 333 | H | 1,362 | 1,362 | 1,362 |  | 0.0003969 | 1.7346 | 2 | 0.00036735 | [31 empty] | #N/A
Vloerput | Mini Canal | Nee | Jaga kleur | MICL.00910014/DNCklr | 9 | 100 | 04/DNC | 14 | 69.5641 | 1.9938 | 2.8527e-05 | [8 empty] | A04 | 679 | MICL0.00910014/DNC |  | 679 | 0 | 129 | 129 | 129 | H | 1,362 | 1,362 | 1,362 |  | 0.00060626 | 1.8895 | 1 | 0.00030758 | [31 empty] | #N/A
Vloerput | Mini Canal | Nee | Jaga kleur | MICL.00910014/SNCklr | 9 | 100 | 04/SNC | 14 | 71.7211 | 2.0556 | 3.0264e-05 | [8 empty] | A04 | 590 | MICL0.00910014/SNC |  | 590 | 0 | 133 | 133 | 133 | H | 1,362 | 1,362 | 1,362 |  | 0.00060626 | 1.8895 | 1 | 0.00030758 | [31 empty] | #N/A
Vloerput | Mini Canal | Nee | Jaga kleur | MICL.00910018/DNCklr | 9 | 100 | 09/DNC | 18 | 82.5063 | 2.3648 | 8.9193e-05 | [8 empty] | A04 | 700 | MICL0.00910018/DNC |  | 700 | 0 | 153 | 153 | 153 | H | 1,362 | 1,362 | 1,362 |  | 0.0009367 | 1.7898 | 2 | 0.0004456 | [31 empty] | #N/A
Vloerput | Mini Canal | Nee | Jaga kleur | MICL.00910018/SNCklr | 9 | 100 | 09/SNC | 18 | 85.2025 | 2.442 | 9.4653e-05 | [8 empty] | A04 | 593 | MICL0.00910018/SNC |  | 593 | 0 | 158 | 158 | 158 | H | 1,362 | 1,362 | 1,362 |  | 0.0009367 | 1.7898 | 2 | 0.0004456 | [31 empty] | #N/A
Vloerput | Mini Canal | Nee | Jaga kleur | MICL.00910026/DNCklr | 9 | 100 | 09/DNC | 26 | 108.3906 | 3.1066 | 0.00014771 | [8 empty] | A04 | 784 | MICL0.00910026/DNC |  | 784 | 0 | 201 | 201 | 201 | H | 1,362 | 1,362 | 1,362 |  | 0.0009367 | 1.7898 | 2 | 0.0004456 | [31 empty] | #N/A
Vloerput | Mini Canal | Nee | Jaga kleur | MICL.00910026/SNCklr | 9 | 100 | 09/SNC | 26 | 111.6261 | 3.1994 | 0.00015597 | [8 empty] | A04 | 655 | MICL0.00910026/SNC |  | 655 | 0 | 207 | 207 | 207 | H | 1,362 | 1,362 | 1,362 |  | 0.0009367 | 1.7898 | 2 | 0.0004456 | [31 empty] | #N/A
Vloerput | Mini Canal | Nee | Jaga kleur | MICL.00910034/DNCklr | 9 | 100 | 14/DNC | 34 | 140.746 | 4.034 | 0.00086215 | [8 empty] | A04 | 921 | MICL0.00910034/DNC |  | 921 | 0 | 261 | 261 | 261 | H | 1,362 | 1,362 | 1,362 |  | 0.013163 | 1.4287 | 1 | 0.00092092 | [31 empty] | #N/A
Vloerput | Mini Canal | Nee | Jaga kleur | MICL.00910034/SNCklr | 9 | 100 | 14/SNC | 34 | 145.06 | 4.1576 | 0.00090282 | [8 empty] | A04 | 791 | MICL0.00910034/SNC |  | 791 | 0 | 269 | 269 | 269 | H | 1,362 | 1,362 | 1,362 |  | 0.013163 | 1.4287 | 1 | 0.00092092 | [31 empty] | #N/A
Vloerput | Mini Canal | Nee | Jaga kleur | MICL.00910042/DNCklr | 9 | 100 | 19/DNC | 42 | 202.7605 | 5.8114 | 0.00024609 | [8 empty] | A04 | 1041 | MICL0.00910042/DNC |  | 1041 | 0 | 376 | 376 | 376 | H | 1,362 | 1,362 | 1,362 |  | 0.0003969 | 1.7346 | 2 | 0.00036735 | [31 empty] | #N/A
Vloerput | Mini Canal | Nee | Jaga kleur | MICL.00910042/SNCklr | 9 | 100 | 19/SNC | 42 | 209.2316 | 5.9969 | 0.00026094 | [8 empty] | A04 | 866 | MICL0.00910042/SNC |  | 866 | 0 | 388 | 388 | 388 | H | 1,362 | 1,362 | 1,362 |  | 0.0003969 | 1.7346 | 2 | 0.00036735 | [31 empty] | #N/A
Vloerput | Mini Canal | Nee | Jaga kleur | MICL.00911014/DNCklr | 9 | 110 | 04/DNC | 14 | 79.2707 | 2.272 | 3.9537e-05 | [8 empty] | A04 | 732 | MICL0.00911014/DNC |  | 732 | 0 | 147 | 147 | 147 | H | 1,362 | 1,362 | 1,362 |  | 0.00060626 | 1.8895 | 1 | 0.00030758 | [31 empty] | #N/A
Vloerput | Mini Canal | Nee | Jaga kleur | MICL.00911014/SNCklr | 9 | 110 | 04/SNC | 14 | 81.967 | 2.3493 | 4.2177e-05 | [8 empty] | A04 | 633 | MICL0.00911014/SNC |  | 633 | 0 | 152 | 152 | 152 | H | 1,362 | 1,362 | 1,362 |  | 0.00060626 | 1.8895 | 1 | 0.00030758 | [31 empty] | #N/A
Vloerput | Mini Canal | Nee | Jaga kleur | MICL.00911018/DNCklr | 9 | 110 | 09/DNC | 18 | 94.3699 | 2.7048 | 0.00012523 | [8 empty] | A04 | 757 | MICL0.00911018/DNC |  | 757 | 0 | 175 | 175 | 175 | H | 1,362 | 1,362 | 1,362 |  | 0.0009367 | 1.7898 | 2 | 0.0004456 | [31 empty] | #N/A
Vloerput | Mini Canal | Nee | Jaga kleur | MICL.00911018/SNCklr | 9 | 110 | 09/SNC | 18 | 97.0662 | 2.7821 | 0.0001319 | [8 empty] | A04 | 642 | MICL0.00911018/SNC |  | 642 | 0 | 180 | 180 | 180 | H | 1,362 | 1,362 | 1,362 |  | 0.0009367 | 1.7898 | 2 | 0.0004456 | [31 empty] | #N/A
Vloerput | Mini Canal | Nee | Jaga kleur | MICL.00911026/DNCklr | 9 | 110 | 09/DNC | 26 | 124.029 | 3.5549 | 0.00020731 | [8 empty] | A04 | 849 | MICL0.00911026/DNC |  | 849 | 0 | 230 | 230 | 230 | H | 1,362 | 1,362 | 1,362 |  | 0.0009367 | 1.7898 | 2 | 0.0004456 | [31 empty] | #N/A
Vloerput | Mini Canal | Nee | Jaga kleur | MICL.00911026/SNCklr | 9 | 110 | 09/SNC | 26 | 127.8038 | 3.6631 | 0.00021911 | [8 empty] | A04 | 706 | MICL0.00911026/SNC |  | 706 | 0 | 237 | 237 | 237 | H | 1,362 | 1,362 | 1,362 |  | 0.0009367 | 1.7898 | 2 | 0.0004456 | [31 empty] | #N/A
Vloerput | Mini Canal | Nee | Jaga kleur | MICL.00911034/DNCklr | 9 | 110 | 14/DNC | 34 | 160.6985 | 4.6059 | 0.0011702 | [8 empty] | A04 | 1004 | MICL0.00911034/DNC |  | 1004 | 0 | 298 | 298 | 298 | H | 1,362 | 1,362 | 1,362 |  | 0.013163 | 1.4287 | 1 | 0.00092092 | [31 empty] | #N/A
Vloerput | Mini Canal | Nee | Jaga kleur | MICL.00911034/SNCklr | 9 | 110 | 14/SNC | 34 | 165.5518 | 4.745 | 0.0012245 | [8 empty] | A04 | 858 | MICL0.00911034/SNC |  | 858 | 0 | 307 | 307 | 307 | H | 1,362 | 1,362 | 1,362 |  | 0.013163 | 1.4287 | 1 | 0.00092092 | [31 empty] | #N/A
Vloerput | Mini Canal | Nee | Jaga kleur | MICL.00911042/DNCklr | 9 | 110 | 19/DNC | 42 | 232.9589 | 6.677 | 0.00033985 | [8 empty] | A04 | 1135 | MICL0.00911042/DNC |  | 1135 | 0 | 432 | 432 | 432 | H | 1,362 | 1,362 | 1,362 |  | 0.0003969 | 1.7346 | 2 | 0.00036735 | [31 empty] | #N/A
Vloerput | Mini Canal | Nee | Jaga kleur | MICL.00911042/SNCklr | 9 | 110 | 19/SNC | 42 | 239.9692 | 6.8779 | 0.00035912 | [8 empty] | A04 | 942 | MICL0.00911042/SNC |  | 942 | 0 | 445 | 445 | 445 | H | 1,362 | 1,362 | 1,362 |  | 0.0003969 | 1.7346 | 2 | 0.00036735 | [31 empty] | #N/A
Vloerput | Mini Canal | Nee | Jaga kleur | MICL.00912014/DNCklr | 9 | 120 | 04/DNC | 14 | 90.0559 | 2.5811 | 5.4158e-05 | [8 empty] | A04 | 780 | MICL0.00912014/DNC |  | 780 | 0 | 167 | 167 | 167 | H | 1,362 | 1,362 | 1,362 |  | 0.00060626 | 1.8895 | 1 | 0.00030758 | [31 empty] | #N/A
Vloerput | Mini Canal | Nee | Jaga kleur | MICL.00912014/SNCklr | 9 | 120 | 04/SNC | 14 | 92.7521 | 2.6584 | 5.7332e-05 | [8 empty] | A04 | 673 | MICL0.00912014/SNC |  | 673 | 0 | 172 | 172 | 172 | H | 1,362 | 1,362 | 1,362 |  | 0.00060626 | 1.8895 | 1 | 0.00030758 | [31 empty] | #N/A
Vloerput | Mini Canal | Nee | Jaga kleur | MICL.00912018/DNCklr | 9 | 120 | 09/DNC | 18 | 106.2336 | 3.0448 | 0.00016925 | [8 empty] | A04 | 806 | MICL0.00912018/DNC |  | 806 | 0 | 197 | 197 | 197 | H | 1,362 | 1,362 | 1,362 |  | 0.0009367 | 1.7898 | 2 | 0.0004456 | [31 empty] | #N/A
Vloerput | Mini Canal | Nee | Jaga kleur | MICL.00912018/SNCklr | 9 | 120 | 09/SNC | 18 | 109.4691 | 3.1375 | 0.00017886 | [8 empty] | A04 | 679 | MICL0.00912018/SNC |  | 679 | 0 | 203 | 203 | 203 | H | 1,362 | 1,362 | 1,362 |  | 0.0009367 | 1.7898 | 2 | 0.0004456 | [31 empty] | #N/A
Vloerput | Mini Canal | Nee | Jaga kleur | MICL.00912026/DNCklr | 9 | 120 | 09/DNC | 26 | 139.6675 | 4.0031 | 0.00028012 | [8 empty] | A04 | 905 | MICL0.00912026/DNC |  | 905 | 0 | 259 | 259 | 259 | H | 1,362 | 1,362 | 1,362 |  | 0.0009367 | 1.7898 | 2 | 0.0004456 | [31 empty] | #N/A
Vloerput | Mini Canal | Nee | Jaga kleur | MICL.00912026/SNCklr | 9 | 120 | 09/SNC | 26 | 143.9815 | 4.1267 | 0.00029626 | [8 empty] | A04 | 748 | MICL0.00912026/SNC |  | 748 | 0 | 267 | 267 | 267 | H | 1,362 | 1,362 | 1,362 |  | 0.0009367 | 1.7898 | 2 | 0.0004456 | [31 empty] | #N/A
Vloerput | Mini Canal | Nee | Jaga kleur | MICL.00912034/DNCklr | 9 | 120 | 14/DNC | 34 | 181.1902 | 5.1932 | 0.001541 | [8 empty] | A04 | 1072 | MICL0.00912034/DNC |  | 1072 | 0 | 336 | 336 | 336 | H | 1,362 | 1,362 | 1,362 |  | 0.013163 | 1.4287 | 1 | 0.00092092 | [31 empty] | #N/A
Vloerput | Mini Canal | Nee | Jaga kleur | MICL.00912034/SNCklr | 9 | 120 | 14/SNC | 34 | 186.5828 | 5.3477 | 0.0016112 | [8 empty] | A04 | 915 | MICL0.00912034/SNC |  | 915 | 0 | 346 | 346 | 346 | H | 1,362 | 1,362 | 1,362 |  | 0.013163 | 1.4287 | 1 | 0.00092092 | [31 empty] | #N/A
Vloerput | Mini Canal | Nee | Jaga kleur | MICL.00912042/DNCklr | 9 | 120 | 19/DNC | 42 | 261.5395 | 7.4961 | 0.00044713 | [8 empty] | A04 | 1218 | MICL0.00912042/DNC |  | 1218 | 0 | 485 | 485 | 485 | H | 1,362 | 1,362 | 1,362 |  | 0.0003969 | 1.7346 | 2 | 0.00036735 | [31 empty] | #N/A
Vloerput | Mini Canal | Nee | Jaga kleur | MICL.00912042/SNCklr | 9 | 120 | 19/SNC | 42 | 269.6283 | 7.728 | 0.00047312 | [8 empty] | A04 | 1008 | MICL0.00912042/SNC |  | 1008 | 0 | 500 | 500 | 500 | H | 1,362 | 1,362 | 1,362 |  | 0.0003969 | 1.7346 | 2 | 0.00036735 | [31 empty] | #N/A
Vloerput | Mini Canal | Nee | Jaga kleur | MICL.00913014/DNCklr | 9 | 130 | 04/DNC | 14 | 99.2232 | 2.8439 | 6.9586e-05 | [8 empty] | A04 | 849 | MICL0.00913014/DNC |  | 849 | 0 | 184 | 184 | 184 | H | 1,362 | 1,362 | 1,362 |  | 0.00060626 | 1.8895 | 1 | 0.00030758 | [31 empty] | #N/A
Vloerput | Mini Canal | Nee | Jaga kleur | MICL.00913014/SNCklr | 9 | 130 | 04/SNC | 14 | 102.4588 | 2.9366 | 7.4027e-05 | [8 empty] | A04 | 733 | MICL0.00913014/SNC |  | 733 | 0 | 190 | 190 | 190 | H | 1,362 | 1,362 | 1,362 |  | 0.00060626 | 1.8895 | 1 | 0.00030758 | [31 empty] | #N/A
Vloerput | Mini Canal | Nee | Jaga kleur | MICL.00913018/DNCklr | 9 | 130 | 09/DNC | 18 | 117.5579 | 3.3694 | 0.00022009 | [8 empty] | A04 | 875 | MICL0.00913018/DNC |  | 875 | 0 | 218 | 218 | 218 | H | 1,362 | 1,362 | 1,362 |  | 0.0009367 | 1.7898 | 2 | 0.0004456 | [31 empty] | #N/A
Vloerput | Mini Canal | Nee | Jaga kleur | MICL.00913018/SNCklr | 9 | 130 | 09/SNC | 18 | 121.3327 | 3.4776 | 0.00023325 | [8 empty] | A04 | 738 | MICL0.00913018/SNC |  | 738 | 0 | 225 | 225 | 225 | H | 1,362 | 1,362 | 1,362 |  | 0.0009367 | 1.7898 | 2 | 0.0004456 | [31 empty] | #N/A
Vloerput | Mini Canal | Nee | Jaga kleur | MICL.00913026/DNCklr | 9 | 130 | 09/DNC | 26 | 154.7667 | 4.4358 | 0.00036486 | [8 empty] | A04 | 980 | MICL0.00913026/DNC |  | 980 | 0 | 287 | 287 | 287 | H | 1,362 | 1,362 | 1,362 |  | 0.0009367 | 1.7898 | 2 | 0.0004456 | [31 empty] | #N/A
Vloerput | Mini Canal | Nee | Jaga kleur | MICL.00913026/SNCklr | 9 | 130 | 09/SNC | 26 | 159.62 | 4.5749 | 0.00038619 | [8 empty] | A04 | 811 | MICL0.00913026/SNC |  | 811 | 0 | 296 | 296 | 296 | H | 1,362 | 1,362 | 1,362 |  | 0.0009367 | 1.7898 | 2 | 0.0004456 | [31 empty] | #N/A
Vloerput | Mini Canal | Nee | Jaga kleur | MICL.00913034/DNCklr | 9 | 130 | 14/DNC | 34 | 201.1427 | 5.7651 | 0.001964 | [8 empty] | A04 | 1162 | MICL0.00913034/DNC |  | 1162 | 0 | 373 | 373 | 373 | H | 1,362 | 1,362 | 1,362 |  | 0.013163 | 1.4287 | 1 | 0.00092092 | [31 empty] | #N/A
Vloerput | Mini Canal | Nee | Jaga kleur | MICL.00913034/SNCklr | 9 | 130 | 14/SNC | 34 | 207.6138 | 5.9505 | 0.0020606 | [8 empty] | A04 | 992 | MICL0.00913034/SNC |  | 992 | 0 | 385 | 385 | 385 | H | 1,362 | 1,362 | 1,362 |  | 0.013163 | 1.4287 | 1 | 0.00092092 | [31 empty] | #N/A
Vloerput | Mini Canal | Nee | Jaga kleur | MICL.00913042/DNCklr | 9 | 130 | 19/DNC | 42 | 290.1201 | 8.3153 | 0.00057268 | [8 empty] | A04 | 1320 | MICL0.00913042/DNC |  | 1320 | 0 | 538 | 538 | 538 | H | 1,362 | 1,362 | 1,362 |  | 0.0003969 | 1.7346 | 2 | 0.00036735 | [31 empty] | #N/A
Vloerput | Mini Canal | Nee | Jaga kleur | MICL.00913042/SNCklr | 9 | 130 | 19/SNC | 42 | 299.2874 | 8.578 | 0.00060661 | [8 empty] | A04 | 1092 | MICL0.00913042/SNC |  | 1092 | 0 | 555 | 555 | 555 | H | 1,362 | 1,362 | 1,362 |  | 0.0003969 | 1.7346 | 2 | 0.00036735 | [31 empty] | #N/A
Vloerput | Mini Canal | Nee | Jaga kleur | MICL.00915014/DNCklr | 9 | 150 | 04/DNC | 14 | 119.715 | 3.4312 | 0.00011215 | [8 empty] | A04 | 945 | MICL0.00915014/DNC |  | 945 | 0 | 222 | 222 | 222 | H | 1,362 | 1,362 | 1,362 |  | 0.00060626 | 1.8895 | 1 | 0.00030758 | [31 empty] | #N/A
Vloerput | Mini Canal | Nee | Jaga kleur | MICL.00915014/SNCklr | 9 | 150 | 04/SNC | 14 | 123.4898 | 3.5394 | 0.00011906 | [8 empty] | A04 | 811 | MICL0.00915014/SNC |  | 811 | 0 | 229 | 229 | 229 | H | 1,362 | 1,362 | 1,362 |  | 0.00060626 | 1.8895 | 1 | 0.00030758 | [31 empty] | #N/A
Vloerput | Mini Canal | Nee | Jaga kleur | MICL.00915018/DNCklr | 9 | 150 | 09/DNC | 18 | 141.8245 | 4.0649 | 0.00035591 | [8 empty] | A04 | 970 | MICL0.00915018/DNC |  | 970 | 0 | 263 | 263 | 263 | H | 1,362 | 1,362 | 1,362 |  | 0.0009367 | 1.7898 | 2 | 0.0004456 | [31 empty] | #N/A
Vloerput | Mini Canal | Nee | Jaga kleur | MICL.00915018/SNCklr | 9 | 150 | 09/SNC | 18 | 146.1385 | 4.1886 | 0.00037601 | [8 empty] | A04 | 811 | MICL0.00915018/SNC |  | 811 | 0 | 271 | 271 | 271 | H | 1,362 | 1,362 | 1,362 |  | 0.0009367 | 1.7898 | 2 | 0.0004456 | [31 empty] | #N/A
Vloerput | Mini Canal | Nee | Jaga kleur | MICL.00915026/DNCklr | 9 | 150 | 09/DNC | 26 | 186.0435 | 5.3323 | 0.00058538 | [8 empty] | A04 | 1089 | MICL0.00915026/DNC |  | 1089 | 0 | 345 | 345 | 345 | H | 1,362 | 1,362 | 1,362 |  | 0.0009367 | 1.7898 | 2 | 0.0004456 | [31 empty] | #N/A
Vloerput | Mini Canal | Nee | Jaga kleur | MICL.00915026/SNCklr | 9 | 150 | 09/SNC | 26 | 191.9754 | 5.5023 | 0.00062008 | [8 empty] | A04 | 894 | MICL0.00915026/SNC |  | 894 | 0 | 356 | 356 | 356 | H | 1,362 | 1,362 | 1,362 |  | 0.0009367 | 1.7898 | 2 | 0.0004456 | [31 empty] | #N/A
Vloerput | Mini Canal | Nee | Jaga kleur | MICL.00915034/DNCklr | 9 | 150 | 14/DNC | 34 | 241.587 | 6.9242 | 0.0030041 | [8 empty] | A04 | 1298 | MICL0.00915034/DNC |  | 1298 | 0 | 448 | 448 | 448 | H | 1,362 | 1,362 | 1,362 |  | 0.013163 | 1.4287 | 1 | 0.00092092 | [31 empty] | #N/A
Vloerput | Mini Canal | Nee | Jaga kleur | MICL.00915034/SNCklr | 9 | 150 | 14/SNC | 34 | 249.1366 | 7.1406 | 0.0031471 | [8 empty] | A04 | 1100 | MICL0.00915034/SNC |  | 1100 | 0 | 462 | 462 | 462 | H | 1,362 | 1,362 | 1,362 |  | 0.013163 | 1.4287 | 1 | 0.00092092 | [31 empty] | #N/A
Vloerput | Mini Canal | Nee | Jaga kleur | MICL.00915042/DNCklr | 9 | 150 | 19/DNC | 42 | 348.3598 | 9.9845 | 0.00088777 | [8 empty] | A04 | 1501 | MICL0.00915042/DNC |  | 1501 | 0 | 646 | 646 | 646 | H | 1,362 | 1,362 | 1,362 |  | 0.0003969 | 1.7346 | 2 | 0.00036735 | [31 empty] | #N/A
Vloerput | Mini Canal | Nee | Jaga kleur | MICL.00915042/SNCklr | 9 | 150 | 19/SNC | 42 | 359.1449 | 10.2936 | 0.00093906 | [8 empty] | A04 | 1238 | MICL0.00915042/SNC |  | 1238 | 0 | 666 | 666 | 666 | H | 1,362 | 1,362 | 1,362 |  | 0.0003969 | 1.7346 | 2 | 0.00036735 | [31 empty] | #N/A
Vloerput | Mini Canal | Nee | Jaga kleur | MICL.00917014/DNCklr | 9 | 170 | 04/DNC | 14 | 139.6675 | 4.0031 | 0.00016722 | [8 empty] | A04 | 1071 | MICL0.00917014/DNC |  | 1071 | 0 | 259 | 259 | 259 | H | 1,362 | 1,362 | 1,362 |  | 0.00060626 | 1.8895 | 1 | 0.00030758 | [31 empty] | #N/A
Vloerput | Mini Canal | Nee | Jaga kleur | MICL.00917014/SNCklr | 9 | 170 | 04/SNC | 14 | 143.9815 | 4.1267 | 0.00017729 | [8 empty] | A04 | 919 | MICL0.00917014/SNC |  | 919 | 0 | 267 | 267 | 267 | H | 1,362 | 1,362 | 1,362 |  | 0.00060626 | 1.8895 | 1 | 0.00030758 | [31 empty] | #N/A
Vloerput | Mini Canal | Nee | Jaga kleur | MICL.00917018/DNCklr | 9 | 170 | 09/DNC | 18 | 165.5518 | 4.745 | 0.0005322 | [8 empty] | A04 | 1112 | MICL0.00917018/DNC |  | 1112 | 0 | 307 | 307 | 307 | H | 1,362 | 1,362 | 1,362 |  | 0.0009367 | 1.7898 | 2 | 0.0004456 | [31 empty] | #N/A
Vloerput | Mini Canal | Nee | Jaga kleur | MICL.00917018/SNCklr | 9 | 170 | 09/SNC | 18 | 170.4051 | 4.8841 | 0.00056107 | [8 empty] | A04 | 932 | MICL0.00917018/SNC |  | 932 | 0 | 316 | 316 | 316 | H | 1,362 | 1,362 | 1,362 |  | 0.0009367 | 1.7898 | 2 | 0.0004456 | [31 empty] | #N/A
Vloerput | Mini Canal | Nee | Jaga kleur | MICL.00917026/DNCklr | 9 | 170 | 09/DNC | 26 | 217.3204 | 6.2287 | 0.00087552 | [8 empty] | A04 | 1247 | MICL0.00917026/DNC |  | 1247 | 0 | 403 | 403 | 403 | H | 1,362 | 1,362 | 1,362 |  | 0.0009367 | 1.7898 | 2 | 0.0004456 | [31 empty] | #N/A
Vloerput | Mini Canal | Nee | Jaga kleur | MICL.00917026/SNCklr | 9 | 170 | 09/SNC | 26 | 223.7915 | 6.4142 | 0.00092384 | [8 empty] | A04 | 1025 | MICL0.00917026/SNC |  | 1025 | 0 | 415 | 415 | 415 | H | 1,362 | 1,362 | 1,362 |  | 0.0009367 | 1.7898 | 2 | 0.0004456 | [31 empty] | #N/A
Vloerput | Mini Canal | Nee | Jaga kleur | MICL.00917034/DNCklr | 9 | 170 | 14/DNC | 34 | 281.492 | 8.068 | 0.0042958 | [8 empty] | A04 | 1487 | MICL0.00917034/DNC |  | 1487 | 0 | 522 | 522 | 522 | H | 1,362 | 1,362 | 1,362 |  | 0.013163 | 1.4287 | 1 | 0.00092092 | [31 empty] | #N/A
Vloerput | Mini Canal | Nee | Jaga kleur | MICL.00917034/SNCklr | 9 | 170 | 14/SNC | 34 | 290.1201 | 8.3153 | 0.0044959 | [8 empty] | A04 | 1264 | MICL0.00917034/SNC |  | 1264 | 0 | 538 | 538 | 538 | H | 1,362 | 1,362 | 1,362 |  | 0.013163 | 1.4287 | 1 | 0.00092092 | [31 empty] | #N/A
Vloerput | Mini Canal | Nee | Jaga kleur | MICL.00917042/DNCklr | 9 | 170 | 19/DNC | 42 | 407.1388 | 11.6692 | 0.0012937 | [8 empty] | A04 | 1723 | MICL0.00917042/DNC |  | 1723 | 0 | 755 | 755 | 755 | H | 1,362 | 1,362 | 1,362 |  | 0.0003969 | 1.7346 | 2 | 0.00036735 | [31 empty] | #N/A
Vloerput | Mini Canal | Nee | Jaga kleur | MICL.00917042/SNCklr | 9 | 170 | 19/SNC | 42 | 419.5417 | 12.0247 | 0.001367 | [8 empty] | A04 | 1425 | MICL0.00917042/SNC |  | 1425 | 0 | 778 | 778 | 778 | H | 1,362 | 1,362 | 1,362 |  | 0.0003969 | 1.7346 | 2 | 0.00036735 | [31 empty] | #N/A
Vloerput | Mini Canal | Nee | Jaga kleur | MICL.00919014/DNCklr | 9 | 190 | 04/DNC | 14 | 159.0807 | 4.5595 | 0.00023563 | [8 empty] | A04 | 1168 | MICL0.00919014/DNC |  | 1168 | 0 | 295 | 295 | 295 | H | 1,362 | 1,362 | 1,362 |  | 0.00060626 | 1.8895 | 1 | 0.00030758 | [31 empty] | #N/A
Vloerput | Mini Canal | Nee | Jaga kleur | MICL.00919014/SNCklr | 9 | 190 | 04/SNC | 14 | 163.934 | 4.6986 | 0.00024961 | [8 empty] | A04 | 997 | MICL0.00919014/SNC |  | 997 | 0 | 304 | 304 | 304 | H | 1,362 | 1,362 | 1,362 |  | 0.00060626 | 1.8895 | 1 | 0.00030758 | [31 empty] | #N/A
Vloerput | Mini Canal | Nee | Jaga kleur | MICL.00919018/DNCklr | 9 | 190 | 09/DNC | 18 | 188.2006 | 5.3941 | 0.00074784 | [8 empty] | A04 | 1208 | MICL0.00919018/DNC |  | 1208 | 0 | 349 | 349 | 349 | H | 1,362 | 1,362 | 1,362 |  | 0.0009367 | 1.7898 | 2 | 0.0004456 | [31 empty] | #N/A
Vloerput | Mini Canal | Nee | Jaga kleur | MICL.00919018/SNCklr | 9 | 190 | 09/SNC | 18 | 194.1324 | 5.5641 | 0.00079143 | [8 empty] | A04 | 1007 | MICL0.00919018/SNC |  | 1007 | 0 | 360 | 360 | 360 | H | 1,362 | 1,362 | 1,362 |  | 0.0009367 | 1.7898 | 2 | 0.0004456 | [31 empty] | #N/A
Vloerput | Mini Canal | Nee | Jaga kleur | MICL.00919026/DNCklr | 9 | 190 | 09/DNC | 26 | 248.0581 | 7.1097 | 0.0012384 | [8 empty] | A04 | 1356 | MICL0.00919026/DNC |  | 1356 | 0 | 460 | 460 | 460 | H | 1,362 | 1,362 | 1,362 |  | 0.0009367 | 1.7898 | 2 | 0.0004456 | [31 empty] | #N/A
Vloerput | Mini Canal | Nee | Jaga kleur | MICL.00919026/SNCklr | 9 | 190 | 09/SNC | 26 | 255.6076 | 7.3261 | 0.0013081 | [8 empty] | A04 | 1108 | MICL0.00919026/SNC |  | 1108 | 0 | 474 | 474 | 474 | H | 1,362 | 1,362 | 1,362 |  | 0.0009367 | 1.7898 | 2 | 0.0004456 | [31 empty] | #N/A
Vloerput | Mini Canal | Nee | Jaga kleur | MICL.00919034/DNCklr | 9 | 190 | 14/DNC | 34 | 321.9362 | 9.2272 | 0.0058779 | [8 empty] | A04 | 1624 | MICL0.00919034/DNC |  | 1624 | 0 | 597 | 597 | 597 | H | 1,362 | 1,362 | 1,362 |  | 0.013163 | 1.4287 | 1 | 0.00092092 | [31 empty] | #N/A
Vloerput | Mini Canal | Nee | Jaga kleur | MICL.00919034/SNCklr | 9 | 190 | 14/SNC | 34 | 331.6428 | 9.5054 | 0.0061464 | [8 empty] | A04 | 1375 | MICL0.00919034/SNC |  | 1375 | 0 | 615 | 615 | 615 | H | 1,362 | 1,362 | 1,362 |  | 0.013163 | 1.4287 | 1 | 0.00092092 | [31 empty] | #N/A
Vloerput | Mini Canal | Nee | Jaga kleur | MICL.00919042/DNCklr | 9 | 190 | 19/DNC | 42 | 464.3 | 13.3075 | 0.0017853 | [8 empty] | A04 | 1887 | MICL0.00919042/DNC |  | 1887 | 0 | 861 | 861 | 861 | H | 1,362 | 1,362 | 1,362 |  | 0.0003969 | 1.7346 | 2 | 0.00036735 | [31 empty] | #N/A
Vloerput | Mini Canal | Nee | Jaga kleur | MICL.00919042/SNCklr | 9 | 190 | 19/SNC | 42 | 478.8599 | 13.7248 | 0.0018891 | [8 empty] | A04 | 1553 | MICL0.00919042/SNC |  | 1553 | 0 | 888 | 888 | 888 | H | 1,362 | 1,362 | 1,362 |  | 0.0003969 | 1.7346 | 2 | 0.00036735 | [31 empty] | #N/A
Vloerput | Mini Canal | Nee | Jaga kleur | MICL.00921014/DNCklr | 9 | 210 | 04/DNC | 14 | 179.0332 | 5.1314 | 0.00032171 | [8 empty] | A04 | 1284 | MICL0.00921014/DNC |  | 1284 | 0 | 332 | 332 | 332 | H | 1,362 | 1,362 | 1,362 |  | 0.00060626 | 1.8895 | 1 | 0.00030758 | [31 empty] | #N/A
Vloerput | Mini Canal | Nee | Jaga kleur | MICL.00921014/SNCklr | 9 | 210 | 04/SNC | 14 | 184.4258 | 5.2859 | 0.00034054 | [8 empty] | A04 | 1096 | MICL0.00921014/SNC |  | 1096 | 0 | 342 | 342 | 342 | H | 1,362 | 1,362 | 1,362 |  | 0.00060626 | 1.8895 | 1 | 0.00030758 | [31 empty] | #N/A
Vloerput | Mini Canal | Nee | Jaga kleur | MICL.00921018/DNCklr | 9 | 210 | 09/DNC | 18 | 212.4671 | 6.0896 | 0.0010264 | [8 empty] | A04 | 1326 | MICL0.00921018/DNC |  | 1326 | 0 | 394 | 394 | 394 | H | 1,362 | 1,362 | 1,362 |  | 0.0009367 | 1.7898 | 2 | 0.0004456 | [31 empty] | #N/A
Vloerput | Mini Canal | Nee | Jaga kleur | MICL.00921018/SNCklr | 9 | 210 | 09/SNC | 18 | 218.9382 | 6.2751 | 0.0010841 | [8 empty] | A04 | 1103 | MICL0.00921018/SNC |  | 1103 | 0 | 406 | 406 | 406 | H | 1,362 | 1,362 | 1,362 |  | 0.0009367 | 1.7898 | 2 | 0.0004456 | [31 empty] | #N/A
Vloerput | Mini Canal | Nee | Jaga kleur | MICL.00921026/DNCklr | 9 | 210 | 09/DNC | 26 | 279.3349 | 8.0062 | 0.0016906 | [8 empty] | A04 | 1487 | MICL0.00921026/DNC |  | 1487 | 0 | 518 | 518 | 518 | H | 1,362 | 1,362 | 1,362 |  | 0.0009367 | 1.7898 | 2 | 0.0004456 | [31 empty] | #N/A
Vloerput | Mini Canal | Nee | Jaga kleur | MICL.00921026/SNCklr | 9 | 210 | 09/SNC | 26 | 287.963 | 8.2535 | 0.0017871 | [8 empty] | A04 | 1214 | MICL0.00921026/SNC |  | 1214 | 0 | 534 | 534 | 534 | H | 1,362 | 1,362 | 1,362 |  | 0.0009367 | 1.7898 | 2 | 0.0004456 | [31 empty] | #N/A
Vloerput | Mini Canal | Nee | Jaga kleur | MICL.00921034/DNCklr | 9 | 210 | 14/DNC | 34 | 361.8412 | 10.3709 | 0.0077377 | [8 empty] | A04 | 1810 | MICL0.00921034/DNC |  | 1810 | 0 | 671 | 671 | 671 | H | 1,362 | 1,362 | 1,362 |  | 0.013163 | 1.4287 | 1 | 0.00092092 | [31 empty] | #N/A
Vloerput | Mini Canal | Nee | Jaga kleur | MICL.00921034/SNCklr | 9 | 210 | 14/SNC | 34 | 373.1656 | 10.6955 | 0.008104 | [8 empty] | A04 | 1533 | MICL0.00921034/SNC |  | 1533 | 0 | 692 | 692 | 692 | H | 1,362 | 1,362 | 1,362 |  | 0.013163 | 1.4287 | 1 | 0.00092092 | [31 empty] | #N/A
Vloerput | Mini Canal | Nee | Jaga kleur | MICL.00921042/DNCklr | 9 | 210 | 19/DNC | 42 | 523.0789 | 14.9922 | 0.002391 | [8 empty] | A04 | 2070 | MICL0.00921042/DNC |  | 2070 | 0 | 970 | 970 | 970 | H | 1,362 | 1,362 | 1,362 |  | 0.0003969 | 1.7346 | 2 | 0.00036735 | [31 empty] | #N/A
Vloerput | Mini Canal | Nee | Jaga kleur | MICL.00921042/SNCklr | 9 | 210 | 19/SNC | 42 | 539.2566 | 15.4559 | 0.0025277 | [8 empty] | A04 | 1700 | MICL0.00921042/SNC |  | 1700 | 0 | 1000 | 1000 | 1000 | H | 1,362 | 1,362 | 1,362 |  | 0.0003969 | 1.7346 | 2 | 0.00036735 | [31 empty] | #N/A
Vloerput | Mini Canal | Nee | Jaga kleur | MICL.00923014/DNCklr | 9 | 230 | 04/DNC | 14 | 199.525 | 5.7187 | 0.00042804 | [8 empty] | A04 | 1380 | MICL0.00923014/DNC |  | 1380 | 0 | 370 | 370 | 370 | H | 1,362 | 1,362 | 1,362 |  | 0.00060626 | 1.8895 | 1 | 0.00030758 | [31 empty] | #N/A
Vloerput | Mini Canal | Nee | Jaga kleur | MICL.00923014/SNCklr | 9 | 230 | 04/SNC | 14 | 205.4568 | 5.8887 | 0.00045274 | [8 empty] | A04 | 1173 | MICL0.00923014/SNC |  | 1173 | 0 | 381 | 381 | 381 | H | 1,362 | 1,362 | 1,362 |  | 0.00060626 | 1.8895 | 1 | 0.00030758 | [31 empty] | #N/A
Vloerput | Mini Canal | Nee | Jaga kleur | MICL.00923018/DNCklr | 9 | 230 | 09/DNC | 18 | 235.6551 | 6.7542 | 0.0013518 | [8 empty] | A04 | 1444 | MICL0.00923018/DNC |  | 1444 | 0 | 437 | 437 | 437 | H | 1,362 | 1,362 | 1,362 |  | 0.0009367 | 1.7898 | 2 | 0.0004456 | [31 empty] | #N/A
Vloerput | Mini Canal | Nee | Jaga kleur | MICL.00923018/SNCklr | 9 | 230 | 09/SNC | 18 | 243.2047 | 6.9706 | 0.0014317 | [8 empty] | A04 | 1198 | MICL0.00923018/SNC |  | 1198 | 0 | 451 | 451 | 451 | H | 1,362 | 1,362 | 1,362 |  | 0.0009367 | 1.7898 | 2 | 0.0004456 | [31 empty] | #N/A
Vloerput | Mini Canal | Nee | Jaga kleur | MICL.00923026/DNCklr | 9 | 230 | 09/DNC | 26 | 310.0726 | 8.8871 | 0.0022286 | [8 empty] | A04 | 1617 | MICL0.00923026/DNC |  | 1617 | 0 | 575 | 575 | 575 | H | 1,362 | 1,362 | 1,362 |  | 0.0009367 | 1.7898 | 2 | 0.0004456 | [31 empty] | #N/A
Vloerput | Mini Canal | Nee | Jaga kleur | MICL.00923026/SNCklr | 9 | 230 | 09/SNC | 26 | 319.7792 | 9.1654 | 0.0023574 | [8 empty] | A04 | 1319 | MICL0.00923026/SNC |  | 1319 | 0 | 593 | 593 | 593 | H | 1,362 | 1,362 | 1,362 |  | 0.0009367 | 1.7898 | 2 | 0.0004456 | [31 empty] | #N/A
Vloerput | Mini Canal | Nee | Jaga kleur | MICL.00923034/DNCklr | 9 | 230 | 14/DNC | 34 | 402.2854 | 11.5301 | 0.0099212 | [8 empty] | A04 | 1979 | MICL0.00923034/DNC |  | 1979 | 0 | 746 | 746 | 746 | H | 1,362 | 1,362 | 1,362 |  | 0.013163 | 1.4287 | 1 | 0.00092092 | [31 empty] | #N/A
Vloerput | Mini Canal | Nee | Jaga kleur | MICL.00923034/SNCklr | 9 | 230 | 14/SNC | 34 | 414.6884 | 11.8856 | 0.010383 | [8 empty] | A04 | 1675 | MICL0.00923034/SNC |  | 1675 | 0 | 769 | 769 | 769 | H | 1,362 | 1,362 | 1,362 |  | 0.013163 | 1.4287 | 1 | 0.00092092 | [31 empty] | #N/A
Vloerput | Mini Canal | Nee | Jaga kleur | MICL.00923042/DNCklr | 9 | 230 | 19/DNC | 42 | 581.3187 | 16.6615 | 0.0031039 | [8 empty] | A04 | 2272 | MICL0.00923042/DNC |  | 2272 | 0 | 1078 | 1078 | 1078 | H | 1,362 | 1,362 | 1,362 |  | 0.0003969 | 1.7346 | 2 | 0.00036735 | [31 empty] | #N/A
Vloerput | Mini Canal | Nee | Jaga kleur | MICL.00923042/SNCklr | 9 | 230 | 19/SNC | 42 | 599.1141 | 17.1715 | 0.003279 | [8 empty] | A04 | 1869 | MICL0.00923042/SNC |  | 1869 | 0 | 1111 | 1111 | 1111 | H | 1,362 | 1,362 | 1,362 |  | 0.0003969 | 1.7346 | 2 | 0.00036735 | [31 empty] | #N/A
Vloerput | Mini Canal | Nee | Jaga kleur | MICL.00925014/DNCklr | 9 | 250 | 04/DNC | 14 | 218.9382 | 6.2751 | 0.00054953 | [8 empty] | A04 | 1476 | MICL0.00925014/DNC |  | 1476 | 0 | 406 | 406 | 406 | H | 1,362 | 1,362 | 1,362 |  | 0.00060626 | 1.8895 | 1 | 0.00030758 | [31 empty] | #N/A
Vloerput | Mini Canal | Nee | Jaga kleur | MICL.00925014/SNCklr | 9 | 250 | 04/SNC | 14 | 225.9485 | 6.476 | 0.00058369 | [8 empty] | A04 | 1252 | MICL0.00925014/SNC |  | 1252 | 0 | 419 | 419 | 419 | H | 1,362 | 1,362 | 1,362 |  | 0.00060626 | 1.8895 | 1 | 0.00030758 | [31 empty] | #N/A
Vloerput | Mini Canal | Nee | Jaga kleur | MICL.00925018/DNCklr | 9 | 250 | 09/DNC | 18 | 259.3824 | 7.4343 | 0.001743 | [8 empty] | A04 | 1542 | MICL0.00925018/DNC |  | 1542 | 0 | 481 | 481 | 481 | H | 1,362 | 1,362 | 1,362 |  | 0.0009367 | 1.7898 | 2 | 0.0004456 | [31 empty] | #N/A
Vloerput | Mini Canal | Nee | Jaga kleur | MICL.00925018/SNCklr | 9 | 250 | 09/SNC | 18 | 267.4713 | 7.6661 | 0.0018432 | [8 empty] | A04 | 1276 | MICL0.00925018/SNC |  | 1276 | 0 | 496 | 496 | 496 | H | 1,362 | 1,362 | 1,362 |  | 0.0009367 | 1.7898 | 2 | 0.0004456 | [31 empty] | #N/A
Vloerput | Mini Canal | Nee | Jaga kleur | MICL.00925026/DNCklr | 9 | 250 | 09/DNC | 26 | 340.8102 | 9.7681 | 0.0028646 | [8 empty] | A04 | 1730 | MICL0.00925026/DNC |  | 1730 | 0 | 632 | 632 | 632 | H | 1,362 | 1,362 | 1,362 |  | 0.0009367 | 1.7898 | 2 | 0.0004456 | [31 empty] | #N/A
Vloerput | Mini Canal | Nee | Jaga kleur | MICL.00925026/SNCklr | 9 | 250 | 09/SNC | 26 | 351.5953 | 10.0773 | 0.0030318 | [8 empty] | A04 | 1405 | MICL0.00925026/SNC |  | 1405 | 0 | 652 | 652 | 652 | H | 1,362 | 1,362 | 1,362 |  | 0.0009367 | 1.7898 | 2 | 0.0004456 | [31 empty] | #N/A
Vloerput | Mini Canal | Nee | Jaga kleur | MICL.00925034/DNCklr | 9 | 250 | 14/DNC | 34 | 442.7297 | 12.6893 | 0.012427 | [8 empty] | A04 | 2120 | MICL0.00925034/DNC |  | 2120 | 0 | 821 | 821 | 821 | H | 1,362 | 1,362 | 1,362 |  | 0.013163 | 1.4287 | 1 | 0.00092092 | [31 empty] | #N/A
Vloerput | Mini Canal | Nee | Jaga kleur | MICL.00925034/SNCklr | 9 | 250 | 14/SNC | 34 | 456.2111 | 13.0757 | 0.012997 | [8 empty] | A04 | 1790 | MICL0.00925034/SNC |  | 1790 | 0 | 846 | 846 | 846 | H | 1,362 | 1,362 | 1,362 |  | 0.013163 | 1.4287 | 1 | 0.00092092 | [31 empty] | #N/A
Vloerput | Mini Canal | Nee | Jaga kleur | MICL.00925042/DNCklr | 9 | 250 | 19/DNC | 42 | 638.4799 | 18.2998 | 0.0039227 | [8 empty] | A04 | 2441 | MICL0.00925042/DNC |  | 2441 | 0 | 1184 | 1184 | 1184 | H | 1,362 | 1,362 | 1,362 |  | 0.0003969 | 1.7346 | 2 | 0.00036735 | [31 empty] | #N/A
Vloerput | Mini Canal | Nee | Jaga kleur | MICL.00925042/SNCklr | 9 | 250 | 19/SNC | 42 | 658.4323 | 18.8717 | 0.0041482 | [8 empty] | A04 | 2002 | MICL0.00925042/SNC |  | 2002 | 0 | 1221 | 1221 | 1221 | H | 1,362 | 1,362 | 1,362 |  | 0.0003969 | 1.7346 | 2 | 0.00036735 | [31 empty] | #N/A
Vloerput | Mini Canal | Nee | Jaga kleur | MICL.00927014/DNCklr | 9 | 270 | 04/DNC | 14 | 238.8907 | 6.847 | 0.00069437 | [8 empty] | A04 | 1571 | MICL0.00927014/DNC |  | 1571 | 0 | 443 | 443 | 443 | H | 1,362 | 1,362 | 1,362 |  | 0.00060626 | 1.8895 | 1 | 0.00030758 | [31 empty] | #N/A
Vloerput | Mini Canal | Nee | Jaga kleur | MICL.00927014/SNCklr | 9 | 270 | 04/SNC | 14 | 246.4403 | 7.0634 | 0.00073693 | [8 empty] | A04 | 1330 | MICL0.00927014/SNC |  | 1330 | 0 | 457 | 457 | 457 | H | 1,362 | 1,362 | 1,362 |  | 0.00060626 | 1.8895 | 1 | 0.00030758 | [31 empty] | #N/A
Vloerput | Mini Canal | Nee | Jaga kleur | MICL.00927018/DNCklr | 9 | 270 | 09/DNC | 18 | 283.1097 | 8.1144 | 0.0021996 | [8 empty] | A04 | 1644 | MICL0.00927018/DNC |  | 1644 | 0 | 525 | 525 | 525 | H | 1,362 | 1,362 | 1,362 |  | 0.0009367 | 1.7898 | 2 | 0.0004456 | [31 empty] | #N/A
Vloerput | Mini Canal | Nee | Jaga kleur | MICL.00927018/SNCklr | 9 | 270 | 09/SNC | 18 | 291.7378 | 8.3616 | 0.0023229 | [8 empty] | A04 | 1356 | MICL0.00927018/SNC |  | 1356 | 0 | 541 | 541 | 541 | H | 1,362 | 1,362 | 1,362 |  | 0.0009367 | 1.7898 | 2 | 0.0004456 | [31 empty] | #N/A
Vloerput | Mini Canal | Nee | Jaga kleur | MICL.00927026/DNCklr | 9 | 270 | 09/DNC | 26 | 372.0871 | 10.6646 | 0.0036151 | [8 empty] | A04 | 1843 | MICL0.00927026/DNC |  | 1843 | 0 | 690 | 690 | 690 | H | 1,362 | 1,362 | 1,362 |  | 0.0009367 | 1.7898 | 2 | 0.0004456 | [31 empty] | #N/A
Vloerput | Mini Canal | Nee | Jaga kleur | MICL.00927026/SNCklr | 9 | 270 | 09/SNC | 26 | 383.4115 | 10.9892 | 0.0038177 | [8 empty] | A04 | 1491 | MICL0.00927026/SNC |  | 1491 | 0 | 711 | 711 | 711 | H | 1,362 | 1,362 | 1,362 |  | 0.0009367 | 1.7898 | 2 | 0.0004456 | [31 empty] | #N/A
Vloerput | Mini Canal | Nee | Jaga kleur | MICL.00927034/DNCklr | 9 | 270 | 14/DNC | 34 | 482.6347 | 13.833 | 0.015241 | [8 empty] | A04 | 2262 | MICL0.00927034/DNC |  | 2262 | 0 | 895 | 895 | 895 | H | 1,362 | 1,362 | 1,362 |  | 0.013163 | 1.4287 | 1 | 0.00092092 | [31 empty] | #N/A
Vloerput | Mini Canal | Nee | Jaga kleur | MICL.00927034/SNCklr | 9 | 270 | 14/SNC | 34 | 497.7339 | 14.2658 | 0.015958 | [8 empty] | A04 | 1905 | MICL0.00927034/SNC |  | 1905 | 0 | 923 | 923 | 923 | H | 1,362 | 1,362 | 1,362 |  | 0.013163 | 1.4287 | 1 | 0.00092092 | [31 empty] | #N/A
Vloerput | Mini Canal | Nee | Jaga kleur | MICL.00927042/DNCklr | 9 | 270 | 19/DNC | 42 | 697.2588 | 19.9845 | 0.004884 | [8 empty] | A04 | 2606 | MICL0.00927042/DNC |  | 2606 | 0 | 1293 | 1293 | 1293 | H | 1,362 | 1,362 | 1,362 |  | 0.0003969 | 1.7346 | 2 | 0.00036735 | [31 empty] | #N/A
Vloerput | Mini Canal | Nee | Jaga kleur | MICL.00927042/SNCklr | 9 | 270 | 19/SNC | 42 | 718.8291 | 20.6027 | 0.0051614 | [8 empty] | A04 | 2132 | MICL0.00927042/SNC |  | 2132 | 0 | 1333 | 1333 | 1333 | H | 1,362 | 1,362 | 1,362 |  | 0.0003969 | 1.7346 | 2 | 0.00036735 | [31 empty] | #N/A
Vloerput | Mini Canal | Nee | Jaga kleur | MICL.00929014/DNCklr | 9 | 290 | 04/DNC | 14 | 258.8432 | 7.4188 | 0.00086188 | [8 empty] | A04 | 1701 | MICL0.00929014/DNC |  | 1701 | 0 | 480 | 480 | 480 | H | 1,362 | 1,362 | 1,362 |  | 0.00060626 | 1.8895 | 1 | 0.00030758 | [31 empty] | #N/A
Vloerput | Mini Canal | Nee | Jaga kleur | MICL.00929014/SNCklr | 9 | 290 | 04/SNC | 14 | 266.932 | 7.6507 | 0.00091407 | [8 empty] | A04 | 1441 | MICL0.00929014/SNC |  | 1441 | 0 | 495 | 495 | 495 | H | 1,362 | 1,362 | 1,362 |  | 0.00060626 | 1.8895 | 1 | 0.00030758 | [31 empty] | #N/A
Vloerput | Mini Canal | Nee | Jaga kleur | MICL.00929018/DNCklr | 9 | 290 | 09/DNC | 18 | 306.2978 | 8.779 | 0.0027172 | [8 empty] | A04 | 1772 | MICL0.00929018/DNC |  | 1772 | 0 | 568 | 568 | 568 | H | 1,362 | 1,362 | 1,362 |  | 0.0009367 | 1.7898 | 2 | 0.0004456 | [31 empty] | #N/A
Vloerput | Mini Canal | Nee | Jaga kleur | MICL.00929018/SNCklr | 9 | 290 | 09/SNC | 18 | 316.0044 | 9.0572 | 0.0028756 | [8 empty] | A04 | 1462 | MICL0.00929018/SNC |  | 1462 | 0 | 586 | 586 | 586 | H | 1,362 | 1,362 | 1,362 |  | 0.0009367 | 1.7898 | 2 | 0.0004456 | [31 empty] | #N/A
Vloerput | Mini Canal | Nee | Jaga kleur | MICL.00929026/DNCklr | 9 | 290 | 09/DNC | 26 | 403.364 | 11.561 | 0.0044802 | [8 empty] | A04 | 1988 | MICL0.00929026/DNC |  | 1988 | 0 | 748 | 748 | 748 | H | 1,362 | 1,362 | 1,362 |  | 0.0009367 | 1.7898 | 2 | 0.0004456 | [31 empty] | #N/A
Vloerput | Mini Canal | Nee | Jaga kleur | MICL.00929026/SNCklr | 9 | 290 | 09/SNC | 26 | 415.7669 | 11.9165 | 0.0047337 | [8 empty] | A04 | 1610 | MICL0.00929026/SNC |  | 1610 | 0 | 771 | 771 | 771 | H | 1,362 | 1,362 | 1,362 |  | 0.0009367 | 1.7898 | 2 | 0.0004456 | [31 empty] | #N/A
Vloerput | Mini Canal | Nee | Jaga kleur | MICL.00929034/DNCklr | 9 | 290 | 14/DNC | 34 | 523.0789 | 14.9922 | 0.018423 | [8 empty] | A04 | 2435 | MICL0.00929034/DNC |  | 2435 | 0 | 970 | 970 | 970 | H | 1,362 | 1,362 | 1,362 |  | 0.013163 | 1.4287 | 1 | 0.00092092 | [31 empty] | #N/A
Vloerput | Mini Canal | Nee | Jaga kleur | MICL.00929034/SNCklr | 9 | 290 | 14/SNC | 34 | 539.2566 | 15.4559 | 0.01928 | [8 empty] | A04 | 2053 | MICL0.00929034/SNC |  | 2053 | 0 | 1000 | 1000 | 1000 | H | 1,362 | 1,362 | 1,362 |  | 0.013163 | 1.4287 | 1 | 0.00092092 | [31 empty] | #N/A
Vloerput | Mini Canal | Nee | Jaga kleur | MICL.00929042/DNCklr | 9 | 290 | 19/DNC | 42 | 755.4985 | 21.6537 | 0.0059713 | [8 empty] | A04 | 2805 | MICL0.00929042/DNC |  | 2805 | 0 | 1401 | 1401 | 1401 | H | 1,362 | 1,362 | 1,362 |  | 0.0003969 | 1.7346 | 2 | 0.00036735 | [31 empty] | #N/A
Vloerput | Mini Canal | Nee | Jaga kleur | MICL.00929042/SNCklr | 9 | 290 | 19/SNC | 42 | 778.6866 | 22.3183 | 0.0063071 | [8 empty] | A04 | 2294 | MICL0.00929042/SNC |  | 2294 | 0 | 1444 | 1444 | 1444 | H | 1,362 | 1,362 | 1,362 |  | 0.0003969 | 1.7346 | 2 | 0.00036735 | [31 empty] | #N/A
Vloerput | Mini Canal | Nee | Jaga kleur | MICL.00931014/DNCklr | 9 | 310 | 04/DNC | 14 | 278.7957 | 7.9907 | 0.0010536 | [8 empty] | A04 | 1797 | MICL0.00931014/DNC |  | 1797 | 0 | 517 | 517 | 517 | H | 1,362 | 1,362 | 1,362 |  | 0.00060626 | 1.8895 | 1 | 0.00030758 | [31 empty] | #N/A
Vloerput | Mini Canal | Nee | Jaga kleur | MICL.00931014/SNCklr | 9 | 310 | 04/SNC | 14 | 287.4238 | 8.238 | 0.0011167 | [8 empty] | A04 | 1520 | MICL0.00931014/SNC |  | 1520 | 0 | 533 | 533 | 533 | H | 1,362 | 1,362 | 1,362 |  | 0.00060626 | 1.8895 | 1 | 0.00030758 | [31 empty] | #N/A
Vloerput | Mini Canal | Nee | Jaga kleur | MICL.00931018/DNCklr | 9 | 310 | 09/DNC | 18 | 330.0251 | 9.459 | 0.0033164 | [8 empty] | A04 | 1873 | MICL0.00931018/DNC |  | 1873 | 0 | 612 | 612 | 612 | H | 1,362 | 1,362 | 1,362 |  | 0.0009367 | 1.7898 | 2 | 0.0004456 | [31 empty] | #N/A
Vloerput | Mini Canal | Nee | Jaga kleur | MICL.00931018/SNCklr | 9 | 310 | 09/SNC | 18 | 340.2709 | 9.7527 | 0.0035056 | [8 empty] | A04 | 1542 | MICL0.00931018/SNC |  | 1542 | 0 | 631 | 631 | 631 | H | 1,362 | 1,362 | 1,362 |  | 0.0009367 | 1.7898 | 2 | 0.0004456 | [31 empty] | #N/A
Vloerput | Mini Canal | Nee | Jaga kleur | MICL.00931026/DNCklr | 9 | 310 | 09/DNC | 26 | 434.1016 | 12.442 | 0.0054545 | [8 empty] | A04 | 2103 | MICL0.00931026/DNC |  | 2103 | 0 | 805 | 805 | 805 | H | 1,362 | 1,362 | 1,362 |  | 0.0009367 | 1.7898 | 2 | 0.0004456 | [31 empty] | #N/A
Vloerput | Mini Canal | Nee | Jaga kleur | MICL.00931026/SNCklr | 9 | 310 | 09/SNC | 26 | 447.583 | 12.8284 | 0.005766 | [8 empty] | A04 | 1698 | MICL0.00931026/SNC |  | 1698 | 0 | 830 | 830 | 830 | H | 1,362 | 1,362 | 1,362 |  | 0.0009367 | 1.7898 | 2 | 0.0004456 | [31 empty] | #N/A
Vloerput | Mini Canal | Nee | Jaga kleur | MICL.00931034/DNCklr | 9 | 310 | 14/DNC | 34 | 562.9839 | 16.136 | 0.021931 | [8 empty] | A04 | 2582 | MICL0.00931034/DNC |  | 2582 | 0 | 1044 | 1044 | 1044 | H | 1,362 | 1,362 | 1,362 |  | 0.013163 | 1.4287 | 1 | 0.00092092 | [31 empty] | #N/A
Vloerput | Mini Canal | Nee | Jaga kleur | MICL.00931034/SNCklr | 9 | 310 | 14/SNC | 34 | 580.2401 | 16.6306 | 0.022941 | [8 empty] | A04 | 2174 | MICL0.00931034/SNC |  | 2174 | 0 | 1076 | 1076 | 1076 | H | 1,362 | 1,362 | 1,362 |  | 0.013163 | 1.4287 | 1 | 0.00092092 | [31 empty] | #N/A
Vloerput | Mini Canal | Nee | Jaga kleur | MICL.00931042/DNCklr | 9 | 310 | 19/DNC | 42 | 813.199 | 23.3075 | 0.0071887 | [8 empty] | A04 | 2986 | MICL0.00931042/DNC |  | 2986 | 0 | 1508 | 1508 | 1508 | H | 1,362 | 1,362 | 1,362 |  | 0.0003969 | 1.7346 | 2 | 0.00036735 | [31 empty] | #N/A
Vloerput | Mini Canal | Nee | Jaga kleur | MICL.00931042/SNCklr | 9 | 310 | 19/SNC | 42 | 838.5441 | 24.0339 | 0.0075986 | [8 empty] | A04 | 2441 | MICL0.00931042/SNC |  | 2441 | 0 | 1555 | 1555 | 1555 | H | 1,362 | 1,362 | 1,362 |  | 0.0003969 | 1.7346 | 2 | 0.00036735 | [31 empty] | #N/A
Vloerput | Mini Canal | Nee | Jaga kleur | MICL.00933014/DNCklr | 9 | 330 | 04/DNC | 14 | 298.7482 | 8.5626 | 0.001271 | [8 empty] | A04 | 1893 | MICL0.00933014/DNC |  | 1893 | 0 | 554 | 554 | 554 | H | 1,362 | 1,362 | 1,362 |  | 0.00060626 | 1.8895 | 1 | 0.00030758 | [31 empty] | #N/A
Vloerput | Mini Canal | Nee | Jaga kleur | MICL.00933014/SNCklr | 9 | 330 | 04/SNC | 14 | 307.9155 | 8.8253 | 0.0013464 | [8 empty] | A04 | 1598 | MICL0.00933014/SNC |  | 1598 | 0 | 571 | 571 | 571 | H | 1,362 | 1,362 | 1,362 |  | 0.00060626 | 1.8895 | 1 | 0.00030758 | [31 empty] | #N/A
Vloerput | Mini Canal | Nee | Jaga kleur | MICL.00933018/DNCklr | 9 | 330 | 09/DNC | 18 | 353.7524 | 10.1391 | 0.0039937 | [8 empty] | A04 | 1979 | MICL0.00933018/DNC |  | 1979 | 0 | 656 | 656 | 656 | H | 1,362 | 1,362 | 1,362 |  | 0.0009367 | 1.7898 | 2 | 0.0004456 | [31 empty] | #N/A
Vloerput | Mini Canal | Nee | Jaga kleur | MICL.00933018/SNCklr | 9 | 330 | 09/SNC | 18 | 364.5375 | 10.4482 | 0.0042172 | [8 empty] | A04 | 1628 | MICL0.00933018/SNC |  | 1628 | 0 | 676 | 676 | 676 | H | 1,362 | 1,362 | 1,362 |  | 0.0009367 | 1.7898 | 2 | 0.0004456 | [31 empty] | #N/A
Vloerput | Mini Canal | Nee | Jaga kleur | MICL.00933026/DNCklr | 9 | 330 | 09/DNC | 26 | 464.8392 | 13.323 | 0.0065543 | [8 empty] | A04 | 2225 | MICL0.00933026/DNC |  | 2225 | 0 | 862 | 862 | 862 | H | 1,362 | 1,362 | 1,362 |  | 0.0009367 | 1.7898 | 2 | 0.0004456 | [31 empty] | #N/A
Vloerput | Mini Canal | Nee | Jaga kleur | MICL.00933026/SNCklr | 9 | 330 | 09/SNC | 26 | 479.3991 | 13.7403 | 0.0069317 | [8 empty] | A04 | 1793 | MICL0.00933026/SNC |  | 1793 | 0 | 889 | 889 | 889 | H | 1,362 | 1,362 | 1,362 |  | 0.0009367 | 1.7898 | 2 | 0.0004456 | [31 empty] | #N/A
Vloerput | Mini Canal | Nee | Jaga kleur | MICL.00933034/DNCklr | 9 | 330 | 14/DNC | 34 | 603.4282 | 17.2952 | 0.025836 | [8 empty] | A04 | 2744 | MICL0.00933034/DNC |  | 2744 | 0 | 1119 | 1119 | 1119 | H | 1,362 | 1,362 | 1,362 |  | 0.013163 | 1.4287 | 1 | 0.00092092 | [31 empty] | #N/A
Vloerput | Mini Canal | Nee | Jaga kleur | MICL.00933034/SNCklr | 9 | 330 | 14/SNC | 34 | 622.3022 | 17.8361 | 0.027048 | [8 empty] | A04 | 2307 | MICL0.00933034/SNC |  | 2307 | 0 | 1154 | 1154 | 1154 | H | 1,362 | 1,362 | 1,362 |  | 0.013163 | 1.4287 | 1 | 0.00092092 | [31 empty] | #N/A
Vloerput | Mini Canal | Nee | Jaga kleur | MICL.00933042/DNCklr | 9 | 330 | 19/DNC | 42 | 871.4387 | 24.9767 | 0.0085591 | [8 empty] | A04 | 3171 | MICL0.00933042/DNC |  | 3171 | 0 | 1616 | 1616 | 1616 | H | 1,362 | 1,362 | 1,362 |  | 0.0003969 | 1.7346 | 2 | 0.00036735 | [31 empty] | #N/A
Vloerput | Mini Canal | Nee | Jaga kleur | MICL.00933042/SNCklr | 9 | 330 | 19/SNC | 42 | 898.4016 | 25.7495 | 0.0090429 | [8 empty] | A04 | 2591 | MICL0.00933042/SNC |  | 2591 | 0 | 1666 | 1666 | 1666 | H | 1,362 | 1,362 | 1,362 |  | 0.0003969 | 1.7346 | 2 | 0.00036735 | [31 empty] | #N/A
Vloerput | Mini Canal | Nee | Jaga kleur | MICL.00935014/DNCklr | 9 | 350 | 04/DNC | 14 | 318.7007 | 9.1344 | 0.0015155 | [8 empty] | A04 | 1990 | MICL0.00935014/DNC |  | 1990 | 0 | 591 | 591 | 591 | H | 1,362 | 1,362 | 1,362 |  | 0.00060626 | 1.8895 | 1 | 0.00030758 | [31 empty] | #N/A
Vloerput | Mini Canal | Nee | Jaga kleur | MICL.00935014/SNCklr | 9 | 350 | 04/SNC | 14 | 328.4073 | 9.4126 | 0.0016048 | [8 empty] | A04 | 1675 | MICL0.00935014/SNC |  | 1675 | 0 | 609 | 609 | 609 | H | 1,362 | 1,362 | 1,362 |  | 0.00060626 | 1.8895 | 1 | 0.00030758 | [31 empty] | #N/A
Vloerput | Mini Canal | Nee | Jaga kleur | MICL.00935018/DNCklr | 9 | 350 | 09/DNC | 18 | 377.4796 | 10.8191 | 0.0047533 | [8 empty] | A04 | 2083 | MICL0.00935018/DNC |  | 2083 | 0 | 700 | 700 | 700 | H | 1,362 | 1,362 | 1,362 |  | 0.0009367 | 1.7898 | 2 | 0.0004456 | [31 empty] | #N/A
Vloerput | Mini Canal | Nee | Jaga kleur | MICL.00935018/SNCklr | 9 | 350 | 09/SNC | 18 | 389.3433 | 11.1592 | 0.0050275 | [8 empty] | A04 | 1711 | MICL0.00935018/SNC |  | 1711 | 0 | 722 | 722 | 722 | H | 1,362 | 1,362 | 1,362 |  | 0.0009367 | 1.7898 | 2 | 0.0004456 | [31 empty] | #N/A
Vloerput | Mini Canal | Nee | Jaga kleur | MICL.00935026/DNCklr | 9 | 350 | 09/DNC | 26 | 496.1161 | 14.2194 | 0.0078015 | [8 empty] | A04 | 2339 | MICL0.00935026/DNC |  | 2339 | 0 | 920 | 920 | 920 | H | 1,362 | 1,362 | 1,362 |  | 0.0009367 | 1.7898 | 2 | 0.0004456 | [31 empty] | #N/A
Vloerput | Mini Canal | Nee | Jaga kleur | MICL.00935026/SNCklr | 9 | 350 | 09/SNC | 26 | 511.2153 | 14.6522 | 0.0082375 | [8 empty] | A04 | 1881 | MICL0.00935026/SNC |  | 1881 | 0 | 948 | 948 | 948 | H | 1,362 | 1,362 | 1,362 |  | 0.0009367 | 1.7898 | 2 | 0.0004456 | [31 empty] | #N/A
Vloerput | Mini Canal | Nee | Jaga kleur | MICL.00935034/DNCklr | 9 | 350 | 14/DNC | 34 | 643.8724 | 18.4544 | 0.030118 | [8 empty] | A04 | 2891 | MICL0.00935034/DNC |  | 2891 | 0 | 1194 | 1194 | 1194 | H | 1,362 | 1,362 | 1,362 |  | 0.013163 | 1.4287 | 1 | 0.00092092 | [31 empty] | #N/A
Vloerput | Mini Canal | Nee | Jaga kleur | MICL.00935034/SNCklr | 9 | 350 | 14/SNC | 34 | 663.8249 | 19.0262 | 0.031516 | [8 empty] | A04 | 2429 | MICL0.00935034/SNC |  | 2429 | 0 | 1231 | 1231 | 1231 | H | 1,362 | 1,362 | 1,362 |  | 0.013163 | 1.4287 | 1 | 0.00092092 | [31 empty] | #N/A
Vloerput | Mini Canal | Nee | Jaga kleur | MICL.00935042/DNCklr | 9 | 350 | 19/DNC | 42 | 929.6784 | 26.646 | 0.010081 | [8 empty] | A04 | 3345 | MICL0.00935042/DNC |  | 3345 | 0 | 1724 | 1724 | 1724 | H | 1,362 | 1,362 | 1,362 |  | 0.0003969 | 1.7346 | 2 | 0.00036735 | [31 empty] | #N/A
Vloerput | Mini Canal | Nee | Jaga kleur | MICL.00935042/SNCklr | 9 | 350 | 19/SNC | 42 | 958.259 | 27.4651 | 0.010647 | [8 empty] | A04 | 2729 | MICL0.00935042/SNC |  | 2729 | 0 | 1777 | 1777 | 1777 | H | 1,362 | 1,362 | 1,362 |  | 0.0003969 | 1.7346 | 2 | 0.00036735 | [31 empty] | #N/A
Vloerput | Mini Canal | Nee | Jaga kleur | MICL.00937014/DNCklr | 9 | 370 | 04/DNC | 14 | 338.6532 | 9.7063 | 0.0017888 | [8 empty] | A04 | 2109 | MICL0.00937014/DNC |  | 2109 | 0 | 628 | 628 | 628 | H | 1,362 | 1,362 | 1,362 |  | 0.00060626 | 1.8895 | 1 | 0.00030758 | [31 empty] | #N/A
Vloerput | Mini Canal | Nee | Jaga kleur | MICL.00937014/SNCklr | 9 | 370 | 04/SNC | 14 | 348.899 | 10 | 0.0018934 | [8 empty] | A04 | 1778 | MICL0.00937014/SNC |  | 1778 | 0 | 647 | 647 | 647 | H | 1,362 | 1,362 | 1,362 |  | 0.00060626 | 1.8895 | 1 | 0.00030758 | [31 empty] | #N/A
Vloerput | Mini Canal | Nee | Jaga kleur | MICL.00937018/DNCklr | 9 | 370 | 09/DNC | 18 | 401.2069 | 11.4992 | 0.0055992 | [8 empty] | A04 | 2208 | MICL0.00937018/DNC |  | 2208 | 0 | 744 | 744 | 744 | H | 1,362 | 1,362 | 1,362 |  | 0.0009367 | 1.7898 | 2 | 0.0004456 | [31 empty] | #N/A
Vloerput | Mini Canal | Nee | Jaga kleur | MICL.00937018/SNCklr | 9 | 370 | 09/SNC | 18 | 413.6098 | 11.8547 | 0.0059167 | [8 empty] | A04 | 1814 | MICL0.00937018/SNC |  | 1814 | 0 | 767 | 767 | 767 | H | 1,362 | 1,362 | 1,362 |  | 0.0009367 | 1.7898 | 2 | 0.0004456 | [31 empty] | #N/A
Vloerput | Mini Canal | Nee | Jaga kleur | MICL.00937026/DNCklr | 9 | 370 | 09/DNC | 26 | 527.393 | 15.1159 | 0.0091905 | [8 empty] | A04 | 2477 | MICL0.00937026/DNC |  | 2477 | 0 | 978 | 978 | 978 | H | 1,362 | 1,362 | 1,362 |  | 0.0009367 | 1.7898 | 2 | 0.0004456 | [31 empty] | #N/A
Vloerput | Mini Canal | Nee | Jaga kleur | MICL.00937026/SNCklr | 9 | 370 | 09/SNC | 26 | 543.5707 | 15.5796 | 0.0097079 | [8 empty] | A04 | 1995 | MICL0.00937026/SNC |  | 1995 | 0 | 1008 | 1008 | 1008 | H | 1,362 | 1,362 | 1,362 |  | 0.0009367 | 1.7898 | 2 | 0.0004456 | [31 empty] | #N/A
Vloerput | Mini Canal | Nee | Jaga kleur | MICL.00937034/DNCklr | 9 | 370 | 14/DNC | 34 | 683.7774 | 19.5981 | 0.034746 | [8 empty] | A04 | 3063 | MICL0.00937034/DNC |  | 3063 | 0 | 1268 | 1268 | 1268 | H | 1,362 | 1,362 | 1,362 |  | 0.013163 | 1.4287 | 1 | 0.00092092 | [31 empty] | #N/A
Vloerput | Mini Canal | Nee | Jaga kleur | MICL.00937034/SNCklr | 9 | 370 | 14/SNC | 34 | 704.8084 | 20.2009 | 0.036346 | [8 empty] | A04 | 2574 | MICL0.00937034/SNC |  | 2574 | 0 | 1307 | 1307 | 1307 | H | 1,362 | 1,362 | 1,362 |  | 0.013163 | 1.4287 | 1 | 0.00092092 | [31 empty] | #N/A
Vloerput | Mini Canal | Nee | Jaga kleur | MICL.00937042/DNCklr | 9 | 370 | 19/DNC | 42 | 987.3789 | 28.2998 | 0.01175 | [8 empty] | A04 | 3543 | MICL0.00937042/DNC |  | 3543 | 0 | 1831 | 1831 | 1831 | H | 1,362 | 1,362 | 1,362 |  | 0.0003969 | 1.7346 | 2 | 0.00036735 | [31 empty] | #N/A
Vloerput | Mini Canal | Nee | Jaga kleur | MICL.00937042/SNCklr | 9 | 370 | 19/SNC | 42 | 1018.1165 | 29.1808 | 0.012417 | [8 empty] | A04 | 2892 | MICL0.00937042/SNC |  | 2892 | 0 | 1888 | 1888 | 1888 | H | 1,362 | 1,362 | 1,362 |  | 0.0003969 | 1.7346 | 2 | 0.00036735 | [31 empty] | #N/A
Vloerput | Mini Canal | Nee | Jaga kleur | MICL.00939014/DNCklr | 9 | 390 | 04/DNC | 14 | 358.0664 | 10.2627 | 0.0020862 | [8 empty] | A04 | 2206 | MICL0.00939014/DNC |  | 2206 | 0 | 664 | 664 | 664 | H | 1,362 | 1,362 | 1,362 |  | 0.00060626 | 1.8895 | 1 | 0.00030758 | [31 empty] | #N/A
Vloerput | Mini Canal | Nee | Jaga kleur | MICL.00939014/SNCklr | 9 | 390 | 04/SNC | 14 | 369.3908 | 10.5873 | 0.0022137 | [8 empty] | A04 | 1855 | MICL0.00939014/SNC |  | 1855 | 0 | 685 | 685 | 685 | H | 1,362 | 1,362 | 1,362 |  | 0.00060626 | 1.8895 | 1 | 0.00030758 | [31 empty] | #N/A
Vloerput | Mini Canal | Nee | Jaga kleur | MICL.00939018/DNCklr | 9 | 390 | 09/DNC | 18 | 424.395 | 12.1638 | 0.0065205 | [8 empty] | A04 | 2310 | MICL0.00939018/DNC |  | 2310 | 0 | 787 | 787 | 787 | H | 1,362 | 1,362 | 1,362 |  | 0.0009367 | 1.7898 | 2 | 0.0004456 | [31 empty] | #N/A
Vloerput | Mini Canal | Nee | Jaga kleur | MICL.00939018/SNCklr | 9 | 390 | 09/SNC | 18 | 437.3371 | 12.5347 | 0.006885 | [8 empty] | A04 | 1894 | MICL0.00939018/SNC |  | 1894 | 0 | 811 | 811 | 811 | H | 1,362 | 1,362 | 1,362 |  | 0.0009367 | 1.7898 | 2 | 0.0004456 | [31 empty] | #N/A
Vloerput | Mini Canal | Nee | Jaga kleur | MICL.00939026/DNCklr | 9 | 390 | 09/DNC | 26 | 558.1306 | 15.9969 | 0.010709 | [8 empty] | A04 | 2593 | MICL0.00939026/DNC |  | 2593 | 0 | 1035 | 1035 | 1035 | H | 1,362 | 1,362 | 1,362 |  | 0.0009367 | 1.7898 | 2 | 0.0004456 | [31 empty] | #N/A
Vloerput | Mini Canal | Nee | Jaga kleur | MICL.00939026/SNCklr | 9 | 390 | 09/SNC | 26 | 575.3868 | 16.4915 | 0.011317 | [8 empty] | A04 | 2083 | MICL0.00939026/SNC |  | 2083 | 0 | 1067 | 1067 | 1067 | H | 1,362 | 1,362 | 1,362 |  | 0.0009367 | 1.7898 | 2 | 0.0004456 | [31 empty] | #N/A
Vloerput | Mini Canal | Nee | Jaga kleur | MICL.00939034/DNCklr | 9 | 390 | 14/DNC | 34 | 724.2217 | 20.7573 | 0.03981 | [8 empty] | A04 | 3209 | MICL0.00939034/DNC |  | 3209 | 0 | 1343 | 1343 | 1343 | H | 1,362 | 1,362 | 1,362 |  | 0.013163 | 1.4287 | 1 | 0.00092092 | [31 empty] | #N/A
Vloerput | Mini Canal | Nee | Jaga kleur | MICL.00939034/SNCklr | 9 | 390 | 14/SNC | 34 | 746.8704 | 21.4064 | 0.041673 | [8 empty] | A04 | 2695 | MICL0.00939034/SNC |  | 2695 | 0 | 1385 | 1385 | 1385 | H | 1,362 | 1,362 | 1,362 |  | 0.013163 | 1.4287 | 1 | 0.00092092 | [31 empty] | #N/A
Vloerput | Mini Canal | Nee | Jaga kleur | MICL.00939042/DNCklr | 9 | 390 | 19/DNC | 42 | 1045.6186 | 29.969 | 0.013594 | [8 empty] | A04 | 3717 | MICL0.00939042/DNC |  | 3717 | 0 | 1939 | 1939 | 1939 | H | 1,362 | 1,362 | 1,362 |  | 0.0003969 | 1.7346 | 2 | 0.00036735 | [31 empty] | #N/A
Vloerput | Mini Canal | Nee | Jaga kleur | MICL.00939042/SNCklr | 9 | 390 | 19/SNC | 42 | 1077.974 | 30.8964 | 0.014359 | [8 empty] | A04 | 3031 | MICL0.00939042/SNC |  | 3031 | 0 | 1999 | 1999 | 1999 | H | 1,362 | 1,362 | 1,362 |  | 0.0003969 | 1.7346 | 2 | 0.00036735 | [31 empty] | #N/A
Vloerput | Mini Canal | Nee | Jaga kleur | MICL.00941014/DNCklr | 9 | 410 | 04/DNC | 14 | 378.0189 | 10.8346 | 0.0024205 | [8 empty] | A04 | 2376 | MICL0.00941014/DNC |  | 2376 | 0 | 701 | 701 | 701 | H | 1,362 | 1,362 | 1,362 |  | 0.00060626 | 1.8895 | 1 | 0.00030758 | [31 empty] | #N/A
Vloerput | Mini Canal | Nee | Jaga kleur | MICL.00941014/SNCklr | 9 | 410 | 04/SNC | 14 | 389.8825 | 11.1746 | 0.0025674 | [8 empty] | A04 | 2008 | MICL0.00941014/SNC |  | 2008 | 0 | 723 | 723 | 723 | H | 1,362 | 1,362 | 1,362 |  | 0.00060626 | 1.8895 | 1 | 0.00030758 | [31 empty] | #N/A
Vloerput | Mini Canal | Nee | Jaga kleur | MICL.00941018/DNCklr | 9 | 410 | 09/DNC | 18 | 447.583 | 12.8284 | 0.0075333 | [8 empty] | A04 | 2487 | MICL0.00941018/DNC |  | 2487 | 0 | 830 | 830 | 830 | H | 1,362 | 1,362 | 1,362 |  | 0.0009367 | 1.7898 | 2 | 0.0004456 | [31 empty] | #N/A
Vloerput | Mini Canal | Nee | Jaga kleur | MICL.00941018/SNCklr | 9 | 410 | 09/SNC | 18 | 461.6037 | 13.2303 | 0.0079659 | [8 empty] | A04 | 2051 | MICL0.00941018/SNC |  | 2051 | 0 | 856 | 856 | 856 | H | 1,362 | 1,362 | 1,362 |  | 0.0009367 | 1.7898 | 2 | 0.0004456 | [31 empty] | #N/A
Vloerput | Mini Canal | Nee | Jaga kleur | MICL.00941026/DNCklr | 9 | 410 | 09/DNC | 26 | 588.8682 | 16.8779 | 0.012379 | [8 empty] | A04 | 2784 | MICL0.00941026/DNC |  | 2784 | 0 | 1092 | 1092 | 1092 | H | 1,362 | 1,362 | 1,362 |  | 0.0009367 | 1.7898 | 2 | 0.0004456 | [31 empty] | #N/A
Vloerput | Mini Canal | Nee | Jaga kleur | MICL.00941026/SNCklr | 9 | 410 | 09/SNC | 26 | 607.203 | 17.4034 | 0.013086 | [8 empty] | A04 | 2250 | MICL0.00941026/SNC |  | 2250 | 0 | 1126 | 1126 | 1126 | H | 1,362 | 1,362 | 1,362 |  | 0.0009367 | 1.7898 | 2 | 0.0004456 | [31 empty] | #N/A
Vloerput | Mini Canal | Nee | Jaga kleur | MICL.00941034/DNCklr | 9 | 410 | 14/DNC | 34 | 764.1266 | 21.901 | 0.045233 | [8 empty] | A04 | 3434 | MICL0.00941034/DNC |  | 3434 | 0 | 1417 | 1417 | 1417 | H | 1,362 | 1,362 | 1,362 |  | 0.013163 | 1.4287 | 1 | 0.00092092 | [31 empty] | #N/A
Vloerput | Mini Canal | Nee | Jaga kleur | MICL.00941034/SNCklr | 9 | 410 | 14/SNC | 34 | 787.8539 | 22.5811 | 0.047332 | [8 empty] | A04 | 2892 | MICL0.00941034/SNC |  | 2892 | 0 | 1461 | 1461 | 1461 | H | 1,362 | 1,362 | 1,362 |  | 0.013163 | 1.4287 | 1 | 0.00092092 | [31 empty] | #N/A
Vloerput | Mini Canal | Nee | Jaga kleur | MICL.00941042/DNCklr | 9 | 410 | 19/DNC | 42 | 1104.3976 | 31.6537 | 0.015622 | [8 empty] | A04 | 3968 | MICL0.00941042/DNC |  | 3968 | 0 | 2048 | 2048 | 2048 | H | 1,362 | 1,362 | 1,362 |  | 0.0003969 | 1.7346 | 2 | 0.00036735 | [31 empty] | #N/A
Vloerput | Mini Canal | Nee | Jaga kleur | MICL.00941042/SNCklr | 9 | 410 | 19/SNC | 42 | 1138.3708 | 32.6274 | 0.016495 | [8 empty] | A04 | 3247 | MICL0.00941042/SNC |  | 3247 | 0 | 2111 | 2111 | 2111 | H | 1,362 | 1,362 | 1,362 |  | 0.0003969 | 1.7346 | 2 | 0.00036735 | [31 empty] | #N/A
Vloerput | Mini Canal | Nee | Jaga kleur | MICL.00943014/DNCklr | 9 | 430 | 04/DNC | 14 | 397.9714 | 11.4065 | 0.002788 | [8 empty] | A04 | 2472 | MICL0.00943014/DNC |  | 2472 | 0 | 738 | 738 | 738 | H | 1,362 | 1,362 | 1,362 |  | 0.00060626 | 1.8895 | 1 | 0.00030758 | [31 empty] | #N/A
Vloerput | Mini Canal | Nee | Jaga kleur | MICL.00943014/SNCklr | 9 | 430 | 04/SNC | 14 | 410.3743 | 11.7619 | 0.0029558 | [8 empty] | A04 | 2087 | MICL0.00943014/SNC |  | 2087 | 0 | 761 | 761 | 761 | H | 1,362 | 1,362 | 1,362 |  | 0.00060626 | 1.8895 | 1 | 0.00030758 | [31 empty] | #N/A
Vloerput | Mini Canal | Nee | Jaga kleur | MICL.00943018/DNCklr | 9 | 430 | 09/DNC | 18 | 471.8496 | 13.5239 | 0.0086773 | [8 empty] | A04 | 2590 | MICL0.00943018/DNC |  | 2590 | 0 | 875 | 875 | 875 | H | 1,362 | 1,362 | 1,362 |  | 0.0009367 | 1.7898 | 2 | 0.0004456 | [31 empty] | #N/A
Vloerput | Mini Canal | Nee | Jaga kleur | MICL.00943018/SNCklr | 9 | 430 | 09/SNC | 18 | 486.4095 | 13.9412 | 0.0091677 | [8 empty] | A04 | 2130 | MICL0.00943018/SNC |  | 2130 | 0 | 902 | 902 | 902 | H | 1,362 | 1,362 | 1,362 |  | 0.0009367 | 1.7898 | 2 | 0.0004456 | [31 empty] | #N/A
Vloerput | Mini Canal | Nee | Jaga kleur | MICL.00943026/DNCklr | 9 | 430 | 09/DNC | 26 | 620.1451 | 17.7743 | 0.014229 | [8 empty] | A04 | 2897 | MICL0.00943026/DNC |  | 2897 | 0 | 1150 | 1150 | 1150 | H | 1,362 | 1,362 | 1,362 |  | 0.0009367 | 1.7898 | 2 | 0.0004456 | [31 empty] | #N/A
Vloerput | Mini Canal | Nee | Jaga kleur | MICL.00943026/SNCklr | 9 | 430 | 09/SNC | 26 | 639.5584 | 18.3307 | 0.015046 | [8 empty] | A04 | 2336 | MICL0.00943026/SNC |  | 2336 | 0 | 1186 | 1186 | 1186 | H | 1,362 | 1,362 | 1,362 |  | 0.0009367 | 1.7898 | 2 | 0.0004456 | [31 empty] | #N/A
Vloerput | Mini Canal | Nee | Jaga kleur | MICL.00943034/DNCklr | 9 | 430 | 14/DNC | 34 | 804.5709 | 23.0602 | 0.051115 | [8 empty] | A04 | 3581 | MICL0.00943034/DNC |  | 3581 | 0 | 1492 | 1492 | 1492 | H | 1,362 | 1,362 | 1,362 |  | 0.013163 | 1.4287 | 1 | 0.00092092 | [31 empty] | #N/A
Vloerput | Mini Canal | Nee | Jaga kleur | MICL.00943034/SNCklr | 9 | 430 | 14/SNC | 34 | 829.3767 | 23.7712 | 0.053469 | [8 empty] | A04 | 3013 | MICL0.00943034/SNC |  | 3013 | 0 | 1538 | 1538 | 1538 | H | 1,362 | 1,362 | 1,362 |  | 0.013163 | 1.4287 | 1 | 0.00092092 | [31 empty] | #N/A
Vloerput | Mini Canal | Nee | Jaga kleur | MICL.00943042/DNCklr | 9 | 430 | 19/DNC | 42 | 1161.5588 | 33.292 | 0.017784 | [8 empty] | A04 | 4142 | MICL0.00943042/DNC |  | 4142 | 0 | 2154 | 2154 | 2154 | H | 1,362 | 1,362 | 1,362 |  | 0.0003969 | 1.7346 | 2 | 0.00036735 | [31 empty] | #N/A
Vloerput | Mini Canal | Nee | Jaga kleur | MICL.00943042/SNCklr | 9 | 430 | 19/SNC | 42 | 1197.689 | 34.3276 | 0.018789 | [8 empty] | A04 | 3385 | MICL0.00943042/SNC |  | 3385 | 0 | 2221 | 2221 | 2221 | H | 1,362 | 1,362 | 1,362 |  | 0.0003969 | 1.7346 | 2 | 0.00036735 | [31 empty] | #N/A
Vloerput | Mini Canal | Nee | Jaga kleur | MICL.00945014/DNCklr | 9 | 450 | 04/DNC | 14 | 418.4631 | 11.9938 | 0.0031977 | [8 empty] | A04 | 2588 | MICL0.00945014/DNC |  | 2588 | 0 | 776 | 776 | 776 | H | 1,362 | 1,362 | 1,362 |  | 0.00060626 | 1.8895 | 1 | 0.00030758 | [31 empty] | #N/A
Vloerput | Mini Canal | Nee | Jaga kleur | MICL.00945014/SNCklr | 9 | 450 | 04/SNC | 14 | 431.4053 | 12.3647 | 0.0033887 | [8 empty] | A04 | 2184 | MICL0.00945014/SNC |  | 2184 | 0 | 800 | 800 | 800 | H | 1,362 | 1,362 | 1,362 |  | 0.00060626 | 1.8895 | 1 | 0.00030758 | [31 empty] | #N/A
Vloerput | Mini Canal | Nee | Jaga kleur | MICL.00945018/DNCklr | 9 | 450 | 09/DNC | 18 | 495.5768 | 14.204 | 0.0099069 | [8 empty] | A04 | 2712 | MICL0.00945018/DNC |  | 2712 | 0 | 919 | 919 | 919 | H | 1,362 | 1,362 | 1,362 |  | 0.0009367 | 1.7898 | 2 | 0.0004456 | [31 empty] | #N/A
Vloerput | Mini Canal | Nee | Jaga kleur | MICL.00945018/SNCklr | 9 | 450 | 09/SNC | 18 | 510.676 | 14.6367 | 0.01046 | [8 empty] | A04 | 2232 | MICL0.00945018/SNC |  | 2232 | 0 | 947 | 947 | 947 | H | 1,362 | 1,362 | 1,362 |  | 0.0009367 | 1.7898 | 2 | 0.0004456 | [31 empty] | #N/A
Vloerput | Mini Canal | Nee | Jaga kleur | MICL.00945026/DNCklr | 9 | 450 | 09/DNC | 26 | 651.422 | 18.6707 | 0.016247 | [8 empty] | A04 | 3035 | MICL0.00945026/DNC |  | 3035 | 0 | 1208 | 1208 | 1208 | H | 1,362 | 1,362 | 1,362 |  | 0.0009367 | 1.7898 | 2 | 0.0004456 | [31 empty] | #N/A
Vloerput | Mini Canal | Nee | Jaga kleur | MICL.00945026/SNCklr | 9 | 450 | 09/SNC | 26 | 671.3745 | 19.2426 | 0.017158 | [8 empty] | A04 | 2446 | MICL0.00945026/SNC |  | 2446 | 0 | 1245 | 1245 | 1245 | H | 1,362 | 1,362 | 1,362 |  | 0.0009367 | 1.7898 | 2 | 0.0004456 | [31 empty] | #N/A
Vloerput | Mini Canal | Nee | Jaga kleur | MICL.00945034/DNCklr | 9 | 450 | 14/DNC | 34 | 845.0151 | 24.2194 | 0.057421 | [8 empty] | A04 | 3750 | MICL0.00945034/DNC |  | 3750 | 0 | 1567 | 1567 | 1567 | H | 1,362 | 1,362 | 1,362 |  | 0.013163 | 1.4287 | 1 | 0.00092092 | [31 empty] | #N/A
Vloerput | Mini Canal | Nee | Jaga kleur | MICL.00945034/SNCklr | 9 | 450 | 14/SNC | 34 | 870.8995 | 24.9613 | 0.060046 | [8 empty] | A04 | 3156 | MICL0.00945034/SNC |  | 3156 | 0 | 1615 | 1615 | 1615 | H | 1,362 | 1,362 | 1,362 |  | 0.013163 | 1.4287 | 1 | 0.00092092 | [31 empty] | #N/A
Vloerput | Mini Canal | Nee | Jaga kleur | MICL.00945042/DNCklr | 9 | 450 | 19/DNC | 42 | 1219.7985 | 34.9613 | 0.020156 | [8 empty] | A04 | 4336 | MICL0.00945042/DNC |  | 4336 | 0 | 2262 | 2262 | 2262 | H | 1,362 | 1,362 | 1,362 |  | 0.0003969 | 1.7346 | 2 | 0.00036735 | [31 empty] | #N/A
Vloerput | Mini Canal | Nee | Jaga kleur | MICL.00945042/SNCklr | 9 | 450 | 19/SNC | 42 | 1257.5465 | 36.0432 | 0.021288 | [8 empty] | A04 | 3543 | MICL0.00945042/SNC |  | 3543 | 0 | 2332 | 2332 | 2332 | H | 1,362 | 1,362 | 1,362 |  | 0.0003969 | 1.7346 | 2 | 0.00036735 | [31 empty] | #N/A
Vloerput | Mini Canal | Nee | Jaga kleur | MICL.00947014/DNCklr | 9 | 470 | 04/DNC | 14 | 438.4156 | 12.5657 | 0.0036362 | [8 empty] | A04 | 2684 | MICL0.00947014/DNC |  | 2684 | 0 | 813 | 813 | 813 | H | 1,362 | 1,362 | 1,362 |  | 0.00060626 | 1.8895 | 1 | 0.00030758 | [31 empty] | #N/A
Vloerput | Mini Canal | Nee | Jaga kleur | MICL.00947014/SNCklr | 9 | 470 | 04/SNC | 14 | 451.8971 | 12.9521 | 0.003852 | [8 empty] | A04 | 2264 | MICL0.00947014/SNC |  | 2264 | 0 | 838 | 838 | 838 | H | 1,362 | 1,362 | 1,362 |  | 0.00060626 | 1.8895 | 1 | 0.00030758 | [31 empty] | #N/A
Vloerput | Mini Canal | Nee | Jaga kleur | MICL.00947018/DNCklr | 9 | 470 | 09/DNC | 18 | 518.7649 | 14.8686 | 0.011221 | [8 empty] | A04 | 2813 | MICL0.00947018/DNC |  | 2813 | 0 | 962 | 962 | 962 | H | 1,362 | 1,362 | 1,362 |  | 0.0009367 | 1.7898 | 2 | 0.0004456 | [31 empty] | #N/A
Vloerput | Mini Canal | Nee | Jaga kleur | MICL.00947018/SNCklr | 9 | 470 | 09/SNC | 18 | 534.9426 | 15.3323 | 0.011862 | [8 empty] | A04 | 2313 | MICL0.00947018/SNC |  | 2313 | 0 | 992 | 992 | 992 | H | 1,362 | 1,362 | 1,362 |  | 0.0009367 | 1.7898 | 2 | 0.0004456 | [31 empty] | #N/A
Vloerput | Mini Canal | Nee | Jaga kleur | MICL.00947026/DNCklr | 9 | 470 | 09/DNC | 26 | 682.1596 | 19.5517 | 0.018412 | [8 empty] | A04 | 3149 | MICL0.00947026/DNC |  | 3149 | 0 | 1265 | 1265 | 1265 | H | 1,362 | 1,362 | 1,362 |  | 0.0009367 | 1.7898 | 2 | 0.0004456 | [31 empty] | #N/A
Vloerput | Mini Canal | Nee | Jaga kleur | MICL.00947026/SNCklr | 9 | 470 | 09/SNC | 26 | 703.1907 | 20.1545 | 0.019451 | [8 empty] | A04 | 2534 | MICL0.00947026/SNC |  | 2534 | 0 | 1304 | 1304 | 1304 | H | 1,362 | 1,362 | 1,362 |  | 0.0009367 | 1.7898 | 2 | 0.0004456 | [31 empty] | #N/A
Vloerput | Mini Canal | Nee | Jaga kleur | MICL.00947034/DNCklr | 9 | 470 | 14/DNC | 34 | 884.9201 | 25.3631 | 0.064101 | [8 empty] | A04 | 3899 | MICL0.00947034/DNC |  | 3899 | 0 | 1641 | 1641 | 1641 | H | 1,362 | 1,362 | 1,362 |  | 0.013163 | 1.4287 | 1 | 0.00092092 | [31 empty] | #N/A
Vloerput | Mini Canal | Nee | Jaga kleur | MICL.00947034/SNCklr | 9 | 470 | 14/SNC | 34 | 912.4222 | 26.1514 | 0.067073 | [8 empty] | A04 | 3277 | MICL0.00947034/SNC |  | 3277 | 0 | 1692 | 1692 | 1692 | H | 1,362 | 1,362 | 1,362 |  | 0.013163 | 1.4287 | 1 | 0.00092092 | [31 empty] | #N/A
Vloerput | Mini Canal | Nee | Jaga kleur | MICL.00947042/DNCklr | 9 | 470 | 19/DNC | 42 | 1278.5775 | 36.646 | 0.022734 | [8 empty] | A04 | 4510 | MICL0.00947042/DNC |  | 4510 | 0 | 2371 | 2371 | 2371 | H | 1,362 | 1,362 | 1,362 |  | 0.0003969 | 1.7346 | 2 | 0.00036735 | [31 empty] | #N/A
Vloerput | Mini Canal | Nee | Jaga kleur | MICL.00947042/SNCklr | 9 | 470 | 19/SNC | 42 | 1317.9432 | 37.7742 | 0.024003 | [8 empty] | A04 | 3682 | MICL0.00947042/SNC |  | 3682 | 0 | 2444 | 2444 | 2444 | H | 1,362 | 1,362 | 1,362 |  | 0.0003969 | 1.7346 | 2 | 0.00036735 | [31 empty] | #N/A
Vloerput | Mini Canal | Nee | Jaga kleur | MICL.00949014/DNCklr | 9 | 490 | 04/DNC | 14 | 457.8289 | 13.1221 | 0.0041028 | [8 empty] | A04 | 2781 | MICL0.00949014/DNC |  | 2781 | 0 | 849 | 849 | 849 | H | 1,362 | 1,362 | 1,362 |  | 0.00060626 | 1.8895 | 1 | 0.00030758 | [31 empty] | #N/A
Vloerput | Mini Canal | Nee | Jaga kleur | MICL.00949014/SNCklr | 9 | 490 | 04/SNC | 14 | 471.8496 | 13.5239 | 0.0043452 | [8 empty] | A04 | 2342 | MICL0.00949014/SNC |  | 2342 | 0 | 875 | 875 | 875 | H | 1,362 | 1,362 | 1,362 |  | 0.00060626 | 1.8895 | 1 | 0.00030758 | [31 empty] | #N/A
Vloerput | Mini Canal | Nee | Jaga kleur | MICL.00949018/DNCklr | 9 | 490 | 09/DNC | 18 | 542.4922 | 15.5486 | 0.012665 | [8 empty] | A04 | 2914 | MICL0.00949018/DNC |  | 2914 | 0 | 1006 | 1006 | 1006 | H | 1,362 | 1,362 | 1,362 |  | 0.0009367 | 1.7898 | 2 | 0.0004456 | [31 empty] | #N/A
Vloerput | Mini Canal | Nee | Jaga kleur | MICL.00949018/SNCklr | 9 | 490 | 09/SNC | 18 | 559.2091 | 16.0278 | 0.013379 | [8 empty] | A04 | 2392 | MICL0.00949018/SNC |  | 2392 | 0 | 1037 | 1037 | 1037 | H | 1,362 | 1,362 | 1,362 |  | 0.0009367 | 1.7898 | 2 | 0.0004456 | [31 empty] | #N/A
Vloerput | Mini Canal | Nee | Jaga kleur | MICL.00949026/DNCklr | 9 | 490 | 09/DNC | 26 | 712.8973 | 20.4327 | 0.020753 | [8 empty] | A04 | 3264 | MICL0.00949026/DNC |  | 3264 | 0 | 1322 | 1322 | 1322 | H | 1,362 | 1,362 | 1,362 |  | 0.0009367 | 1.7898 | 2 | 0.0004456 | [31 empty] | #N/A
Vloerput | Mini Canal | Nee | Jaga kleur | MICL.00949026/SNCklr | 9 | 490 | 09/SNC | 26 | 735.0068 | 21.0664 | 0.021931 | [8 empty] | A04 | 2623 | MICL0.00949026/SNC |  | 2623 | 0 | 1363 | 1363 | 1363 | H | 1,362 | 1,362 | 1,362 |  | 0.0009367 | 1.7898 | 2 | 0.0004456 | [31 empty] | #N/A
Vloerput | Mini Canal | Nee | Jaga kleur | MICL.00949034/DNCklr | 9 | 490 | 14/DNC | 34 | 925.3644 | 26.5223 | 0.071276 | [8 empty] | A04 | 4045 | MICL0.00949034/DNC |  | 4045 | 0 | 1716 | 1716 | 1716 | H | 1,362 | 1,362 | 1,362 |  | 0.013163 | 1.4287 | 1 | 0.00092092 | [31 empty] | #N/A
Vloerput | Mini Canal | Nee | Jaga kleur | MICL.00949034/SNCklr | 9 | 490 | 14/SNC | 34 | 953.945 | 27.3415 | 0.074558 | [8 empty] | A04 | 3397 | MICL0.00949034/SNC |  | 3397 | 0 | 1769 | 1769 | 1769 | H | 1,362 | 1,362 | 1,362 |  | 0.013163 | 1.4287 | 1 | 0.00092092 | [31 empty] | #N/A
Vloerput | Mini Canal | Nee | Jaga kleur | MICL.00949042/DNCklr | 9 | 490 | 19/DNC | 42 | 1336.2779 | 38.2997 | 0.025472 | [8 empty] | A04 | 4683 | MICL0.00949042/DNC |  | 4683 | 0 | 2478 | 2478 | 2478 | H | 1,362 | 1,362 | 1,362 |  | 0.0003969 | 1.7346 | 2 | 0.00036735 | [31 empty] | #N/A
Vloerput | Mini Canal | Nee | Jaga kleur | MICL.00949042/SNCklr | 9 | 490 | 19/SNC | 42 | 1377.8007 | 39.4898 | 0.026906 | [8 empty] | A04 | 3820 | MICL0.00949042/SNC |  | 3820 | 0 | 2555 | 2555 | 2555 | H | 1,362 | 1,362 | 1,362 |  | 0.0003969 | 1.7346 | 2 | 0.00036735 | [31 empty] | #N/A
Vloerput | Mini Canal | Nee | Jaga kleur | MICL.01107014/DNCklr | 11 | 70 | 04/DNC | 14 | 45.2976 | 1.2983 | 9.5176e-06 | [8 empty] | A04 | 537 | MICL0.01107014/DNC |  | 537 | 0 | 84 | 84 | 84 | H | 1,362 | 1,362 | 1,362 |  | 0.00060626 | 1.8895 | 1 | 0.00030758 | [31 empty] | #N/A
Vloerput | Mini Canal | Nee | Jaga kleur | MICL.01107014/SNCklr | 11 | 70 | 04/SNC | 14 | 46.9153 | 1.3447 | 1.0191e-05 | [8 empty] | A04 | 474 | MICL0.01107014/SNC |  | 474 | 0 | 87 | 87 | 87 | H | 1,362 | 1,362 | 1,362 |  | 0.00060626 | 1.8895 | 1 | 0.00030758 | [31 empty] | #N/A
Vloerput | Mini Canal | Nee | Jaga kleur | MICL.01107018/DNCklr | 11 | 70 | 09/DNC | 18 | 54.4649 | 1.561 | 2.922e-05 | [8 empty] | A04 | 549 | MICL0.01107018/DNC |  | 549 | 0 | 101 | 101 | 101 | H | 1,362 | 1,362 | 1,362 |  | 0.0009367 | 1.7898 | 2 | 0.0004456 | [31 empty] | #N/A
Vloerput | Mini Canal | Nee | Jaga kleur | MICL.01107018/SNCklr | 11 | 70 | 09/SNC | 18 | 56.0827 | 1.6074 | 3.0861e-05 | [8 empty] | A04 | 475 | MICL0.01107018/SNC |  | 475 | 0 | 104 | 104 | 104 | H | 1,362 | 1,362 | 1,362 |  | 0.0009367 | 1.7898 | 2 | 0.0004456 | [31 empty] | #N/A
Vloerput | Mini Canal | Nee | Jaga kleur | MICL.01107026/DNCklr | 11 | 70 | 09/DNC | 26 | 73.3389 | 2.102 | 5.0938e-05 | [8 empty] | A04 | 616 | MICL0.01107026/DNC |  | 616 | 0 | 136 | 136 | 136 | H | 1,362 | 1,362 | 1,362 |  | 0.0009367 | 1.7898 | 2 | 0.0004456 | [31 empty] | #N/A
Vloerput | Mini Canal | Nee | Jaga kleur | MICL.01107026/SNCklr | 11 | 70 | 09/SNC | 26 | 75.4959 | 2.1638 | 5.3775e-05 | [8 empty] | A04 | 526 | MICL0.01107026/SNC |  | 526 | 0 | 140 | 140 | 140 | H | 1,362 | 1,362 | 1,362 |  | 0.0009367 | 1.7898 | 2 | 0.0004456 | [31 empty] | #N/A
Vloerput | Mini Canal | Nee | Jaga kleur | MICL.01107034/DNCklr | 11 | 70 | 14/DNC | 34 | 95.4484 | 2.7357 | 0.00031526 | [8 empty] | A04 | 712 | MICL0.01107034/DNC |  | 712 | 0 | 177 | 177 | 177 | H | 1,362 | 1,362 | 1,362 |  | 0.013163 | 1.4287 | 1 | 0.00092092 | [31 empty] | #N/A
Vloerput | Mini Canal | Nee | Jaga kleur | MICL.01107034/SNCklr | 11 | 70 | 14/SNC | 34 | 98.1447 | 2.813 | 0.00032919 | [8 empty] | A04 | 621 | MICL0.01107034/SNC |  | 621 | 0 | 182 | 182 | 182 | H | 1,362 | 1,362 | 1,362 |  | 0.013163 | 1.4287 | 1 | 0.00092092 | [31 empty] | #N/A
Vloerput | Mini Canal | Nee | Jaga kleur | MICL.01107042/DNCklr | 11 | 70 | 19/DNC | 42 | 133.1964 | 3.8176 | 8.8698e-05 | [8 empty] | A04 | 794 | MICL0.01107042/DNC |  | 794 | 0 | 247 | 247 | 247 | H | 1,362 | 1,362 | 1,362 |  | 0.0003969 | 1.7346 | 2 | 0.00036735 | [31 empty] | #N/A
Vloerput | Mini Canal | Nee | Jaga kleur | MICL.01107042/SNCklr | 11 | 70 | 19/SNC | 42 | 137.5104 | 3.9413 | 9.4211e-05 | [8 empty] | A04 | 671 | MICL0.01107042/SNC |  | 671 | 0 | 255 | 255 | 255 | H | 1,362 | 1,362 | 1,362 |  | 0.0003969 | 1.7346 | 2 | 0.00036735 | [31 empty] | #N/A
Vloerput | Mini Canal | Nee | Jaga kleur | MICL.01108014/DNCklr | 11 | 80 | 04/DNC | 14 | 57.1612 | 1.6383 | 1.6487e-05 | [8 empty] | A04 | 584 | MICL0.01108014/DNC |  | 584 | 0 | 106 | 106 | 106 | H | 1,362 | 1,362 | 1,362 |  | 0.00060626 | 1.8895 | 1 | 0.00030758 | [31 empty] | #N/A
Vloerput | Mini Canal | Nee | Jaga kleur | MICL.01108014/SNCklr | 11 | 80 | 04/SNC | 14 | 58.779 | 1.6847 | 1.7406e-05 | [8 empty] | A04 | 515 | MICL0.01108014/SNC |  | 515 | 0 | 109 | 109 | 109 | H | 1,362 | 1,362 | 1,362 |  | 0.00060626 | 1.8895 | 1 | 0.00030758 | [31 empty] | #N/A
Vloerput | Mini Canal | Nee | Jaga kleur | MICL.01108018/DNCklr | 11 | 80 | 09/DNC | 18 | 67.4071 | 1.932 | 4.9476e-05 | [8 empty] | A04 | 605 | MICL0.01108018/DNC |  | 605 | 0 | 125 | 125 | 125 | H | 1,362 | 1,362 | 1,362 |  | 0.0009367 | 1.7898 | 2 | 0.0004456 | [31 empty] | #N/A
Vloerput | Mini Canal | Nee | Jaga kleur | MICL.01108018/SNCklr | 11 | 80 | 09/SNC | 18 | 69.5641 | 1.9938 | 5.2461e-05 | [8 empty] | A04 | 521 | MICL0.01108018/SNC |  | 521 | 0 | 129 | 129 | 129 | H | 1,362 | 1,362 | 1,362 |  | 0.0009367 | 1.7898 | 2 | 0.0004456 | [31 empty] | #N/A
Vloerput | Mini Canal | Nee | Jaga kleur | MICL.01108026/DNCklr | 11 | 80 | 09/DNC | 26 | 91.6736 | 2.6275 | 8.7672e-05 | [8 empty] | A04 | 681 | MICL0.01108026/DNC |  | 681 | 0 | 170 | 170 | 170 | H | 1,362 | 1,362 | 1,362 |  | 0.0009367 | 1.7898 | 2 | 0.0004456 | [31 empty] | #N/A
Vloerput | Mini Canal | Nee | Jaga kleur | MICL.01108026/SNCklr | 11 | 80 | 09/SNC | 26 | 94.3699 | 2.7048 | 9.2535e-05 | [8 empty] | A04 | 578 | MICL0.01108026/SNC |  | 578 | 0 | 175 | 175 | 175 | H | 1,362 | 1,362 | 1,362 |  | 0.0009367 | 1.7898 | 2 | 0.0004456 | [31 empty] | #N/A
Vloerput | Mini Canal | Nee | Jaga kleur | MICL.01108034/DNCklr | 11 | 80 | 14/DNC | 34 | 118.6365 | 3.4003 | 0.00051645 | [8 empty] | A04 | 794 | MICL0.01108034/DNC |  | 794 | 0 | 220 | 220 | 220 | H | 1,362 | 1,362 | 1,362 |  | 0.013163 | 1.4287 | 1 | 0.00092092 | [31 empty] | #N/A
Vloerput | Mini Canal | Nee | Jaga kleur | MICL.01108034/SNCklr | 11 | 80 | 14/SNC | 34 | 122.4113 | 3.5085 | 0.00054205 | [8 empty] | A04 | 690 | MICL0.01108034/SNC |  | 690 | 0 | 227 | 227 | 227 | H | 1,362 | 1,362 | 1,362 |  | 0.013163 | 1.4287 | 1 | 0.00092092 | [31 empty] | #N/A
Vloerput | Mini Canal | Nee | Jaga kleur | MICL.01108042/DNCklr | 11 | 80 | 19/DNC | 42 | 166.6303 | 4.7759 | 0.00014726 | [8 empty] | A04 | 889 | MICL0.01108042/DNC |  | 889 | 0 | 309 | 309 | 309 | H | 1,362 | 1,362 | 1,362 |  | 0.0003969 | 1.7346 | 2 | 0.00036735 | [31 empty] | #N/A
Vloerput | Mini Canal | Nee | Jaga kleur | MICL.01108042/SNCklr | 11 | 80 | 19/SNC | 42 | 172.0229 | 4.9304 | 0.00015636 | [8 empty] | A04 | 749 | MICL0.01108042/SNC |  | 749 | 0 | 319 | 319 | 319 | H | 1,362 | 1,362 | 1,362 |  | 0.0003969 | 1.7346 | 2 | 0.00036735 | [31 empty] | #N/A
Vloerput | Mini Canal | Nee | Jaga kleur | MICL.01109014/DNCklr | 11 | 90 | 04/DNC | 14 | 68.4856 | 1.9629 | 2.5552e-05 | [8 empty] | A04 | 634 | MICL0.01109014/DNC |  | 634 | 0 | 127 | 127 | 127 | H | 1,362 | 1,362 | 1,362 |  | 0.00060626 | 1.8895 | 1 | 0.00030758 | [31 empty] | #N/A
Vloerput | Mini Canal | Nee | Jaga kleur | MICL.01109014/SNCklr | 11 | 90 | 04/SNC | 14 | 70.6426 | 2.0247 | 2.7137e-05 | [8 empty] | A04 | 555 | MICL0.01109014/SNC |  | 555 | 0 | 131 | 131 | 131 | H | 1,362 | 1,362 | 1,362 |  | 0.00060626 | 1.8895 | 1 | 0.00030758 | [31 empty] | #N/A
Vloerput | Mini Canal | Nee | Jaga kleur | MICL.01109018/DNCklr | 11 | 90 | 09/DNC | 18 | 80.8885 | 2.3184 | 7.772e-05 | [8 empty] | A04 | 655 | MICL0.01109018/DNC |  | 655 | 0 | 150 | 150 | 150 | H | 1,362 | 1,362 | 1,362 |  | 0.0009367 | 1.7898 | 2 | 0.0004456 | [31 empty] | #N/A
Vloerput | Mini Canal | Nee | Jaga kleur | MICL.01109018/SNCklr | 11 | 90 | 09/SNC | 18 | 83.5848 | 2.3957 | 8.259e-05 | [8 empty] | A04 | 562 | MICL0.01109018/SNC |  | 562 | 0 | 155 | 155 | 155 | H | 1,362 | 1,362 | 1,362 |  | 0.0009367 | 1.7898 | 2 | 0.0004456 | [31 empty] | #N/A
Vloerput | Mini Canal | Nee | Jaga kleur | MICL.01109026/DNCklr | 11 | 90 | 09/DNC | 26 | 110.0084 | 3.153 | 0.00013747 | [8 empty] | A04 | 737 | MICL0.01109026/DNC |  | 737 | 0 | 204 | 204 | 204 | H | 1,362 | 1,362 | 1,362 |  | 0.0009367 | 1.7898 | 2 | 0.0004456 | [31 empty] | #N/A
Vloerput | Mini Canal | Nee | Jaga kleur | MICL.01109026/SNCklr | 11 | 90 | 09/SNC | 26 | 113.2439 | 3.2457 | 0.00014507 | [8 empty] | A04 | 621 | MICL0.01109026/SNC |  | 621 | 0 | 210 | 210 | 210 | H | 1,362 | 1,362 | 1,362 |  | 0.0009367 | 1.7898 | 2 | 0.0004456 | [31 empty] | #N/A
Vloerput | Mini Canal | Nee | Jaga kleur | MICL.01109034/DNCklr | 11 | 90 | 14/DNC | 34 | 142.3638 | 4.0804 | 0.00078115 | [8 empty] | A04 | 861 | MICL0.01109034/DNC |  | 861 | 0 | 264 | 264 | 264 | H | 1,362 | 1,362 | 1,362 |  | 0.013163 | 1.4287 | 1 | 0.00092092 | [31 empty] | #N/A
Vloerput | Mini Canal | Nee | Jaga kleur | MICL.01109034/SNCklr | 11 | 90 | 14/SNC | 34 | 146.6778 | 4.204 | 0.00081788 | [8 empty] | A04 | 745 | MICL0.01109034/SNC |  | 745 | 0 | 272 | 272 | 272 | H | 1,362 | 1,362 | 1,362 |  | 0.013163 | 1.4287 | 1 | 0.00092092 | [31 empty] | #N/A
Vloerput | Mini Canal | Nee | Jaga kleur | MICL.01109042/DNCklr | 11 | 90 | 19/DNC | 42 | 200.6035 | 5.7496 | 0.00022506 | [8 empty] | A04 | 969 | MICL0.01109042/DNC |  | 969 | 0 | 372 | 372 | 372 | H | 1,362 | 1,362 | 1,362 |  | 0.0003969 | 1.7346 | 2 | 0.00036735 | [31 empty] | #N/A
Vloerput | Mini Canal | Nee | Jaga kleur | MICL.01109042/SNCklr | 11 | 90 | 19/SNC | 42 | 206.5353 | 5.9196 | 0.0002377 | [8 empty] | A04 | 813 | MICL0.01109042/SNC |  | 813 | 0 | 383 | 383 | 383 | H | 1,362 | 1,362 | 1,362 |  | 0.0003969 | 1.7346 | 2 | 0.00036735 | [31 empty] | #N/A
Vloerput | Mini Canal | Nee | Jaga kleur | MICL.01110014/DNCklr | 11 | 100 | 04/DNC | 14 | 79.81 | 2.2875 | 3.7221e-05 | [8 empty] | A04 | 683 | MICL0.01110014/DNC |  | 683 | 0 | 148 | 148 | 148 | H | 1,362 | 1,362 | 1,362 |  | 0.00060626 | 1.8895 | 1 | 0.00030758 | [31 empty] | #N/A
Vloerput | Mini Canal | Nee | Jaga kleur | MICL.01110014/SNCklr | 11 | 100 | 04/SNC | 14 | 82.5063 | 2.3648 | 3.9694e-05 | [8 empty] | A04 | 595 | MICL0.01110014/SNC |  | 595 | 0 | 153 | 153 | 153 | H | 1,362 | 1,362 | 1,362 |  | 0.00060626 | 1.8895 | 1 | 0.00030758 | [31 empty] | #N/A
Vloerput | Mini Canal | Nee | Jaga kleur | MICL.01110018/DNCklr | 11 | 100 | 09/DNC | 18 | 94.9092 | 2.7202 | 0.00011554 | [8 empty] | A04 | 704 | MICL0.01110018/DNC |  | 704 | 0 | 176 | 176 | 176 | H | 1,362 | 1,362 | 1,362 |  | 0.0009367 | 1.7898 | 2 | 0.0004456 | [31 empty] | #N/A
Vloerput | Mini Canal | Nee | Jaga kleur | MICL.01110018/SNCklr | 11 | 100 | 09/SNC | 18 | 97.6055 | 2.7975 | 0.00012168 | [8 empty] | A04 | 599 | MICL0.01110018/SNC |  | 599 | 0 | 181 | 181 | 181 | H | 1,362 | 1,362 | 1,362 |  | 0.0009367 | 1.7898 | 2 | 0.0004456 | [31 empty] | #N/A
Vloerput | Mini Canal | Nee | Jaga kleur | MICL.01110026/DNCklr | 11 | 100 | 09/DNC | 26 | 128.3431 | 3.6785 | 0.00020193 | [8 empty] | A04 | 792 | MICL0.01110026/DNC |  | 792 | 0 | 238 | 238 | 238 | H | 1,362 | 1,362 | 1,362 |  | 0.0009367 | 1.7898 | 2 | 0.0004456 | [31 empty] | #N/A
Vloerput | Mini Canal | Nee | Jaga kleur | MICL.01110026/SNCklr | 11 | 100 | 09/SNC | 26 | 132.1179 | 3.7867 | 0.00021306 | [8 empty] | A04 | 664 | MICL0.01110026/SNC |  | 664 | 0 | 245 | 245 | 245 | H | 1,362 | 1,362 | 1,362 |  | 0.0009367 | 1.7898 | 2 | 0.0004456 | [31 empty] | #N/A
Vloerput | Mini Canal | Nee | Jaga kleur | MICL.01110034/DNCklr | 11 | 100 | 14/DNC | 34 | 165.5518 | 4.745 | 0.0011052 | [8 empty] | A04 | 931 | MICL0.01110034/DNC |  | 931 | 0 | 307 | 307 | 307 | H | 1,362 | 1,362 | 1,362 |  | 0.013163 | 1.4287 | 1 | 0.00092092 | [31 empty] | #N/A
Vloerput | Mini Canal | Nee | Jaga kleur | MICL.01110034/SNCklr | 11 | 100 | 14/SNC | 34 | 170.9444 | 4.8995 | 0.0011609 | [8 empty] | A04 | 801 | MICL0.01110034/SNC |  | 801 | 0 | 317 | 317 | 317 | H | 1,362 | 1,362 | 1,362 |  | 0.013163 | 1.4287 | 1 | 0.00092092 | [31 empty] | #N/A
Vloerput | Mini Canal | Nee | Jaga kleur | MICL.01110042/DNCklr | 11 | 100 | 19/DNC | 42 | 234.0374 | 6.7079 | 0.00032166 | [8 empty] | A04 | 1049 | MICL0.01110042/DNC |  | 1049 | 0 | 434 | 434 | 434 | H | 1,362 | 1,362 | 1,362 |  | 0.0003969 | 1.7346 | 2 | 0.00036735 | [31 empty] | #N/A
Vloerput | Mini Canal | Nee | Jaga kleur | MICL.01110042/SNCklr | 11 | 100 | 19/SNC | 42 | 241.0477 | 6.9088 | 0.0003399 | [8 empty] | A04 | 875 | MICL0.01110042/SNC |  | 875 | 0 | 447 | 447 | 447 | H | 1,362 | 1,362 | 1,362 |  | 0.0003969 | 1.7346 | 2 | 0.00036735 | [31 empty] | #N/A
Vloerput | Mini Canal | Nee | Jaga kleur | MICL.01111014/DNCklr | 11 | 110 | 04/DNC | 14 | 91.6736 | 2.6275 | 5.2366e-05 | [8 empty] | A04 | 738 | MICL0.01111014/DNC |  | 738 | 0 | 170 | 170 | 170 | H | 1,362 | 1,362 | 1,362 |  | 0.00060626 | 1.8895 | 1 | 0.00030758 | [31 empty] | #N/A
Vloerput | Mini Canal | Nee | Jaga kleur | MICL.01111014/SNCklr | 11 | 110 | 04/SNC | 14 | 94.3699 | 2.7048 | 5.5384e-05 | [8 empty] | A04 | 641 | MICL0.01111014/SNC |  | 641 | 0 | 175 | 175 | 175 | H | 1,362 | 1,362 | 1,362 |  | 0.00060626 | 1.8895 | 1 | 0.00030758 | [31 empty] | #N/A
Vloerput | Mini Canal | Nee | Jaga kleur | MICL.01111018/DNCklr | 11 | 110 | 09/DNC | 18 | 108.3906 | 3.1066 | 0.00016167 | [8 empty] | A04 | 763 | MICL0.01111018/DNC |  | 763 | 0 | 201 | 201 | 201 | H | 1,362 | 1,362 | 1,362 |  | 0.0009367 | 1.7898 | 2 | 0.0004456 | [31 empty] | #N/A
Vloerput | Mini Canal | Nee | Jaga kleur | MICL.01111018/SNCklr | 11 | 110 | 09/SNC | 18 | 111.6261 | 3.1994 | 0.00017068 | [8 empty] | A04 | 647 | MICL0.01111018/SNC |  | 647 | 0 | 207 | 207 | 207 | H | 1,362 | 1,362 | 1,362 |  | 0.0009367 | 1.7898 | 2 | 0.0004456 | [31 empty] | #N/A
Vloerput | Mini Canal | Nee | Jaga kleur | MICL.01111026/DNCklr | 11 | 110 | 09/DNC | 26 | 146.1385 | 4.1886 | 0.00028066 | [8 empty] | A04 | 859 | MICL0.01111026/DNC |  | 859 | 0 | 271 | 271 | 271 | H | 1,362 | 1,362 | 1,362 |  | 0.0009367 | 1.7898 | 2 | 0.0004456 | [31 empty] | #N/A
Vloerput | Mini Canal | Nee | Jaga kleur | MICL.01111026/SNCklr | 11 | 110 | 09/SNC | 26 | 150.4526 | 4.3122 | 0.00029615 | [8 empty] | A04 | 717 | MICL0.01111026/SNC |  | 717 | 0 | 279 | 279 | 279 | H | 1,362 | 1,362 | 1,362 |  | 0.0009367 | 1.7898 | 2 | 0.0004456 | [31 empty] | #N/A
Vloerput | Mini Canal | Nee | Jaga kleur | MICL.01111034/DNCklr | 11 | 110 | 14/DNC | 34 | 189.8183 | 5.4405 | 0.0015088 | [8 empty] | A04 | 1012 | MICL0.01111034/DNC |  | 1012 | 0 | 352 | 352 | 352 | H | 1,362 | 1,362 | 1,362 |  | 0.013163 | 1.4287 | 1 | 0.00092092 | [31 empty] | #N/A
Vloerput | Mini Canal | Nee | Jaga kleur | MICL.01111034/SNCklr | 11 | 110 | 14/SNC | 34 | 195.7502 | 5.6105 | 0.0015816 | [8 empty] | A04 | 868 | MICL0.01111034/SNC |  | 868 | 0 | 363 | 363 | 363 | H | 1,362 | 1,362 | 1,362 |  | 0.013163 | 1.4287 | 1 | 0.00092092 | [31 empty] | #N/A
Vloerput | Mini Canal | Nee | Jaga kleur | MICL.01111042/DNCklr | 11 | 110 | 19/DNC | 42 | 266.932 | 7.6507 | 0.00043785 | [8 empty] | A04 | 1145 | MICL0.01111042/DNC |  | 1145 | 0 | 495 | 495 | 495 | H | 1,362 | 1,362 | 1,362 |  | 0.0003969 | 1.7346 | 2 | 0.00036735 | [31 empty] | #N/A
Vloerput | Mini Canal | Nee | Jaga kleur | MICL.01111042/SNCklr | 11 | 110 | 19/SNC | 42 | 275.0209 | 7.8825 | 0.00046288 | [8 empty] | A04 | 953 | MICL0.01111042/SNC |  | 953 | 0 | 510 | 510 | 510 | H | 1,362 | 1,362 | 1,362 |  | 0.0003969 | 1.7346 | 2 | 0.00036735 | [31 empty] | #N/A
Vloerput | Mini Canal | Nee | Jaga kleur | MICL.01112014/DNCklr | 11 | 120 | 04/DNC | 14 | 102.998 | 2.9521 | 7.0186e-05 | [8 empty] | A04 | 788 | MICL0.01112014/DNC |  | 788 | 0 | 191 | 191 | 191 | H | 1,362 | 1,362 | 1,362 |  | 0.00060626 | 1.8895 | 1 | 0.00030758 | [31 empty] | #N/A
Vloerput | Mini Canal | Nee | Jaga kleur | MICL.01112014/SNCklr | 11 | 120 | 04/SNC | 14 | 106.2336 | 3.0448 | 7.4506e-05 | [8 empty] | A04 | 680 | MICL0.01112014/SNC |  | 680 | 0 | 197 | 197 | 197 | H | 1,362 | 1,362 | 1,362 |  | 0.00060626 | 1.8895 | 1 | 0.00030758 | [31 empty] | #N/A
Vloerput | Mini Canal | Nee | Jaga kleur | MICL.01112018/DNCklr | 11 | 120 | 09/DNC | 18 | 121.872 | 3.493 | 0.00021793 | [8 empty] | A04 | 811 | MICL0.01112018/DNC |  | 811 | 0 | 226 | 226 | 226 | H | 1,362 | 1,362 | 1,362 |  | 0.0009367 | 1.7898 | 2 | 0.0004456 | [31 empty] | #N/A
Vloerput | Mini Canal | Nee | Jaga kleur | MICL.01112018/SNCklr | 11 | 120 | 09/SNC | 18 | 125.6468 | 3.6012 | 0.00023052 | [8 empty] | A04 | 684 | MICL0.01112018/SNC |  | 684 | 0 | 233 | 233 | 233 | H | 1,362 | 1,362 | 1,362 |  | 0.0009367 | 1.7898 | 2 | 0.0004456 | [31 empty] | #N/A
Vloerput | Mini Canal | Nee | Jaga kleur | MICL.01112026/DNCklr | 11 | 120 | 09/DNC | 26 | 164.4733 | 4.7141 | 0.00037861 | [8 empty] | A04 | 915 | MICL0.01112026/DNC |  | 915 | 0 | 305 | 305 | 305 | H | 1,362 | 1,362 | 1,362 |  | 0.0009367 | 1.7898 | 2 | 0.0004456 | [31 empty] | #N/A
Vloerput | Mini Canal | Nee | Jaga kleur | MICL.01112026/SNCklr | 11 | 120 | 09/SNC | 26 | 169.3266 | 4.8532 | 0.00039947 | [8 empty] | A04 | 759 | MICL0.01112026/SNC |  | 759 | 0 | 314 | 314 | 314 | H | 1,362 | 1,362 | 1,362 |  | 0.0009367 | 1.7898 | 2 | 0.0004456 | [31 empty] | #N/A
Vloerput | Mini Canal | Nee | Jaga kleur | MICL.01112034/DNCklr | 11 | 120 | 14/DNC | 34 | 214.0849 | 6.136 | 0.0019866 | [8 empty] | A04 | 1084 | MICL0.01112034/DNC |  | 1084 | 0 | 397 | 397 | 397 | H | 1,362 | 1,362 | 1,362 |  | 0.013163 | 1.4287 | 1 | 0.00092092 | [31 empty] | #N/A
Vloerput | Mini Canal | Nee | Jaga kleur | MICL.01112034/SNCklr | 11 | 120 | 14/SNC | 34 | 220.556 | 6.3215 | 0.002079 | [8 empty] | A04 | 927 | MICL0.01112034/SNC |  | 927 | 0 | 409 | 409 | 409 | H | 1,362 | 1,362 | 1,362 |  | 0.013163 | 1.4287 | 1 | 0.00092092 | [31 empty] | #N/A
Vloerput | Mini Canal | Nee | Jaga kleur | MICL.01112042/DNCklr | 11 | 120 | 19/DNC | 42 | 300.3659 | 8.6089 | 0.0005781 | [8 empty] | A04 | 1227 | MICL0.01112042/DNC |  | 1227 | 0 | 557 | 557 | 557 | H | 1,362 | 1,362 | 1,362 |  | 0.0003969 | 1.7346 | 2 | 0.00036735 | [31 empty] | #N/A
Vloerput | Mini Canal | Nee | Jaga kleur | MICL.01112042/SNCklr | 11 | 120 | 19/SNC | 42 | 309.5333 | 8.8717 | 0.00061129 | [8 empty] | A04 | 1018 | MICL0.01112042/SNC |  | 1018 | 0 | 574 | 574 | 574 | H | 1,362 | 1,362 | 1,362 |  | 0.0003969 | 1.7346 | 2 | 0.00036735 | [31 empty] | #N/A
Vloerput | Mini Canal | Nee | Jaga kleur | MICL.01113014/DNCklr | 11 | 130 | 04/DNC | 14 | 113.7831 | 3.2612 | 9.0613e-05 | [8 empty] | A04 | 857 | MICL0.01113014/DNC |  | 857 | 0 | 211 | 211 | 211 | H | 1,362 | 1,362 | 1,362 |  | 0.00060626 | 1.8895 | 1 | 0.00030758 | [31 empty] | #N/A
Vloerput | Mini Canal | Nee | Jaga kleur | MICL.01113014/SNCklr | 11 | 130 | 04/SNC | 14 | 117.5579 | 3.3694 | 9.65e-05 | [8 empty] | A04 | 742 | MICL0.01113014/SNC |  | 742 | 0 | 218 | 218 | 218 | H | 1,362 | 1,362 | 1,362 |  | 0.00060626 | 1.8895 | 1 | 0.00030758 | [31 empty] | #N/A
Vloerput | Mini Canal | Nee | Jaga kleur | MICL.01113018/DNCklr | 11 | 130 | 09/DNC | 18 | 135.3534 | 3.8794 | 0.00028516 | [8 empty] | A04 | 882 | MICL0.01113018/DNC |  | 882 | 0 | 251 | 251 | 251 | H | 1,362 | 1,362 | 1,362 |  | 0.0009367 | 1.7898 | 2 | 0.0004456 | [31 empty] | #N/A
Vloerput | Mini Canal | Nee | Jaga kleur | MICL.01113018/SNCklr | 11 | 130 | 09/SNC | 18 | 139.6675 | 4.0031 | 0.0003021 | [8 empty] | A04 | 744 | MICL0.01113018/SNC |  | 744 | 0 | 259 | 259 | 259 | H | 1,362 | 1,362 | 1,362 |  | 0.0009367 | 1.7898 | 2 | 0.0004456 | [31 empty] | #N/A
Vloerput | Mini Canal | Nee | Jaga kleur | MICL.01113026/DNCklr | 11 | 130 | 09/DNC | 26 | 182.808 | 5.2396 | 0.00049567 | [8 empty] | A04 | 992 | MICL0.01113026/DNC |  | 992 | 0 | 339 | 339 | 339 | H | 1,362 | 1,362 | 1,362 |  | 0.0009367 | 1.7898 | 2 | 0.0004456 | [31 empty] | #N/A
Vloerput | Mini Canal | Nee | Jaga kleur | MICL.01113026/SNCklr | 11 | 130 | 09/SNC | 26 | 188.2006 | 5.3941 | 0.00052292 | [8 empty] | A04 | 823 | MICL0.01113026/SNC |  | 823 | 0 | 349 | 349 | 349 | H | 1,362 | 1,362 | 1,362 |  | 0.0009367 | 1.7898 | 2 | 0.0004456 | [31 empty] | #N/A
Vloerput | Mini Canal | Nee | Jaga kleur | MICL.01113034/DNCklr | 11 | 130 | 14/DNC | 34 | 237.2729 | 6.8006 | 0.0025243 | [8 empty] | A04 | 1173 | MICL0.01113034/DNC |  | 1173 | 0 | 440 | 440 | 440 | H | 1,362 | 1,362 | 1,362 |  | 0.013163 | 1.4287 | 1 | 0.00092092 | [31 empty] | #N/A
Vloerput | Mini Canal | Nee | Jaga kleur | MICL.01113034/SNCklr | 11 | 130 | 14/SNC | 34 | 244.8225 | 7.017 | 0.0026478 | [8 empty] | A04 | 1004 | MICL0.01113034/SNC |  | 1004 | 0 | 454 | 454 | 454 | H | 1,362 | 1,362 | 1,362 |  | 0.013163 | 1.4287 | 1 | 0.00092092 | [31 empty] | #N/A
Vloerput | Mini Canal | Nee | Jaga kleur | MICL.01113042/DNCklr | 11 | 130 | 19/DNC | 42 | 333.7999 | 9.5672 | 0.00074244 | [8 empty] | A04 | 1332 | MICL0.01113042/DNC |  | 1332 | 0 | 619 | 619 | 619 | H | 1,362 | 1,362 | 1,362 |  | 0.0003969 | 1.7346 | 2 | 0.00036735 | [31 empty] | #N/A
Vloerput | Mini Canal | Nee | Jaga kleur | MICL.01113042/SNCklr | 11 | 130 | 19/SNC | 42 | 344.0457 | 9.8609 | 0.00078521 | [8 empty] | A04 | 1104 | MICL0.01113042/SNC |  | 1104 | 0 | 638 | 638 | 638 | H | 1,362 | 1,362 | 1,362 |  | 0.0003969 | 1.7346 | 2 | 0.00036735 | [31 empty] | #N/A
Vloerput | Mini Canal | Nee | Jaga kleur | MICL.01115014/DNCklr | 11 | 150 | 04/DNC | 14 | 136.9712 | 3.9258 | 0.00014533 | [8 empty] | A04 | 955 | MICL0.01115014/DNC |  | 955 | 0 | 254 | 254 | 254 | H | 1,362 | 1,362 | 1,362 |  | 0.00060626 | 1.8895 | 1 | 0.00030758 | [31 empty] | #N/A
Vloerput | Mini Canal | Nee | Jaga kleur | MICL.01115014/SNCklr | 11 | 150 | 04/SNC | 14 | 141.2852 | 4.0494 | 0.00015427 | [8 empty] | A04 | 821 | MICL0.01115014/SNC |  | 821 | 0 | 262 | 262 | 262 | H | 1,362 | 1,362 | 1,362 |  | 0.00060626 | 1.8895 | 1 | 0.00030758 | [31 empty] | #N/A
Vloerput | Mini Canal | Nee | Jaga kleur | MICL.01115018/DNCklr | 11 | 150 | 09/DNC | 18 | 162.3162 | 4.6522 | 0.0004558 | [8 empty] | A04 | 979 | MICL0.01115018/DNC |  | 979 | 0 | 301 | 301 | 301 | H | 1,362 | 1,362 | 1,362 |  | 0.0009367 | 1.7898 | 2 | 0.0004456 | [31 empty] | #N/A
Vloerput | Mini Canal | Nee | Jaga kleur | MICL.01115018/SNCklr | 11 | 150 | 09/SNC | 18 | 167.1696 | 4.7913 | 0.0004811 | [8 empty] | A04 | 820 | MICL0.01115018/SNC |  | 820 | 0 | 310 | 310 | 310 | H | 1,362 | 1,362 | 1,362 |  | 0.0009367 | 1.7898 | 2 | 0.0004456 | [31 empty] | #N/A
Vloerput | Mini Canal | Nee | Jaga kleur | MICL.01115026/DNCklr | 11 | 150 | 09/DNC | 26 | 219.4774 | 6.2906 | 0.00079277 | [8 empty] | A04 | 1103 | MICL0.01115026/DNC |  | 1103 | 0 | 407 | 407 | 407 | H | 1,362 | 1,362 | 1,362 |  | 0.0009367 | 1.7898 | 2 | 0.0004456 | [31 empty] | #N/A
Vloerput | Mini Canal | Nee | Jaga kleur | MICL.01115026/SNCklr | 11 | 150 | 09/SNC | 26 | 226.4878 | 6.4915 | 0.00083988 | [8 empty] | A04 | 908 | MICL0.01115026/SNC |  | 908 | 0 | 420 | 420 | 420 | H | 1,362 | 1,362 | 1,362 |  | 0.0009367 | 1.7898 | 2 | 0.0004456 | [31 empty] | #N/A
Vloerput | Mini Canal | Nee | Jaga kleur | MICL.01115034/DNCklr | 11 | 150 | 14/DNC | 34 | 284.7275 | 8.1607 | 0.0038527 | [8 empty] | A04 | 1312 | MICL0.01115034/DNC |  | 1312 | 0 | 528 | 528 | 528 | H | 1,362 | 1,362 | 1,362 |  | 0.013163 | 1.4287 | 1 | 0.00092092 | [31 empty] | #N/A
Vloerput | Mini Canal | Nee | Jaga kleur | MICL.01115034/SNCklr | 11 | 150 | 14/SNC | 34 | 293.3556 | 8.408 | 0.0040314 | [8 empty] | A04 | 1116 | MICL0.01115034/SNC |  | 1116 | 0 | 544 | 544 | 544 | H | 1,362 | 1,362 | 1,362 |  | 0.013163 | 1.4287 | 1 | 0.00092092 | [31 empty] | #N/A
Vloerput | Mini Canal | Nee | Jaga kleur | MICL.01115042/DNCklr | 11 | 150 | 19/DNC | 42 | 400.6677 | 11.4837 | 0.0011489 | [8 empty] | A04 | 1514 | MICL0.01115042/DNC |  | 1514 | 0 | 743 | 743 | 743 | H | 1,362 | 1,362 | 1,362 |  | 0.0003969 | 1.7346 | 2 | 0.00036735 | [31 empty] | #N/A
Vloerput | Mini Canal | Nee | Jaga kleur | MICL.01115042/SNCklr | 11 | 150 | 19/SNC | 42 | 413.0706 | 11.8392 | 0.0012153 | [8 empty] | A04 | 1251 | MICL0.01115042/SNC |  | 1251 | 0 | 766 | 766 | 766 | H | 1,362 | 1,362 | 1,362 |  | 0.0003969 | 1.7346 | 2 | 0.00036735 | [31 empty] | #N/A
Vloerput | Mini Canal | Nee | Jaga kleur | MICL.01117014/DNCklr | 11 | 170 | 04/DNC | 14 | 160.1592 | 4.5904 | 0.00021754 | [8 empty] | A04 | 1081 | MICL0.01117014/DNC |  | 1081 | 0 | 297 | 297 | 297 | H | 1,362 | 1,362 | 1,362 |  | 0.00060626 | 1.8895 | 1 | 0.00030758 | [31 empty] | #N/A
Vloerput | Mini Canal | Nee | Jaga kleur | MICL.01117014/SNCklr | 11 | 170 | 04/SNC | 14 | 165.0125 | 4.7295 | 0.00023039 | [8 empty] | A04 | 929 | MICL0.01117014/SNC |  | 929 | 0 | 306 | 306 | 306 | H | 1,362 | 1,362 | 1,362 |  | 0.00060626 | 1.8895 | 1 | 0.00030758 | [31 empty] | #N/A
Vloerput | Mini Canal | Nee | Jaga kleur | MICL.01117018/DNCklr | 11 | 170 | 09/DNC | 18 | 189.8183 | 5.4405 | 0.00068349 | [8 empty] | A04 | 1121 | MICL0.01117018/DNC |  | 1121 | 0 | 352 | 352 | 352 | H | 1,362 | 1,362 | 1,362 |  | 0.0009367 | 1.7898 | 2 | 0.0004456 | [31 empty] | #N/A
Vloerput | Mini Canal | Nee | Jaga kleur | MICL.01117018/SNCklr | 11 | 170 | 09/SNC | 18 | 195.7502 | 5.6105 | 0.00072307 | [8 empty] | A04 | 940 | MICL0.01117018/SNC |  | 940 | 0 | 363 | 363 | 363 | H | 1,362 | 1,362 | 1,362 |  | 0.0009367 | 1.7898 | 2 | 0.0004456 | [31 empty] | #N/A
Vloerput | Mini Canal | Nee | Jaga kleur | MICL.01117026/DNCklr | 11 | 170 | 09/DNC | 26 | 255.6076 | 7.3261 | 0.0011784 | [8 empty] | A04 | 1262 | MICL0.01117026/DNC |  | 1262 | 0 | 474 | 474 | 474 | H | 1,362 | 1,362 | 1,362 |  | 0.0009367 | 1.7898 | 2 | 0.0004456 | [31 empty] | #N/A
Vloerput | Mini Canal | Nee | Jaga kleur | MICL.01117026/SNCklr | 11 | 170 | 09/SNC | 26 | 263.6965 | 7.5579 | 0.0012477 | [8 empty] | A04 | 1041 | MICL0.01117026/SNC |  | 1041 | 0 | 489 | 489 | 489 | H | 1,362 | 1,362 | 1,362 |  | 0.0009367 | 1.7898 | 2 | 0.0004456 | [31 empty] | #N/A
Vloerput | Mini Canal | Nee | Jaga kleur | MICL.01117034/DNCklr | 11 | 170 | 14/DNC | 34 | 332.7213 | 9.5363 | 0.0055297 | [8 empty] | A04 | 1602 | MICL0.01117034/DNC |  | 1602 | 0 | 617 | 617 | 617 | H | 1,362 | 1,362 | 1,362 |  | 0.013163 | 1.4287 | 1 | 0.00092092 | [31 empty] | #N/A
Vloerput | Mini Canal | Nee | Jaga kleur | MICL.01117034/SNCklr | 11 | 170 | 14/SNC | 34 | 342.9672 | 9.83 | 0.0057896 | [8 empty] | A04 | 1279 | MICL0.01117034/SNC |  | 1279 | 0 | 636 | 636 | 636 | H | 1,362 | 1,362 | 1,362 |  | 0.013163 | 1.4287 | 1 | 0.00092092 | [31 empty] | #N/A
Vloerput | Mini Canal | Nee | Jaga kleur | MICL.01117042/DNCklr | 11 | 170 | 19/DNC | 42 | 466.9962 | 13.3848 | 0.0016643 | [8 empty] | A04 | 1739 | MICL0.01117042/DNC |  | 1739 | 0 | 866 | 866 | 866 | H | 1,362 | 1,362 | 1,362 |  | 0.0003969 | 1.7346 | 2 | 0.00036735 | [31 empty] | #N/A
Vloerput | Mini Canal | Nee | Jaga kleur | MICL.01117042/SNCklr | 11 | 170 | 19/SNC | 42 | 481.5562 | 13.8021 | 0.0017609 | [8 empty] | A04 | 1440 | MICL0.01117042/SNC |  | 1440 | 0 | 893 | 893 | 893 | H | 1,362 | 1,362 | 1,362 |  | 0.0003969 | 1.7346 | 2 | 0.00036735 | [31 empty] | #N/A
Vloerput | Mini Canal | Nee | Jaga kleur | MICL.01119014/DNCklr | 11 | 190 | 04/DNC | 14 | 182.808 | 5.2396 | 0.00030767 | [8 empty] | A04 | 1179 | MICL0.01119014/DNC |  | 1179 | 0 | 339 | 339 | 339 | H | 1,362 | 1,362 | 1,362 |  | 0.00060626 | 1.8895 | 1 | 0.00030758 | [31 empty] | #N/A
Vloerput | Mini Canal | Nee | Jaga kleur | MICL.01119014/SNCklr | 11 | 190 | 04/SNC | 14 | 188.2006 | 5.3941 | 0.00032533 | [8 empty] | A04 | 1009 | MICL0.01119014/SNC |  | 1009 | 0 | 349 | 349 | 349 | H | 1,362 | 1,362 | 1,362 |  | 0.00060626 | 1.8895 | 1 | 0.00030758 | [31 empty] | #N/A
Vloerput | Mini Canal | Nee | Jaga kleur | MICL.01119018/DNCklr | 11 | 190 | 09/DNC | 18 | 216.7812 | 6.2133 | 0.00096811 | [8 empty] | A04 | 1218 | MICL0.01119018/DNC |  | 1218 | 0 | 402 | 402 | 402 | H | 1,362 | 1,362 | 1,362 |  | 0.0009367 | 1.7898 | 2 | 0.0004456 | [31 empty] | #N/A
Vloerput | Mini Canal | Nee | Jaga kleur | MICL.01119018/SNCklr | 11 | 190 | 09/SNC | 18 | 223.2522 | 6.3987 | 0.0010215 | [8 empty] | A04 | 1016 | MICL0.01119018/SNC |  | 1016 | 0 | 414 | 414 | 414 | H | 1,362 | 1,362 | 1,362 |  | 0.0009367 | 1.7898 | 2 | 0.0004456 | [31 empty] | #N/A
Vloerput | Mini Canal | Nee | Jaga kleur | MICL.01119026/DNCklr | 11 | 190 | 09/DNC | 26 | 292.2771 | 8.3771 | 0.0016714 | [8 empty] | A04 | 1372 | MICL0.01119026/DNC |  | 1372 | 0 | 542 | 542 | 542 | H | 1,362 | 1,362 | 1,362 |  | 0.0009367 | 1.7898 | 2 | 0.0004456 | [31 empty] | #N/A
Vloerput | Mini Canal | Nee | Jaga kleur | MICL.01119026/SNCklr | 11 | 190 | 09/SNC | 26 | 301.4445 | 8.6399 | 0.0017685 | [8 empty] | A04 | 1124 | MICL0.01119026/SNC |  | 1124 | 0 | 559 | 559 | 559 | H | 1,362 | 1,362 | 1,362 |  | 0.0009367 | 1.7898 | 2 | 0.0004456 | [31 empty] | #N/A
Vloerput | Mini Canal | Nee | Jaga kleur | MICL.01119034/DNCklr | 11 | 190 | 14/DNC | 34 | 379.6367 | 10.881 | 0.007535 | [8 empty] | A04 | 1641 | MICL0.01119034/DNC |  | 1641 | 0 | 704 | 704 | 704 | H | 1,362 | 1,362 | 1,362 |  | 0.013163 | 1.4287 | 1 | 0.00092092 | [31 empty] | #N/A
Vloerput | Mini Canal | Nee | Jaga kleur | MICL.01119034/SNCklr | 11 | 190 | 14/SNC | 34 | 391.5003 | 11.221 | 0.0078934 | [8 empty] | A04 | 1393 | MICL0.01119034/SNC |  | 1393 | 0 | 726 | 726 | 726 | H | 1,362 | 1,362 | 1,362 |  | 0.013163 | 1.4287 | 1 | 0.00092092 | [31 empty] | #N/A
Vloerput | Mini Canal | Nee | Jaga kleur | MICL.01119042/DNCklr | 11 | 190 | 19/DNC | 42 | 533.8641 | 15.3013 | 0.0023051 | [8 empty] | A04 | 1904 | MICL0.01119042/DNC |  | 1904 | 0 | 990 | 990 | 990 | H | 1,362 | 1,362 | 1,362 |  | 0.0003969 | 1.7346 | 2 | 0.00036735 | [31 empty] | #N/A
Vloerput | Mini Canal | Nee | Jaga kleur | MICL.01119042/SNCklr | 11 | 190 | 19/SNC | 42 | 550.581 | 15.7805 | 0.0024391 | [8 empty] | A04 | 1570 | MICL0.01119042/SNC |  | 1570 | 0 | 1021 | 1021 | 1021 | H | 1,362 | 1,362 | 1,362 |  | 0.0003969 | 1.7346 | 2 | 0.00036735 | [31 empty] | #N/A
Vloerput | Mini Canal | Nee | Jaga kleur | MICL.01121014/DNCklr | 11 | 210 | 04/DNC | 14 | 205.4568 | 5.8887 | 0.00041886 | [8 empty] | A04 | 1296 | MICL0.01121014/DNC |  | 1296 | 0 | 381 | 381 | 381 | H | 1,362 | 1,362 | 1,362 |  | 0.00060626 | 1.8895 | 1 | 0.00030758 | [31 empty] | #N/A
Vloerput | Mini Canal | Nee | Jaga kleur | MICL.01121014/SNCklr | 11 | 210 | 04/SNC | 14 | 211.9279 | 6.0742 | 0.00044452 | [8 empty] | A04 | 1109 | MICL0.01121014/SNC |  | 1109 | 0 | 393 | 393 | 393 | H | 1,362 | 1,362 | 1,362 |  | 0.00060626 | 1.8895 | 1 | 0.00030758 | [31 empty] | #N/A
Vloerput | Mini Canal | Nee | Jaga kleur | MICL.01121018/DNCklr | 11 | 210 | 09/DNC | 18 | 243.744 | 6.9861 | 0.0013184 | [8 empty] | A04 | 1337 | MICL0.01121018/DNC |  | 1337 | 0 | 452 | 452 | 452 | H | 1,362 | 1,362 | 1,362 |  | 0.0009367 | 1.7898 | 2 | 0.0004456 | [31 empty] | #N/A
Vloerput | Mini Canal | Nee | Jaga kleur | MICL.01121018/SNCklr | 11 | 210 | 09/SNC | 18 | 251.2936 | 7.2025 | 0.0013938 | [8 empty] | A04 | 1114 | MICL0.01121018/SNC |  | 1114 | 0 | 466 | 466 | 466 | H | 1,362 | 1,362 | 1,362 |  | 0.0009367 | 1.7898 | 2 | 0.0004456 | [31 empty] | #N/A
Vloerput | Mini Canal | Nee | Jaga kleur | MICL.01121026/DNCklr | 11 | 210 | 09/DNC | 26 | 328.9465 | 9.4281 | 0.0022783 | [8 empty] | A04 | 1607 | MICL0.01121026/DNC |  | 1607 | 0 | 610 | 610 | 610 | H | 1,362 | 1,362 | 1,362 |  | 0.0009367 | 1.7898 | 2 | 0.0004456 | [31 empty] | #N/A
Vloerput | Mini Canal | Nee | Jaga kleur | MICL.01121026/SNCklr | 11 | 210 | 09/SNC | 26 | 339.1924 | 9.7218 | 0.0024096 | [8 empty] | A04 | 1232 | MICL0.01121026/SNC |  | 1232 | 0 | 629 | 629 | 629 | H | 1,362 | 1,362 | 1,362 |  | 0.0009367 | 1.7898 | 2 | 0.0004456 | [31 empty] | #N/A
Vloerput | Mini Canal | Nee | Jaga kleur | MICL.01121034/DNCklr | 11 | 210 | 14/DNC | 34 | 427.0913 | 12.2411 | 0.009928 | [8 empty] | A04 | 1827 | MICL0.01121034/DNC |  | 1827 | 0 | 792 | 792 | 792 | H | 1,362 | 1,362 | 1,362 |  | 0.013163 | 1.4287 | 1 | 0.00092092 | [31 empty] | #N/A
Vloerput | Mini Canal | Nee | Jaga kleur | MICL.01121034/SNCklr | 11 | 210 | 14/SNC | 34 | 440.5727 | 12.6275 | 0.010404 | [8 empty] | A04 | 1551 | MICL0.01121034/SNC |  | 1551 | 0 | 817 | 817 | 817 | H | 1,362 | 1,362 | 1,362 |  | 0.013163 | 1.4287 | 1 | 0.00092092 | [31 empty] | #N/A
Vloerput | Mini Canal | Nee | Jaga kleur | MICL.01121042/DNCklr | 11 | 210 | 19/DNC | 42 | 600.7319 | 17.2179 | 0.0030784 | [8 empty] | A04 | 2089 | MICL0.01121042/DNC |  | 2089 | 0 | 1114 | 1114 | 1114 | H | 1,362 | 1,362 | 1,362 |  | 0.0003969 | 1.7346 | 2 | 0.00036735 | [31 empty] | #N/A
Vloerput | Mini Canal | Nee | Jaga kleur | MICL.01121042/SNCklr | 11 | 210 | 19/SNC | 42 | 619.0666 | 17.7434 | 0.0032522 | [8 empty] | A04 | 1721 | MICL0.01121042/SNC |  | 1721 | 0 | 1148 | 1148 | 1148 | H | 1,362 | 1,362 | 1,362 |  | 0.0003969 | 1.7346 | 2 | 0.00036735 | [31 empty] | #N/A
Vloerput | Mini Canal | Nee | Jaga kleur | MICL.01123014/DNCklr | 11 | 230 | 04/DNC | 14 | 228.6448 | 6.5533 | 0.00055563 | [8 empty] | A04 | 1394 | MICL0.01123014/DNC |  | 1394 | 0 | 424 | 424 | 424 | H | 1,362 | 1,362 | 1,362 |  | 0.00060626 | 1.8895 | 1 | 0.00030758 | [31 empty] | #N/A
Vloerput | Mini Canal | Nee | Jaga kleur | MICL.01123014/SNCklr | 11 | 230 | 04/SNC | 14 | 235.6551 | 6.7542 | 0.00058871 | [8 empty] | A04 | 1187 | MICL0.01123014/SNC |  | 1187 | 0 | 437 | 437 | 437 | H | 1,362 | 1,362 | 1,362 |  | 0.00060626 | 1.8895 | 1 | 0.00030758 | [31 empty] | #N/A
Vloerput | Mini Canal | Nee | Jaga kleur | MICL.01123018/DNCklr | 11 | 230 | 09/DNC | 18 | 270.7068 | 7.7589 | 0.0017402 | [8 empty] | A04 | 1454 | MICL0.01123018/DNC |  | 1454 | 0 | 502 | 502 | 502 | H | 1,362 | 1,362 | 1,362 |  | 0.0009367 | 1.7898 | 2 | 0.0004456 | [31 empty] | #N/A
Vloerput | Mini Canal | Nee | Jaga kleur | MICL.01123018/SNCklr | 11 | 230 | 09/SNC | 18 | 279.3349 | 8.0062 | 0.0018426 | [8 empty] | A04 | 1210 | MICL0.01123018/SNC |  | 1210 | 0 | 518 | 518 | 518 | H | 1,362 | 1,362 | 1,362 |  | 0.0009367 | 1.7898 | 2 | 0.0004456 | [31 empty] | #N/A
Vloerput | Mini Canal | Nee | Jaga kleur | MICL.01123026/DNCklr | 11 | 230 | 09/DNC | 26 | 365.616 | 10.4791 | 0.0030094 | [8 empty] | A04 | 1637 | MICL0.01123026/DNC |  | 1637 | 0 | 678 | 678 | 678 | H | 1,362 | 1,362 | 1,362 |  | 0.0009367 | 1.7898 | 2 | 0.0004456 | [31 empty] | #N/A
Vloerput | Mini Canal | Nee | Jaga kleur | MICL.01123026/SNCklr | 11 | 230 | 09/SNC | 26 | 376.9404 | 10.8037 | 0.0031815 | [8 empty] | A04 | 1337 | MICL0.01123026/SNC |  | 1337 | 0 | 699 | 699 | 699 | H | 1,362 | 1,362 | 1,362 |  | 0.0009367 | 1.7898 | 2 | 0.0004456 | [31 empty] | #N/A
Vloerput | Mini Canal | Nee | Jaga kleur | MICL.01123034/DNCklr | 11 | 230 | 14/DNC | 34 | 475.0851 | 13.6167 | 0.012734 | [8 empty] | A04 | 2000 | MICL0.01123034/DNC |  | 2000 | 0 | 881 | 881 | 881 | H | 1,362 | 1,362 | 1,362 |  | 0.013163 | 1.4287 | 1 | 0.00092092 | [31 empty] | #N/A
Vloerput | Mini Canal | Nee | Jaga kleur | MICL.01123034/SNCklr | 11 | 230 | 14/SNC | 34 | 489.645 | 14.034 | 0.013326 | [8 empty] | A04 | 1696 | MICL0.01123034/SNC |  | 1696 | 0 | 908 | 908 | 908 | H | 1,362 | 1,362 | 1,362 |  | 0.013163 | 1.4287 | 1 | 0.00092092 | [31 empty] | #N/A
Vloerput | Mini Canal | Nee | Jaga kleur | MICL.01123042/DNCklr | 11 | 230 | 19/DNC | 42 | 667.5997 | 19.1344 | 0.0039935 | [8 empty] | A04 | 2294 | MICL0.01123042/DNC |  | 2294 | 0 | 1238 | 1238 | 1238 | H | 1,362 | 1,362 | 1,362 |  | 0.0003969 | 1.7346 | 2 | 0.00036735 | [31 empty] | #N/A
Vloerput | Mini Canal | Nee | Jaga kleur | MICL.01123042/SNCklr | 11 | 230 | 19/SNC | 42 | 688.0915 | 19.7217 | 0.0042197 | [8 empty] | A04 | 1891 | MICL0.01123042/SNC |  | 1891 | 0 | 1276 | 1276 | 1276 | H | 1,362 | 1,362 | 1,362 |  | 0.0003969 | 1.7346 | 2 | 0.00036735 | [31 empty] | #N/A
Vloerput | Mini Canal | Nee | Jaga kleur | MICL.01125014/DNCklr | 11 | 250 | 04/DNC | 14 | 251.2936 | 7.2025 | 0.00071537 | [8 empty] | A04 | 1491 | MICL0.01125014/DNC |  | 1491 | 0 | 466 | 466 | 466 | H | 1,362 | 1,362 | 1,362 |  | 0.00060626 | 1.8895 | 1 | 0.00030758 | [31 empty] | #N/A
Vloerput | Mini Canal | Nee | Jaga kleur | MICL.01125014/SNCklr | 11 | 250 | 04/SNC | 14 | 258.8432 | 7.4188 | 0.00075706 | [8 empty] | A04 | 1269 | MICL0.01125014/SNC |  | 1269 | 0 | 480 | 480 | 480 | H | 1,362 | 1,362 | 1,362 |  | 0.00060626 | 1.8895 | 1 | 0.00030758 | [31 empty] | #N/A
Vloerput | Mini Canal | Nee | Jaga kleur | MICL.01125018/DNCklr | 11 | 250 | 09/DNC | 18 | 297.6697 | 8.5317 | 0.0022392 | [8 empty] | A04 | 1555 | MICL0.01125018/DNC |  | 1555 | 0 | 552 | 552 | 552 | H | 1,362 | 1,362 | 1,362 |  | 0.0009367 | 1.7898 | 2 | 0.0004456 | [31 empty] | #N/A
Vloerput | Mini Canal | Nee | Jaga kleur | MICL.01125018/SNCklr | 11 | 250 | 09/SNC | 18 | 306.837 | 8.7944 | 0.0023662 | [8 empty] | A04 | 1289 | MICL0.01125018/SNC |  | 1289 | 0 | 569 | 569 | 569 | H | 1,362 | 1,362 | 1,362 |  | 0.0009367 | 1.7898 | 2 | 0.0004456 | [31 empty] | #N/A
Vloerput | Mini Canal | Nee | Jaga kleur | MICL.01125026/DNCklr | 11 | 250 | 09/DNC | 26 | 402.2854 | 11.5301 | 0.0038744 | [8 empty] | A04 | 1752 | MICL0.01125026/DNC |  | 1752 | 0 | 746 | 746 | 746 | H | 1,362 | 1,362 | 1,362 |  | 0.0009367 | 1.7898 | 2 | 0.0004456 | [31 empty] | #N/A
Vloerput | Mini Canal | Nee | Jaga kleur | MICL.01125026/SNCklr | 11 | 250 | 09/SNC | 26 | 414.6884 | 11.8856 | 0.0040948 | [8 empty] | A04 | 1427 | MICL0.01125026/SNC |  | 1427 | 0 | 769 | 769 | 769 | H | 1,362 | 1,362 | 1,362 |  | 0.0009367 | 1.7898 | 2 | 0.0004456 | [31 empty] | #N/A
Vloerput | Mini Canal | Nee | Jaga kleur | MICL.01125034/DNCklr | 11 | 250 | 14/DNC | 34 | 522.0004 | 14.9613 | 0.015905 | [8 empty] | A04 | 2142 | MICL0.01125034/DNC |  | 2142 | 0 | 968 | 968 | 968 | H | 1,362 | 1,362 | 1,362 |  | 0.013163 | 1.4287 | 1 | 0.00092092 | [31 empty] | #N/A
Vloerput | Mini Canal | Nee | Jaga kleur | MICL.01125034/SNCklr | 11 | 250 | 14/SNC | 34 | 538.1781 | 15.425 | 0.016651 | [8 empty] | A04 | 1813 | MICL0.01125034/SNC |  | 1813 | 0 | 998 | 998 | 998 | H | 1,362 | 1,362 | 1,362 |  | 0.013163 | 1.4287 | 1 | 0.00092092 | [31 empty] | #N/A
Vloerput | Mini Canal | Nee | Jaga kleur | MICL.01125042/DNCklr | 11 | 250 | 19/DNC | 42 | 734.4675 | 21.0509 | 0.0050597 | [8 empty] | A04 | 2464 | MICL0.01125042/DNC |  | 2464 | 0 | 1362 | 1362 | 1362 | H | 1,362 | 1,362 | 1,362 |  | 0.0003969 | 1.7346 | 2 | 0.00036735 | [31 empty] | #N/A
Vloerput | Mini Canal | Nee | Jaga kleur | MICL.01125042/SNCklr | 11 | 250 | 19/SNC | 42 | 757.1163 | 21.7001 | 0.005347 | [8 empty] | A04 | 2024 | MICL0.01125042/SNC |  | 2024 | 0 | 1404 | 1404 | 1404 | H | 1,362 | 1,362 | 1,362 |  | 0.0003969 | 1.7346 | 2 | 0.00036735 | [31 empty] | #N/A
Vloerput | Mini Canal | Nee | Jaga kleur | MICL.01127014/DNCklr | 11 | 270 | 04/DNC | 14 | 273.9424 | 7.8516 | 0.00090216 | [8 empty] | A04 | 1589 | MICL0.01127014/DNC |  | 1589 | 0 | 508 | 508 | 508 | H | 1,362 | 1,362 | 1,362 |  | 0.00060626 | 1.8895 | 1 | 0.00030758 | [31 empty] | #N/A
Vloerput | Mini Canal | Nee | Jaga kleur | MICL.01127014/SNCklr | 11 | 270 | 04/SNC | 14 | 282.5705 | 8.0989 | 0.00095728 | [8 empty] | A04 | 1347 | MICL0.01127014/SNC |  | 1347 | 0 | 524 | 524 | 524 | H | 1,362 | 1,362 | 1,362 |  | 0.00060626 | 1.8895 | 1 | 0.00030758 | [31 empty] | #N/A
Vloerput | Mini Canal | Nee | Jaga kleur | MICL.01127018/DNCklr | 11 | 270 | 09/DNC | 18 | 325.1718 | 9.3199 | 0.0028294 | [8 empty] | A04 | 1656 | MICL0.01127018/DNC |  | 1656 | 0 | 603 | 603 | 603 | H | 1,362 | 1,362 | 1,362 |  | 0.0009367 | 1.7898 | 2 | 0.0004456 | [31 empty] | #N/A
Vloerput | Mini Canal | Nee | Jaga kleur | MICL.01127018/SNCklr | 11 | 270 | 09/SNC | 18 | 335.4176 | 9.6136 | 0.0029935 | [8 empty] | A04 | 1370 | MICL0.01127018/SNC |  | 1370 | 0 | 622 | 622 | 622 | H | 1,362 | 1,362 | 1,362 |  | 0.0009367 | 1.7898 | 2 | 0.0004456 | [31 empty] | #N/A
Vloerput | Mini Canal | Nee | Jaga kleur | MICL.01127026/DNCklr | 11 | 270 | 09/DNC | 26 | 438.9549 | 12.5811 | 0.0048831 | [8 empty] | A04 | 1867 | MICL0.01127026/DNC |  | 1867 | 0 | 814 | 814 | 814 | H | 1,362 | 1,362 | 1,362 |  | 0.0009367 | 1.7898 | 2 | 0.0004456 | [31 empty] | #N/A
Vloerput | Mini Canal | Nee | Jaga kleur | MICL.01127026/SNCklr | 11 | 270 | 09/SNC | 26 | 452.4363 | 12.9675 | 0.0051594 | [8 empty] | A04 | 1515 | MICL0.01127026/SNC |  | 1515 | 0 | 839 | 839 | 839 | H | 1,362 | 1,362 | 1,362 |  | 0.0009367 | 1.7898 | 2 | 0.0004456 | [31 empty] | #N/A
Vloerput | Mini Canal | Nee | Jaga kleur | MICL.01127034/DNCklr | 11 | 270 | 14/DNC | 34 | 569.9943 | 16.3369 | 0.019548 | [8 empty] | A04 | 2287 | MICL0.01127034/DNC |  | 2287 | 0 | 1057 | 1057 | 1057 | H | 1,362 | 1,362 | 1,362 |  | 0.013163 | 1.4287 | 1 | 0.00092092 | [31 empty] | #N/A
Vloerput | Mini Canal | Nee | Jaga kleur | MICL.01127034/SNCklr | 11 | 270 | 14/SNC | 34 | 587.7897 | 16.8469 | 0.02047 | [8 empty] | A04 | 1929 | MICL0.01127034/SNC |  | 1929 | 0 | 1090 | 1090 | 1090 | H | 1,362 | 1,362 | 1,362 |  | 0.013163 | 1.4287 | 1 | 0.00092092 | [31 empty] | #N/A
Vloerput | Mini Canal | Nee | Jaga kleur | MICL.01127042/DNCklr | 11 | 270 | 19/DNC | 42 | 800.7961 | 22.952 | 0.0062782 | [8 empty] | A04 | 2631 | MICL0.01127042/DNC |  | 2631 | 0 | 1485 | 1485 | 1485 | H | 1,362 | 1,362 | 1,362 |  | 0.0003969 | 1.7346 | 2 | 0.00036735 | [31 empty] | #N/A
Vloerput | Mini Canal | Nee | Jaga kleur | MICL.01127042/SNCklr | 11 | 270 | 19/SNC | 42 | 825.6019 | 23.663 | 0.0066356 | [8 empty] | A04 | 2156 | MICL0.01127042/SNC |  | 2156 | 0 | 1531 | 1531 | 1531 | H | 1,362 | 1,362 | 1,362 |  | 0.0003969 | 1.7346 | 2 | 0.00036735 | [31 empty] | #N/A
Vloerput | Mini Canal | Nee | Jaga kleur | MICL.01129014/DNCklr | 11 | 290 | 04/DNC | 14 | 297.1304 | 8.5162 | 0.0011218 | [8 empty] | A04 | 1718 | MICL0.01129014/DNC |  | 1718 | 0 | 551 | 551 | 551 | H | 1,362 | 1,362 | 1,362 |  | 0.00060626 | 1.8895 | 1 | 0.00030758 | [31 empty] | #N/A
Vloerput | Mini Canal | Nee | Jaga kleur | MICL.01129014/SNCklr | 11 | 290 | 04/SNC | 14 | 306.2978 | 8.779 | 0.0011889 | [8 empty] | A04 | 1459 | MICL0.01129014/SNC |  | 1459 | 0 | 568 | 568 | 568 | H | 1,362 | 1,362 | 1,362 |  | 0.00060626 | 1.8895 | 1 | 0.00030758 | [31 empty] | #N/A
Vloerput | Mini Canal | Nee | Jaga kleur | MICL.01129018/DNCklr | 11 | 290 | 09/DNC | 18 | 352.1346 | 10.0927 | 0.0035004 | [8 empty] | A04 | 1786 | MICL0.01129018/DNC |  | 1786 | 0 | 653 | 653 | 653 | H | 1,362 | 1,362 | 1,362 |  | 0.0009367 | 1.7898 | 2 | 0.0004456 | [31 empty] | #N/A
Vloerput | Mini Canal | Nee | Jaga kleur | MICL.01129018/SNCklr | 11 | 290 | 09/SNC | 18 | 362.9197 | 10.4018 | 0.0036976 | [8 empty] | A04 | 1477 | MICL0.01129018/SNC |  | 1477 | 0 | 673 | 673 | 673 | H | 1,362 | 1,362 | 1,362 |  | 0.0009367 | 1.7898 | 2 | 0.0004456 | [31 empty] | #N/A
Vloerput | Mini Canal | Nee | Jaga kleur | MICL.01129026/DNCklr | 11 | 290 | 09/DNC | 26 | 475.6244 | 13.6321 | 0.0060448 | [8 empty] | A04 | 2013 | MICL0.01129026/DNC |  | 2013 | 0 | 882 | 882 | 882 | H | 1,362 | 1,362 | 1,362 |  | 0.0009367 | 1.7898 | 2 | 0.0004456 | [31 empty] | #N/A
Vloerput | Mini Canal | Nee | Jaga kleur | MICL.01129026/SNCklr | 11 | 290 | 09/SNC | 26 | 490.1843 | 14.0494 | 0.0063854 | [8 empty] | A04 | 1635 | MICL0.01129026/SNC |  | 1635 | 0 | 909 | 909 | 909 | H | 1,362 | 1,362 | 1,362 |  | 0.0009367 | 1.7898 | 2 | 0.0004456 | [31 empty] | #N/A
Vloerput | Mini Canal | Nee | Jaga kleur | MICL.01129034/DNCklr | 11 | 290 | 14/DNC | 34 | 617.4488 | 17.697 | 0.023605 | [8 empty] | A04 | 2461 | MICL0.01129034/DNC |  | 2461 | 0 | 1145 | 1145 | 1145 | H | 1,362 | 1,362 | 1,362 |  | 0.013163 | 1.4287 | 1 | 0.00092092 | [31 empty] | #N/A
Vloerput | Mini Canal | Nee | Jaga kleur | MICL.01129034/SNCklr | 11 | 290 | 14/SNC | 34 | 636.3228 | 18.238 | 0.024694 | [8 empty] | A04 | 2078 | MICL0.01129034/SNC |  | 2078 | 0 | 1180 | 1180 | 1180 | H | 1,362 | 1,362 | 1,362 |  | 0.013163 | 1.4287 | 1 | 0.00092092 | [31 empty] | #N/A
Vloerput | Mini Canal | Nee | Jaga kleur | MICL.01129042/DNCklr | 11 | 290 | 19/DNC | 42 | 867.6639 | 24.8686 | 0.0076722 | [8 empty] | A04 | 2832 | MICL0.01129042/DNC |  | 2832 | 0 | 1609 | 1609 | 1609 | H | 1,362 | 1,362 | 1,362 |  | 0.0003969 | 1.7346 | 2 | 0.00036735 | [31 empty] | #N/A
Vloerput | Mini Canal | Nee | Jaga kleur | MICL.01129042/SNCklr | 11 | 290 | 19/SNC | 42 | 894.6268 | 25.6414 | 0.0081096 | [8 empty] | A04 | 2321 | MICL0.01129042/SNC |  | 2321 | 0 | 1659 | 1659 | 1659 | H | 1,362 | 1,362 | 1,362 |  | 0.0003969 | 1.7346 | 2 | 0.00036735 | [31 empty] | #N/A
Vloerput | Mini Canal | Nee | Jaga kleur | MICL.01131014/DNCklr | 11 | 310 | 04/DNC | 14 | 320.3184 | 9.1808 | 0.0013735 | [8 empty] | A04 | 1816 | MICL0.01131014/DNC |  | 1816 | 0 | 594 | 594 | 594 | H | 1,362 | 1,362 | 1,362 |  | 0.00060626 | 1.8895 | 1 | 0.00030758 | [31 empty] | #N/A
Vloerput | Mini Canal | Nee | Jaga kleur | MICL.01131014/SNCklr | 11 | 310 | 04/SNC | 14 | 330.0251 | 9.459 | 0.0014541 | [8 empty] | A04 | 1539 | MICL0.01131014/SNC |  | 1539 | 0 | 612 | 612 | 612 | H | 1,362 | 1,362 | 1,362 |  | 0.00060626 | 1.8895 | 1 | 0.00030758 | [31 empty] | #N/A
Vloerput | Mini Canal | Nee | Jaga kleur | MICL.01131018/DNCklr | 11 | 310 | 09/DNC | 18 | 379.0974 | 10.8655 | 0.0042651 | [8 empty] | A04 | 1889 | MICL0.01131018/DNC |  | 1889 | 0 | 703 | 703 | 703 | H | 1,362 | 1,362 | 1,362 |  | 0.0009367 | 1.7898 | 2 | 0.0004456 | [31 empty] | #N/A
Vloerput | Mini Canal | Nee | Jaga kleur | MICL.01131018/SNCklr | 11 | 310 | 09/SNC | 18 | 390.9611 | 11.2055 | 0.0045105 | [8 empty] | A04 | 1558 | MICL0.01131018/SNC |  | 1558 | 0 | 725 | 725 | 725 | H | 1,362 | 1,362 | 1,362 |  | 0.0009367 | 1.7898 | 2 | 0.0004456 | [31 empty] | #N/A
Vloerput | Mini Canal | Nee | Jaga kleur | MICL.01131026/DNCklr | 11 | 310 | 09/DNC | 26 | 511.7545 | 14.6677 | 0.0073548 | [8 empty] | A04 | 2130 | MICL0.01131026/DNC |  | 2130 | 0 | 949 | 949 | 949 | H | 1,362 | 1,362 | 1,362 |  | 0.0009367 | 1.7898 | 2 | 0.0004456 | [31 empty] | #N/A
Vloerput | Mini Canal | Nee | Jaga kleur | MICL.01131026/SNCklr | 11 | 310 | 09/SNC | 26 | 527.393 | 15.1159 | 0.0077682 | [8 empty] | A04 | 1725 | MICL0.01131026/SNC |  | 1725 | 0 | 978 | 978 | 978 | H | 1,362 | 1,362 | 1,362 |  | 0.0009367 | 1.7898 | 2 | 0.0004456 | [31 empty] | #N/A
Vloerput | Mini Canal | Nee | Jaga kleur | MICL.01131034/DNCklr | 11 | 310 | 14/DNC | 34 | 664.9034 | 19.0571 | 0.028114 | [8 empty] | A04 | 2610 | MICL0.01131034/DNC |  | 2610 | 0 | 1233 | 1233 | 1233 | H | 1,362 | 1,362 | 1,362 |  | 0.013163 | 1.4287 | 1 | 0.00092092 | [31 empty] | #N/A
Vloerput | Mini Canal | Nee | Jaga kleur | MICL.01131034/SNCklr | 11 | 310 | 14/SNC | 34 | 685.3952 | 19.6445 | 0.02942 | [8 empty] | A04 | 2202 | MICL0.01131034/SNC |  | 2202 | 0 | 1271 | 1271 | 1271 | H | 1,362 | 1,362 | 1,362 |  | 0.013163 | 1.4287 | 1 | 0.00092092 | [31 empty] | #N/A
Vloerput | Mini Canal | Nee | Jaga kleur | MICL.01131042/DNCklr | 11 | 310 | 19/DNC | 42 | 933.9925 | 26.7696 | 0.0092338 | [8 empty] | A04 | 3014 | MICL0.01131042/DNC |  | 3014 | 0 | 1732 | 1732 | 1732 | H | 1,362 | 1,362 | 1,362 |  | 0.0003969 | 1.7346 | 2 | 0.00036735 | [31 empty] | #N/A
Vloerput | Mini Canal | Nee | Jaga kleur | MICL.01131042/SNCklr | 11 | 310 | 19/SNC | 42 | 963.1123 | 27.6043 | 0.0097612 | [8 empty] | A04 | 2469 | MICL0.01131042/SNC |  | 2469 | 0 | 1786 | 1786 | 1786 | H | 1,362 | 1,362 | 1,362 |  | 0.0003969 | 1.7346 | 2 | 0.00036735 | [31 empty] | #N/A
Vloerput | Mini Canal | Nee | Jaga kleur | MICL.01133014/DNCklr | 11 | 330 | 04/DNC | 14 | 342.428 | 9.8145 | 0.0016491 | [8 empty] | A04 | 1916 | MICL0.01133014/DNC |  | 1916 | 0 | 635 | 635 | 635 | H | 1,362 | 1,362 | 1,362 |  | 0.00060626 | 1.8895 | 1 | 0.00030758 | [31 empty] | #N/A
Vloerput | Mini Canal | Nee | Jaga kleur | MICL.01133014/SNCklr | 11 | 330 | 04/SNC | 14 | 353.2131 | 10.1236 | 0.0017497 | [8 empty] | A04 | 1620 | MICL0.01133014/SNC |  | 1620 | 0 | 655 | 655 | 655 | H | 1,362 | 1,362 | 1,362 |  | 0.00060626 | 1.8895 | 1 | 0.00030758 | [31 empty] | #N/A
Vloerput | Mini Canal | Nee | Jaga kleur | MICL.01133018/DNCklr | 11 | 330 | 09/DNC | 18 | 406.5995 | 11.6538 | 0.005141 | [8 empty] | A04 | 1996 | MICL0.01133018/DNC |  | 1996 | 0 | 754 | 754 | 754 | H | 1,362 | 1,362 | 1,362 |  | 0.0009367 | 1.7898 | 2 | 0.0004456 | [31 empty] | #N/A
Vloerput | Mini Canal | Nee | Jaga kleur | MICL.01133018/SNCklr | 11 | 330 | 09/SNC | 18 | 419.0024 | 12.0092 | 0.005429 | [8 empty] | A04 | 1645 | MICL0.01133018/SNC |  | 1645 | 0 | 777 | 777 | 777 | H | 1,362 | 1,362 | 1,362 |  | 0.0009367 | 1.7898 | 2 | 0.0004456 | [31 empty] | #N/A
Vloerput | Mini Canal | Nee | Jaga kleur | MICL.01133026/DNCklr | 11 | 330 | 09/DNC | 26 | 548.424 | 15.7187 | 0.0088486 | [8 empty] | A04 | 2253 | MICL0.01133026/DNC |  | 2253 | 0 | 1017 | 1017 | 1017 | H | 1,362 | 1,362 | 1,362 |  | 0.0009367 | 1.7898 | 2 | 0.0004456 | [31 empty] | #N/A
Vloerput | Mini Canal | Nee | Jaga kleur | MICL.01133026/SNCklr | 11 | 330 | 09/SNC | 26 | 565.141 | 16.1978 | 0.0093444 | [8 empty] | A04 | 1822 | MICL0.01133026/SNC |  | 1822 | 0 | 1048 | 1048 | 1048 | H | 1,362 | 1,362 | 1,362 |  | 0.0009367 | 1.7898 | 2 | 0.0004456 | [31 empty] | #N/A
Vloerput | Mini Canal | Nee | Jaga kleur | MICL.01133034/DNCklr | 11 | 330 | 14/DNC | 34 | 712.358 | 20.4173 | 0.033088 | [8 empty] | A04 | 2773 | MICL0.01133034/DNC |  | 2773 | 0 | 1321 | 1321 | 1321 | H | 1,362 | 1,362 | 1,362 |  | 0.013163 | 1.4287 | 1 | 0.00092092 | [31 empty] | #N/A
Vloerput | Mini Canal | Nee | Jaga kleur | MICL.01133034/SNCklr | 11 | 330 | 14/SNC | 34 | 734.4675 | 21.0509 | 0.034634 | [8 empty] | A04 | 2338 | MICL0.01133034/SNC |  | 2338 | 0 | 1362 | 1362 | 1362 | H | 1,362 | 1,362 | 1,362 |  | 0.013163 | 1.4287 | 1 | 0.00092092 | [31 empty] | #N/A
Vloerput | Mini Canal | Nee | Jaga kleur | MICL.01133042/DNCklr | 11 | 330 | 19/DNC | 42 | 1001.3996 | 28.7016 | 0.011 | [8 empty] | A04 | 3201 | MICL0.01133042/DNC |  | 3201 | 0 | 1857 | 1857 | 1857 | H | 1,362 | 1,362 | 1,362 |  | 0.0003969 | 1.7346 | 2 | 0.00036735 | [31 empty] | #N/A
Vloerput | Mini Canal | Nee | Jaga kleur | MICL.01133042/SNCklr | 11 | 330 | 19/SNC | 42 | 1032.1372 | 29.5826 | 0.011618 | [8 empty] | A04 | 2621 | MICL0.01133042/SNC |  | 2621 | 0 | 1914 | 1914 | 1914 | H | 1,362 | 1,362 | 1,362 |  | 0.0003969 | 1.7346 | 2 | 0.00036735 | [31 empty] | #N/A
Vloerput | Mini Canal | Nee | Jaga kleur | MICL.01135014/DNCklr | 11 | 350 | 04/DNC | 14 | 365.616 | 10.4791 | 0.0019695 | [8 empty] | A04 | 2011 | MICL0.01135014/DNC |  | 2011 | 0 | 678 | 678 | 678 | H | 1,362 | 1,362 | 1,362 |  | 0.00060626 | 1.8895 | 1 | 0.00030758 | [31 empty] | #N/A
Vloerput | Mini Canal | Nee | Jaga kleur | MICL.01135014/SNCklr | 11 | 350 | 04/SNC | 14 | 376.9404 | 10.8037 | 0.0020875 | [8 empty] | A04 | 1698 | MICL0.01135014/SNC |  | 1698 | 0 | 699 | 699 | 699 | H | 1,362 | 1,362 | 1,362 |  | 0.00060626 | 1.8895 | 1 | 0.00030758 | [31 empty] | #N/A
Vloerput | Mini Canal | Nee | Jaga kleur | MICL.01135018/DNCklr | 11 | 350 | 09/DNC | 18 | 433.0231 | 12.4111 | 0.0060962 | [8 empty] | A04 | 2101 | MICL0.01135018/DNC |  | 2101 | 0 | 803 | 803 | 803 | H | 1,362 | 1,362 | 1,362 |  | 0.0009367 | 1.7898 | 2 | 0.0004456 | [31 empty] | #N/A
Vloerput | Mini Canal | Nee | Jaga kleur | MICL.01135018/SNCklr | 11 | 350 | 09/SNC | 18 | 446.5045 | 12.7975 | 0.0064447 | [8 empty] | A04 | 1727 | MICL0.01135018/SNC |  | 1727 | 0 | 828 | 828 | 828 | H | 1,362 | 1,362 | 1,362 |  | 0.0009367 | 1.7898 | 2 | 0.0004456 | [31 empty] | #N/A
Vloerput | Mini Canal | Nee | Jaga kleur | MICL.01135026/DNCklr | 11 | 350 | 09/DNC | 26 | 585.0934 | 16.7697 | 0.010523 | [8 empty] | A04 | 2369 | MICL0.01135026/DNC |  | 2369 | 0 | 1085 | 1085 | 1085 | H | 1,362 | 1,362 | 1,362 |  | 0.0009367 | 1.7898 | 2 | 0.0004456 | [31 empty] | #N/A
Vloerput | Mini Canal | Nee | Jaga kleur | MICL.01135026/SNCklr | 11 | 350 | 09/SNC | 26 | 603.4282 | 17.2952 | 0.011129 | [8 empty] | A04 | 1913 | MICL0.01135026/SNC |  | 1913 | 0 | 1119 | 1119 | 1119 | H | 1,362 | 1,362 | 1,362 |  | 0.0009367 | 1.7898 | 2 | 0.0004456 | [31 empty] | #N/A
Vloerput | Mini Canal | Nee | Jaga kleur | MICL.01135034/DNCklr | 11 | 350 | 14/DNC | 34 | 759.2733 | 21.7619 | 0.0385 | [8 empty] | A04 | 2922 | MICL0.01135034/DNC |  | 2922 | 0 | 1408 | 1408 | 1408 | H | 1,362 | 1,362 | 1,362 |  | 0.013163 | 1.4287 | 1 | 0.00092092 | [31 empty] | #N/A
Vloerput | Mini Canal | Nee | Jaga kleur | MICL.01135034/SNCklr | 11 | 350 | 14/SNC | 34 | 783.0006 | 22.442 | 0.04031 | [8 empty] | A04 | 2460 | MICL0.01135034/SNC |  | 2460 | 0 | 1452 | 1452 | 1452 | H | 1,362 | 1,362 | 1,362 |  | 0.013163 | 1.4287 | 1 | 0.00092092 | [31 empty] | #N/A
Vloerput | Mini Canal | Nee | Jaga kleur | MICL.01135042/DNCklr | 11 | 350 | 19/DNC | 42 | 1068.2674 | 30.6182 | 0.012951 | [8 empty] | A04 | 3376 | MICL0.01135042/DNC |  | 3376 | 0 | 1981 | 1981 | 1981 | H | 1,362 | 1,362 | 1,362 |  | 0.0003969 | 1.7346 | 2 | 0.00036735 | [31 empty] | #N/A
Vloerput | Mini Canal | Nee | Jaga kleur | MICL.01135042/SNCklr | 11 | 350 | 19/SNC | 42 | 1101.162 | 31.561 | 0.01368 | [8 empty] | A04 | 2759 | MICL0.01135042/SNC |  | 2759 | 0 | 2042 | 2042 | 2042 | H | 1,362 | 1,362 | 1,362 |  | 0.0003969 | 1.7346 | 2 | 0.00036735 | [31 empty] | #N/A
Vloerput | Mini Canal | Nee | Jaga kleur | MICL.01137014/DNCklr | 11 | 370 | 04/DNC | 14 | 388.804 | 11.1437 | 0.0023278 | [8 empty] | A04 | 2132 | MICL0.01137014/DNC |  | 2132 | 0 | 721 | 721 | 721 | H | 1,362 | 1,362 | 1,362 |  | 0.00060626 | 1.8895 | 1 | 0.00030758 | [31 empty] | #N/A
Vloerput | Mini Canal | Nee | Jaga kleur | MICL.01137014/SNCklr | 11 | 370 | 04/SNC | 14 | 400.6677 | 11.4837 | 0.0024651 | [8 empty] | A04 | 1801 | MICL0.01137014/SNC |  | 1801 | 0 | 743 | 743 | 743 | H | 1,362 | 1,362 | 1,362 |  | 0.00060626 | 1.8895 | 1 | 0.00030758 | [31 empty] | #N/A
Vloerput | Mini Canal | Nee | Jaga kleur | MICL.01137018/DNCklr | 11 | 370 | 09/DNC | 18 | 461.0644 | 13.2148 | 0.0072036 | [8 empty] | A04 | 2227 | MICL0.01137018/DNC |  | 2227 | 0 | 855 | 855 | 855 | H | 1,362 | 1,362 | 1,362 |  | 0.0009367 | 1.7898 | 2 | 0.0004456 | [31 empty] | #N/A
Vloerput | Mini Canal | Nee | Jaga kleur | MICL.01137018/SNCklr | 11 | 370 | 09/SNC | 18 | 475.0851 | 13.6167 | 0.0076054 | [8 empty] | A04 | 1831 | MICL0.01137018/SNC |  | 1831 | 0 | 881 | 881 | 881 | H | 1,362 | 1,362 | 1,362 |  | 0.0009367 | 1.7898 | 2 | 0.0004456 | [31 empty] | #N/A
Vloerput | Mini Canal | Nee | Jaga kleur | MICL.01137026/DNCklr | 11 | 370 | 09/DNC | 26 | 621.2236 | 17.8052 | 0.012367 | [8 empty] | A04 | 2510 | MICL0.01137026/DNC |  | 2510 | 0 | 1152 | 1152 | 1152 | H | 1,362 | 1,362 | 1,362 |  | 0.0009367 | 1.7898 | 2 | 0.0004456 | [31 empty] | #N/A
Vloerput | Mini Canal | Nee | Jaga kleur | MICL.01137026/SNCklr | 11 | 370 | 09/SNC | 26 | 640.6369 | 18.3616 | 0.013077 | [8 empty] | A04 | 2027 | MICL0.01137026/SNC |  | 2027 | 0 | 1188 | 1188 | 1188 | H | 1,362 | 1,362 | 1,362 |  | 0.0009367 | 1.7898 | 2 | 0.0004456 | [31 empty] | #N/A
Vloerput | Mini Canal | Nee | Jaga kleur | MICL.01137034/DNCklr | 11 | 370 | 14/DNC | 34 | 807.8064 | 23.153 | 0.044529 | [8 empty] | A04 | 3096 | MICL0.01137034/DNC |  | 3096 | 0 | 1498 | 1498 | 1498 | H | 1,362 | 1,362 | 1,362 |  | 0.013163 | 1.4287 | 1 | 0.00092092 | [31 empty] | #N/A
Vloerput | Mini Canal | Nee | Jaga kleur | MICL.01137034/SNCklr | 11 | 370 | 14/SNC | 34 | 832.6122 | 23.8639 | 0.046583 | [8 empty] | A04 | 2608 | MICL0.01137034/SNC |  | 2608 | 0 | 1544 | 1544 | 1544 | H | 1,362 | 1,362 | 1,362 |  | 0.013163 | 1.4287 | 1 | 0.00092092 | [31 empty] | #N/A
Vloerput | Mini Canal | Nee | Jaga kleur | MICL.01137042/DNCklr | 11 | 370 | 19/DNC | 42 | 1134.596 | 32.5192 | 0.015091 | [8 empty] | A04 | 3576 | MICL0.01137042/DNC |  | 3576 | 0 | 2104 | 2104 | 2104 | H | 1,362 | 1,362 | 1,362 |  | 0.0003969 | 1.7346 | 2 | 0.00036735 | [31 empty] | #N/A
Vloerput | Mini Canal | Nee | Jaga kleur | MICL.01137042/SNCklr | 11 | 370 | 19/SNC | 42 | 1169.6476 | 33.5239 | 0.015942 | [8 empty] | A04 | 2924 | MICL0.01137042/SNC |  | 2924 | 0 | 2169 | 2169 | 2169 | H | 1,362 | 1,362 | 1,362 |  | 0.0003969 | 1.7346 | 2 | 0.00036735 | [31 empty] | #N/A
Vloerput | Mini Canal | Nee | Jaga kleur | MICL.01139014/DNCklr | 11 | 390 | 04/DNC | 14 | 410.9136 | 11.7774 | 0.0027122 | [8 empty] | A04 | 2231 | MICL0.01139014/DNC |  | 2231 | 0 | 762 | 762 | 762 | H | 1,362 | 1,362 | 1,362 |  | 0.00060626 | 1.8895 | 1 | 0.00030758 | [31 empty] | #N/A
Vloerput | Mini Canal | Nee | Jaga kleur | MICL.01139014/SNCklr | 11 | 390 | 04/SNC | 14 | 423.8557 | 12.1483 | 0.0028774 | [8 empty] | A04 | 1880 | MICL0.01139014/SNC |  | 1880 | 0 | 786 | 786 | 786 | H | 1,362 | 1,362 | 1,362 |  | 0.00060626 | 1.8895 | 1 | 0.00030758 | [31 empty] | #N/A
Vloerput | Mini Canal | Nee | Jaga kleur | MICL.01139018/DNCklr | 11 | 390 | 09/DNC | 18 | 487.488 | 13.9721 | 0.0083809 | [8 empty] | A04 | 2330 | MICL0.01139018/DNC |  | 2330 | 0 | 904 | 904 | 904 | H | 1,362 | 1,362 | 1,362 |  | 0.0009367 | 1.7898 | 2 | 0.0004456 | [31 empty] | #N/A
Vloerput | Mini Canal | Nee | Jaga kleur | MICL.01139018/SNCklr | 11 | 390 | 09/SNC | 18 | 502.5872 | 14.4049 | 0.008857 | [8 empty] | A04 | 1914 | MICL0.01139018/SNC |  | 1914 | 0 | 932 | 932 | 932 | H | 1,362 | 1,362 | 1,362 |  | 0.0009367 | 1.7898 | 2 | 0.0004456 | [31 empty] | #N/A
Vloerput | Mini Canal | Nee | Jaga kleur | MICL.01139026/DNCklr | 11 | 390 | 09/DNC | 26 | 657.8931 | 18.8562 | 0.014427 | [8 empty] | A04 | 2627 | MICL0.01139026/DNC |  | 2627 | 0 | 1220 | 1220 | 1220 | H | 1,362 | 1,362 | 1,362 |  | 0.0009367 | 1.7898 | 2 | 0.0004456 | [31 empty] | #N/A
Vloerput | Mini Canal | Nee | Jaga kleur | MICL.01139026/SNCklr | 11 | 390 | 09/SNC | 26 | 678.3848 | 19.4435 | 0.015252 | [8 empty] | A04 | 2117 | MICL0.01139026/SNC |  | 2117 | 0 | 1258 | 1258 | 1258 | H | 1,362 | 1,362 | 1,362 |  | 0.0009367 | 1.7898 | 2 | 0.0004456 | [31 empty] | #N/A
Vloerput | Mini Canal | Nee | Jaga kleur | MICL.01139034/DNCklr | 11 | 390 | 14/DNC | 34 | 854.7218 | 24.4976 | 0.050931 | [8 empty] | A04 | 3245 | MICL0.01139034/DNC |  | 3245 | 0 | 1585 | 1585 | 1585 | H | 1,362 | 1,362 | 1,362 |  | 0.013163 | 1.4287 | 1 | 0.00092092 | [31 empty] | #N/A
Vloerput | Mini Canal | Nee | Jaga kleur | MICL.01139034/SNCklr | 11 | 390 | 14/SNC | 34 | 881.1453 | 25.255 | 0.053294 | [8 empty] | A04 | 2730 | MICL0.01139034/SNC |  | 2730 | 0 | 1634 | 1634 | 1634 | H | 1,362 | 1,362 | 1,362 |  | 0.013163 | 1.4287 | 1 | 0.00092092 | [31 empty] | #N/A
Vloerput | Mini Canal | Nee | Jaga kleur | MICL.01139042/DNCklr | 11 | 390 | 19/DNC | 42 | 1201.4638 | 34.4358 | 0.017453 | [8 empty] | A04 | 3752 | MICL0.01139042/DNC |  | 3752 | 0 | 2228 | 2228 | 2228 | H | 1,362 | 1,362 | 1,362 |  | 0.0003969 | 1.7346 | 2 | 0.00036735 | [31 empty] | #N/A
Vloerput | Mini Canal | Nee | Jaga kleur | MICL.01139042/SNCklr | 11 | 390 | 19/SNC | 42 | 1238.6725 | 35.5022 | 0.018438 | [8 empty] | A04 | 3065 | MICL0.01139042/SNC |  | 3065 | 0 | 2297 | 2297 | 2297 | H | 1,362 | 1,362 | 1,362 |  | 0.0003969 | 1.7346 | 2 | 0.00036735 | [31 empty] | #N/A
Vloerput | Mini Canal | Nee | Jaga kleur | MICL.01141014/DNCklr | 11 | 410 | 04/DNC | 14 | 434.1016 | 12.442 | 0.0031507 | [8 empty] | A04 | 2402 | MICL0.01141014/DNC |  | 2402 | 0 | 805 | 805 | 805 | H | 1,362 | 1,362 | 1,362 |  | 0.00060626 | 1.8895 | 1 | 0.00030758 | [31 empty] | #N/A
Vloerput | Mini Canal | Nee | Jaga kleur | MICL.01141014/SNCklr | 11 | 410 | 04/SNC | 14 | 447.583 | 12.8284 | 0.0033398 | [8 empty] | A04 | 2035 | MICL0.01141014/SNC |  | 2035 | 0 | 830 | 830 | 830 | H | 1,362 | 1,362 | 1,362 |  | 0.00060626 | 1.8895 | 1 | 0.00030758 | [31 empty] | #N/A
Vloerput | Mini Canal | Nee | Jaga kleur | MICL.01141018/DNCklr | 11 | 410 | 09/DNC | 18 | 514.4508 | 14.7449 | 0.0096928 | [8 empty] | A04 | 2507 | MICL0.01141018/DNC |  | 2507 | 0 | 954 | 954 | 954 | H | 1,362 | 1,362 | 1,362 |  | 0.0009367 | 1.7898 | 2 | 0.0004456 | [31 empty] | #N/A
Vloerput | Mini Canal | Nee | Jaga kleur | MICL.01141018/SNCklr | 11 | 410 | 09/SNC | 18 | 530.6285 | 15.2086 | 0.010252 | [8 empty] | A04 | 2071 | MICL0.01141018/SNC |  | 2071 | 0 | 984 | 984 | 984 | H | 1,362 | 1,362 | 1,362 |  | 0.0009367 | 1.7898 | 2 | 0.0004456 | [31 empty] | #N/A
Vloerput | Mini Canal | Nee | Jaga kleur | MICL.01141026/DNCklr | 11 | 410 | 09/DNC | 26 | 694.5625 | 19.9072 | 0.016693 | [8 empty] | A04 | 2820 | MICL0.01141026/DNC |  | 2820 | 0 | 1288 | 1288 | 1288 | H | 1,362 | 1,362 | 1,362 |  | 0.0009367 | 1.7898 | 2 | 0.0004456 | [31 empty] | #N/A
Vloerput | Mini Canal | Nee | Jaga kleur | MICL.01141026/SNCklr | 11 | 410 | 09/SNC | 26 | 716.1328 | 20.5254 | 0.017645 | [8 empty] | A04 | 2285 | MICL0.01141026/SNC |  | 2285 | 0 | 1328 | 1328 | 1328 | H | 1,362 | 1,362 | 1,362 |  | 0.0009367 | 1.7898 | 2 | 0.0004456 | [31 empty] | #N/A
Vloerput | Mini Canal | Nee | Jaga kleur | MICL.01141034/DNCklr | 11 | 410 | 14/DNC | 34 | 902.1763 | 25.8577 | 0.057891 | [8 empty] | A04 | 3472 | MICL0.01141034/DNC |  | 3472 | 0 | 1673 | 1673 | 1673 | H | 1,362 | 1,362 | 1,362 |  | 0.013163 | 1.4287 | 1 | 0.00092092 | [31 empty] | #N/A
Vloerput | Mini Canal | Nee | Jaga kleur | MICL.01141034/SNCklr | 11 | 410 | 14/SNC | 34 | 930.2177 | 26.6614 | 0.06059 | [8 empty] | A04 | 2930 | MICL0.01141034/SNC |  | 2930 | 0 | 1725 | 1725 | 1725 | H | 1,362 | 1,362 | 1,362 |  | 0.013163 | 1.4287 | 1 | 0.00092092 | [31 empty] | #N/A
Vloerput | Mini Canal | Nee | Jaga kleur | MICL.01141042/DNCklr | 11 | 410 | 19/DNC | 42 | 1267.7923 | 36.3368 | 0.020017 | [8 empty] | A04 | 4006 | MICL0.01141042/DNC |  | 4006 | 0 | 2351 | 2351 | 2351 | H | 1,362 | 1,362 | 1,362 |  | 0.0003969 | 1.7346 | 2 | 0.00036735 | [31 empty] | #N/A
Vloerput | Mini Canal | Nee | Jaga kleur | MICL.01141042/SNCklr | 11 | 410 | 19/SNC | 42 | 1307.1581 | 37.4651 | 0.021148 | [8 empty] | A04 | 3284 | MICL0.01141042/SNC |  | 3284 | 0 | 2424 | 2424 | 2424 | H | 1,362 | 1,362 | 1,362 |  | 0.0003969 | 1.7346 | 2 | 0.00036735 | [31 empty] | #N/A
Vloerput | Mini Canal | Nee | Jaga kleur | MICL.01143014/DNCklr | 11 | 430 | 04/DNC | 14 | 457.2896 | 13.1066 | 0.0036328 | [8 empty] | A04 | 2499 | MICL0.01143014/DNC |  | 2499 | 0 | 848 | 848 | 848 | H | 1,362 | 1,362 | 1,362 |  | 0.00060626 | 1.8895 | 1 | 0.00030758 | [31 empty] | #N/A
Vloerput | Mini Canal | Nee | Jaga kleur | MICL.01143014/SNCklr | 11 | 430 | 04/SNC | 14 | 471.3103 | 13.5085 | 0.0038479 | [8 empty] | A04 | 2114 | MICL0.01143014/SNC |  | 2114 | 0 | 874 | 874 | 874 | H | 1,362 | 1,362 | 1,362 |  | 0.00060626 | 1.8895 | 1 | 0.00030758 | [31 empty] | #N/A
Vloerput | Mini Canal | Nee | Jaga kleur | MICL.01143018/DNCklr | 11 | 430 | 09/DNC | 18 | 541.9529 | 15.5332 | 0.011149 | [8 empty] | A04 | 2610 | MICL0.01143018/DNC |  | 2610 | 0 | 1005 | 1005 | 1005 | H | 1,362 | 1,362 | 1,362 |  | 0.0009367 | 1.7898 | 2 | 0.0004456 | [31 empty] | #N/A
Vloerput | Mini Canal | Nee | Jaga kleur | MICL.01143018/SNCklr | 11 | 430 | 09/SNC | 18 | 558.6699 | 16.0123 | 0.011779 | [8 empty] | A04 | 2152 | MICL0.01143018/SNC |  | 2152 | 0 | 1036 | 1036 | 1036 | H | 1,362 | 1,362 | 1,362 |  | 0.0009367 | 1.7898 | 2 | 0.0004456 | [31 empty] | #N/A
Vloerput | Mini Canal | Nee | Jaga kleur | MICL.01143026/DNCklr | 11 | 430 | 09/DNC | 26 | 731.232 | 20.9582 | 0.019175 | [8 empty] | A04 | 2936 | MICL0.01143026/DNC |  | 2936 | 0 | 1356 | 1356 | 1356 | H | 1,362 | 1,362 | 1,362 |  | 0.0009367 | 1.7898 | 2 | 0.0004456 | [31 empty] | #N/A
Vloerput | Mini Canal | Nee | Jaga kleur | MICL.01143026/SNCklr | 11 | 430 | 09/SNC | 26 | 753.8808 | 21.6074 | 0.020264 | [8 empty] | A04 | 2375 | MICL0.01143026/SNC |  | 2375 | 0 | 1398 | 1398 | 1398 | H | 1,362 | 1,362 | 1,362 |  | 0.0009367 | 1.7898 | 2 | 0.0004456 | [31 empty] | #N/A
Vloerput | Mini Canal | Nee | Jaga kleur | MICL.01143034/DNCklr | 11 | 430 | 14/DNC | 34 | 950.1702 | 27.2333 | 0.065433 | [8 empty] | A04 | 3619 | MICL0.01143034/DNC |  | 3619 | 0 | 1762 | 1762 | 1762 | H | 1,362 | 1,362 | 1,362 |  | 0.013163 | 1.4287 | 1 | 0.00092092 | [31 empty] | #N/A
Vloerput | Mini Canal | Nee | Jaga kleur | MICL.01143034/SNCklr | 11 | 430 | 14/SNC | 34 | 979.29 | 28.0679 | 0.068438 | [8 empty] | A04 | 3051 | MICL0.01143034/SNC |  | 3051 | 0 | 1816 | 1816 | 1816 | H | 1,362 | 1,362 | 1,362 |  | 0.013163 | 1.4287 | 1 | 0.00092092 | [31 empty] | #N/A
Vloerput | Mini Canal | Nee | Jaga kleur | MICL.01143042/DNCklr | 11 | 430 | 19/DNC | 42 | 1334.6602 | 38.2534 | 0.02282 | [8 empty] | A04 | 4182 | MICL0.01143042/DNC |  | 4182 | 0 | 2475 | 2475 | 2475 | H | 1,362 | 1,362 | 1,362 |  | 0.0003969 | 1.7346 | 2 | 0.00036735 | [31 empty] | #N/A
Vloerput | Mini Canal | Nee | Jaga kleur | MICL.01143042/SNCklr | 11 | 430 | 19/SNC | 42 | 1376.1829 | 39.4435 | 0.024111 | [8 empty] | A04 | 3425 | MICL0.01143042/SNC |  | 3425 | 0 | 2552 | 2552 | 2552 | H | 1,362 | 1,362 | 1,362 |  | 0.0003969 | 1.7346 | 2 | 0.00036735 | [31 empty] | #N/A
Vloerput | Mini Canal | Nee | Jaga kleur | MICL.01145014/DNCklr | 11 | 450 | 04/DNC | 14 | 479.3991 | 13.7403 | 0.0041427 | [8 empty] | A04 | 2616 | MICL0.01145014/DNC |  | 2616 | 0 | 889 | 889 | 889 | H | 1,362 | 1,362 | 1,362 |  | 0.00060626 | 1.8895 | 1 | 0.00030758 | [31 empty] | #N/A
Vloerput | Mini Canal | Nee | Jaga kleur | MICL.01145014/SNCklr | 11 | 450 | 04/SNC | 14 | 494.4983 | 14.1731 | 0.0043947 | [8 empty] | A04 | 2212 | MICL0.01145014/SNC |  | 2212 | 0 | 917 | 917 | 917 | H | 1,362 | 1,362 | 1,362 |  | 0.00060626 | 1.8895 | 1 | 0.00030758 | [31 empty] | #N/A
Vloerput | Mini Canal | Nee | Jaga kleur | MICL.01145018/DNCklr | 11 | 450 | 09/DNC | 18 | 568.3765 | 16.2905 | 0.012694 | [8 empty] | A04 | 2734 | MICL0.01145018/DNC |  | 2734 | 0 | 1054 | 1054 | 1054 | H | 1,362 | 1,362 | 1,362 |  | 0.0009367 | 1.7898 | 2 | 0.0004456 | [31 empty] | #N/A
Vloerput | Mini Canal | Nee | Jaga kleur | MICL.01145018/SNCklr | 11 | 450 | 09/SNC | 18 | 586.172 | 16.8006 | 0.013422 | [8 empty] | A04 | 2255 | MICL0.01145018/SNC |  | 2255 | 0 | 1087 | 1087 | 1087 | H | 1,362 | 1,362 | 1,362 |  | 0.0009367 | 1.7898 | 2 | 0.0004456 | [31 empty] | #N/A
Vloerput | Mini Canal | Nee | Jaga kleur | MICL.01145026/DNCklr | 11 | 450 | 09/DNC | 26 | 767.9014 | 22.0092 | 0.021881 | [8 empty] | A04 | 3074 | MICL0.01145026/DNC |  | 3074 | 0 | 1424 | 1424 | 1424 | H | 1,362 | 1,362 | 1,362 |  | 0.0009367 | 1.7898 | 2 | 0.0004456 | [31 empty] | #N/A
Vloerput | Mini Canal | Nee | Jaga kleur | MICL.01145026/SNCklr | 11 | 450 | 09/SNC | 26 | 791.6287 | 22.6893 | 0.02312 | [8 empty] | A04 | 2486 | MICL0.01145026/SNC |  | 2486 | 0 | 1468 | 1468 | 1468 | H | 1,362 | 1,362 | 1,362 |  | 0.0009367 | 1.7898 | 2 | 0.0004456 | [31 empty] | #N/A
Vloerput | Mini Canal | Nee | Jaga kleur | MICL.01145034/DNCklr | 11 | 450 | 14/DNC | 34 | 997.0855 | 28.578 | 0.0734 | [8 empty] | A04 | 3792 | MICL0.01145034/DNC |  | 3792 | 0 | 1849 | 1849 | 1849 | H | 1,362 | 1,362 | 1,362 |  | 0.013163 | 1.4287 | 1 | 0.00092092 | [31 empty] | #N/A
Vloerput | Mini Canal | Nee | Jaga kleur | MICL.01145034/SNCklr | 11 | 450 | 14/SNC | 34 | 1027.8231 | 29.459 | 0.076788 | [8 empty] | A04 | 3197 | MICL0.01145034/SNC |  | 3197 | 0 | 1906 | 1906 | 1906 | H | 1,362 | 1,362 | 1,362 |  | 0.013163 | 1.4287 | 1 | 0.00092092 | [31 empty] | #N/A
Vloerput | Mini Canal | Nee | Jaga kleur | MICL.01145042/DNCklr | 11 | 450 | 19/DNC | 42 | 1402.0672 | 40.1854 | 0.025875 | [8 empty] | A04 | 4378 | MICL0.01145042/DNC |  | 4378 | 0 | 2600 | 2600 | 2600 | H | 1,362 | 1,362 | 1,362 |  | 0.0003969 | 1.7346 | 2 | 0.00036735 | [31 empty] | #N/A
Vloerput | Mini Canal | Nee | Jaga kleur | MICL.01145042/SNCklr | 11 | 450 | 19/SNC | 42 | 1445.2078 | 41.4218 | 0.027321 | [8 empty] | A04 | 3585 | MICL0.01145042/SNC |  | 3585 | 0 | 2680 | 2680 | 2680 | H | 1,362 | 1,362 | 1,362 |  | 0.0003969 | 1.7346 | 2 | 0.00036735 | [31 empty] | #N/A
Vloerput | Mini Canal | Nee | Jaga kleur | MICL.01147014/DNCklr | 11 | 470 | 04/DNC | 14 | 502.5872 | 14.4049 | 0.0047163 | [8 empty] | A04 | 2713 | MICL0.01147014/DNC |  | 2713 | 0 | 932 | 932 | 932 | H | 1,362 | 1,362 | 1,362 |  | 0.00060626 | 1.8895 | 1 | 0.00030758 | [31 empty] | #N/A
Vloerput | Mini Canal | Nee | Jaga kleur | MICL.01147014/SNCklr | 11 | 470 | 04/SNC | 14 | 518.2256 | 14.8531 | 0.0049997 | [8 empty] | A04 | 2292 | MICL0.01147014/SNC |  | 2292 | 0 | 961 | 961 | 961 | H | 1,362 | 1,362 | 1,362 |  | 0.00060626 | 1.8895 | 1 | 0.00030758 | [31 empty] | #N/A
Vloerput | Mini Canal | Nee | Jaga kleur | MICL.01147018/DNCklr | 11 | 470 | 09/DNC | 18 | 596.4178 | 17.0942 | 0.014441 | [8 empty] | A04 | 2836 | MICL0.01147018/DNC |  | 2836 | 0 | 1106 | 1106 | 1106 | H | 1,362 | 1,362 | 1,362 |  | 0.0009367 | 1.7898 | 2 | 0.0004456 | [31 empty] | #N/A
Vloerput | Mini Canal | Nee | Jaga kleur | MICL.01147018/SNCklr | 11 | 470 | 09/SNC | 18 | 614.7526 | 17.6197 | 0.015253 | [8 empty] | A04 | 2335 | MICL0.01147018/SNC |  | 2335 | 0 | 1140 | 1140 | 1140 | H | 1,362 | 1,362 | 1,362 |  | 0.0009367 | 1.7898 | 2 | 0.0004456 | [31 empty] | #N/A
Vloerput | Mini Canal | Nee | Jaga kleur | MICL.01147026/DNCklr | 11 | 470 | 09/DNC | 26 | 804.0316 | 23.0448 | 0.024788 | [8 empty] | A04 | 3190 | MICL0.01147026/DNC |  | 3190 | 0 | 1491 | 1491 | 1491 | H | 1,362 | 1,362 | 1,362 |  | 0.0009367 | 1.7898 | 2 | 0.0004456 | [31 empty] | #N/A
Vloerput | Mini Canal | Nee | Jaga kleur | MICL.01147026/SNCklr | 11 | 470 | 09/SNC | 26 | 828.8374 | 23.7557 | 0.02619 | [8 empty] | A04 | 2577 | MICL0.01147026/SNC |  | 2577 | 0 | 1537 | 1537 | 1537 | H | 1,362 | 1,362 | 1,362 |  | 0.0009367 | 1.7898 | 2 | 0.0004456 | [31 empty] | #N/A
Vloerput | Mini Canal | Nee | Jaga kleur | MICL.01147034/DNCklr | 11 | 470 | 14/DNC | 34 | 1045.0794 | 29.9535 | 0.082032 | [8 empty] | A04 | 3941 | MICL0.01147034/DNC |  | 3941 | 0 | 1938 | 1938 | 1938 | H | 1,362 | 1,362 | 1,362 |  | 0.013163 | 1.4287 | 1 | 0.00092092 | [31 empty] | #N/A
Vloerput | Mini Canal | Nee | Jaga kleur | MICL.01147034/SNCklr | 11 | 470 | 14/SNC | 34 | 1077.4348 | 30.8809 | 0.085833 | [8 empty] | A04 | 3320 | MICL0.01147034/SNC |  | 3320 | 0 | 1998 | 1998 | 1998 | H | 1,362 | 1,362 | 1,362 |  | 0.013163 | 1.4287 | 1 | 0.00092092 | [31 empty] | #N/A
Vloerput | Mini Canal | Nee | Jaga kleur | MICL.01147042/DNCklr | 11 | 470 | 19/DNC | 42 | 1468.3958 | 42.0864 | 0.029134 | [8 empty] | A04 | 4552 | MICL0.01147042/DNC |  | 4552 | 0 | 2723 | 2723 | 2723 | H | 1,362 | 1,362 | 1,362 |  | 0.0003969 | 1.7346 | 2 | 0.00036735 | [31 empty] | #N/A
Vloerput | Mini Canal | Nee | Jaga kleur | MICL.01147042/SNCklr | 11 | 470 | 19/SNC | 42 | 1513.6934 | 43.3847 | 0.030765 | [8 empty] | A04 | 3724 | MICL0.01147042/SNC |  | 3724 | 0 | 2807 | 2807 | 2807 | H | 1,362 | 1,362 | 1,362 |  | 0.0003969 | 1.7346 | 2 | 0.00036735 | [31 empty] | #N/A
Vloerput | Mini Canal | Nee | Jaga kleur | MICL.01149014/DNCklr | 11 | 490 | 04/DNC | 14 | 525.7752 | 15.0695 | 0.0053392 | [8 empty] | A04 | 2812 | MICL0.01149014/DNC |  | 2812 | 0 | 975 | 975 | 975 | H | 1,362 | 1,362 | 1,362 |  | 0.00060626 | 1.8895 | 1 | 0.00030758 | [31 empty] | #N/A
Vloerput | Mini Canal | Nee | Jaga kleur | MICL.01149014/SNCklr | 11 | 490 | 04/SNC | 14 | 541.9529 | 15.5332 | 0.0056563 | [8 empty] | A04 | 2372 | MICL0.01149014/SNC |  | 2372 | 0 | 1005 | 1005 | 1005 | H | 1,362 | 1,362 | 1,362 |  | 0.00060626 | 1.8895 | 1 | 0.00030758 | [31 empty] | #N/A
Vloerput | Mini Canal | Nee | Jaga kleur | MICL.01149018/DNCklr | 11 | 490 | 09/DNC | 18 | 622.8414 | 17.8516 | 0.016257 | [8 empty] | A04 | 2938 | MICL0.01149018/DNC |  | 2938 | 0 | 1155 | 1155 | 1155 | H | 1,362 | 1,362 | 1,362 |  | 0.0009367 | 1.7898 | 2 | 0.0004456 | [31 empty] | #N/A
Vloerput | Mini Canal | Nee | Jaga kleur | MICL.01149018/SNCklr | 11 | 490 | 09/SNC | 18 | 642.2547 | 18.408 | 0.017184 | [8 empty] | A04 | 2416 | MICL0.01149018/SNC |  | 2416 | 0 | 1191 | 1191 | 1191 | H | 1,362 | 1,362 | 1,362 |  | 0.0009367 | 1.7898 | 2 | 0.0004456 | [31 empty] | #N/A
Vloerput | Mini Canal | Nee | Jaga kleur | MICL.01149026/DNCklr | 11 | 490 | 09/DNC | 26 | 841.2403 | 24.1112 | 0.027997 | [8 empty] | A04 | 3307 | MICL0.01149026/DNC |  | 3307 | 0 | 1560 | 1560 | 1560 | H | 1,362 | 1,362 | 1,362 |  | 0.0009367 | 1.7898 | 2 | 0.0004456 | [31 empty] | #N/A
Vloerput | Mini Canal | Nee | Jaga kleur | MICL.01149026/SNCklr | 11 | 490 | 09/SNC | 26 | 867.1247 | 24.8531 | 0.029574 | [8 empty] | A04 | 2667 | MICL0.01149026/SNC |  | 2667 | 0 | 1608 | 1608 | 1608 | H | 1,362 | 1,362 | 1,362 |  | 0.0009367 | 1.7898 | 2 | 0.0004456 | [31 empty] | #N/A
Vloerput | Mini Canal | Nee | Jaga kleur | MICL.01149034/DNCklr | 11 | 490 | 14/DNC | 34 | 1091.9947 | 31.2982 | 0.091095 | [8 empty] | A04 | 4089 | MICL0.01149034/DNC |  | 4089 | 0 | 2025 | 2025 | 2025 | H | 1,362 | 1,362 | 1,362 |  | 0.013163 | 1.4287 | 1 | 0.00092092 | [31 empty] | #N/A
Vloerput | Mini Canal | Nee | Jaga kleur | MICL.01149034/SNCklr | 11 | 490 | 14/SNC | 34 | 1125.9679 | 32.2719 | 0.095334 | [8 empty] | A04 | 3441 | MICL0.01149034/SNC |  | 3441 | 0 | 2088 | 2088 | 2088 | H | 1,362 | 1,362 | 1,362 |  | 0.013163 | 1.4287 | 1 | 0.00092092 | [31 empty] | #N/A
Vloerput | Mini Canal | Nee | Jaga kleur | MICL.01149042/DNCklr | 11 | 490 | 19/DNC | 42 | 1535.2636 | 44.003 | 0.032659 | [8 empty] | A04 | 4728 | MICL0.01149042/DNC |  | 4728 | 0 | 2847 | 2847 | 2847 | H | 1,362 | 1,362 | 1,362 |  | 0.0003969 | 1.7346 | 2 | 0.00036735 | [31 empty] | #N/A
Vloerput | Mini Canal | Nee | Jaga kleur | MICL.01149042/SNCklr | 11 | 490 | 19/SNC | 42 | 1582.7182 | 45.3631 | 0.034489 | [8 empty] | A04 | 3865 | MICL0.01149042/SNC |  | 3865 | 0 | 2935 | 2935 | 2935 | H | 1,362 | 1,362 | 1,362 |  | 0.0003969 | 1.7346 | 2 | 0.00036735 | [31 empty] | #N/A
Vloerput | Mini Canal | Nee | Jaga kleur | MICL.01407014/DNCklr | 14 | 70 | 05/DNC | 14 | 51.7686 | 1.4838 | 2.6578e-05 | [8 empty] | A04 | 558 | MICL0.01407014/DNC |  | 558 | 0 | 96 | 96 | 96 | H | 1,362 | 1,362 | 1,362 |  | 0.0009367 | 1.7898 | 2 | 0.0004456 | [31 empty] | #N/A
Vloerput | Mini Canal | Nee | Jaga kleur | MICL.01407014/SNCklr | 14 | 70 | 05/SNC | 14 | 53.3864 | 1.5301 | 2.8149e-05 | [8 empty] | A04 | 496 | MICL0.01407014/SNC |  | 496 | 0 | 99 | 99 | 99 | H | 1,362 | 1,362 | 1,362 |  | 0.0009367 | 1.7898 | 2 | 0.0004456 | [31 empty] | #N/A
Vloerput | Mini Canal | Nee | Jaga kleur | MICL.01407026/DNCklr | 14 | 70 | 10/DNC | 26 | 90.0559 | 2.5811 | 4.2359e-05 | [8 empty] | A04 | 648 | MICL0.01407026/DNC |  | 648 | 0 | 167 | 167 | 167 | H | 1,362 | 1,362 | 1,362 |  | 0.0003969 | 1.7346 | 2 | 0.00036735 | [31 empty] | #N/A
Vloerput | Mini Canal | Nee | Jaga kleur | MICL.01407026/SNCklr | 14 | 70 | 10/SNC | 26 | 92.7521 | 2.6584 | 4.4782e-05 | [8 empty] | A04 | 558 | MICL0.01407026/SNC |  | 558 | 0 | 172 | 172 | 172 | H | 1,362 | 1,362 | 1,362 |  | 0.0003969 | 1.7346 | 2 | 0.00036735 | [31 empty] | #N/A
Vloerput | Mini Canal | Nee | Jaga kleur | MICL.01407034/DNCklr | 14 | 70 | 15/DNC | 34 | 122.9505 | 3.5239 | 7.2534e-05 | [8 empty] | A04 | 754 | MICL0.01407034/DNC |  | 754 | 0 | 228 | 228 | 228 | H | 1,362 | 1,362 | 1,362 |  | 0.0002083 | 1.724 | 2 | 0.00046183 | [31 empty] | #N/A
Vloerput | Mini Canal | Nee | Jaga kleur | MICL.01407034/SNCklr | 14 | 70 | 15/SNC | 34 | 126.7253 | 3.6321 | 7.6912e-05 | [8 empty] | A04 | 664 | MICL0.01407034/SNC |  | 664 | 0 | 235 | 235 | 235 | H | 1,362 | 1,362 | 1,362 |  | 0.0002083 | 1.724 | 2 | 0.00046183 | [31 empty] | #N/A
Vloerput | Mini Canal | Nee | Jaga kleur | MICL.01407042/DNCklr | 14 | 70 | 20/DNC | 42 | 165.5518 | 4.745 | 9.9749e-05 | [8 empty] | A04 | 844 | MICL0.01407042/DNC |  | 844 | 0 | 307 | 307 | 307 | H | 1,362 | 1,362 | 1,362 |  | 0.0001276 | 1.7219 | 2 | 0.00037661 | [31 empty] | #N/A
Vloerput | Mini Canal | Nee | Jaga kleur | MICL.01407042/SNCklr | 14 | 70 | 20/SNC | 42 | 170.9444 | 4.8995 | 0.0001062 | [8 empty] | A04 | 723 | MICL0.01407042/SNC |  | 723 | 0 | 317 | 317 | 317 | H | 1,362 | 1,362 | 1,362 |  | 0.0001276 | 1.7219 | 2 | 0.00037661 | [31 empty] | #N/A
Vloerput | Mini Canal | Nee | Jaga kleur | MICL.01408014/DNCklr | 14 | 80 | 05/DNC | 14 | 64.7108 | 1.8547 | 4.5861e-05 | [8 empty] | A04 | 614 | MICL0.01408014/DNC |  | 614 | 0 | 120 | 120 | 120 | H | 1,362 | 1,362 | 1,362 |  | 0.0009367 | 1.7898 | 2 | 0.0004456 | [31 empty] | #N/A
Vloerput | Mini Canal | Nee | Jaga kleur | MICL.01408014/SNCklr | 14 | 80 | 05/SNC | 14 | 66.8678 | 1.9165 | 4.8743e-05 | [8 empty] | A04 | 543 | MICL0.01408014/SNC |  | 543 | 0 | 124 | 124 | 124 | H | 1,362 | 1,362 | 1,362 |  | 0.0009367 | 1.7898 | 2 | 0.0004456 | [31 empty] | #N/A
Vloerput | Mini Canal | Nee | Jaga kleur | MICL.01408026/DNCklr | 14 | 80 | 10/DNC | 26 | 112.7046 | 3.2303 | 7.0628e-05 | [8 empty] | A04 | 718 | MICL0.01408026/DNC |  | 718 | 0 | 209 | 209 | 209 | H | 1,362 | 1,362 | 1,362 |  | 0.0003969 | 1.7346 | 2 | 0.00036735 | [31 empty] | #N/A
Vloerput | Mini Canal | Nee | Jaga kleur | MICL.01408026/SNCklr | 14 | 80 | 10/SNC | 26 | 115.9402 | 3.323 | 7.448e-05 | [8 empty] | A04 | 615 | MICL0.01408026/SNC |  | 615 | 0 | 215 | 215 | 215 | H | 1,362 | 1,362 | 1,362 |  | 0.0003969 | 1.7346 | 2 | 0.00036735 | [31 empty] | #N/A
Vloerput | Mini Canal | Nee | Jaga kleur | MICL.01408034/DNCklr | 14 | 80 | 15/DNC | 34 | 153.6881 | 4.4049 | 0.00011707 | [8 empty] | A04 | 843 | MICL0.01408034/DNC |  | 843 | 0 | 285 | 285 | 285 | H | 1,362 | 1,362 | 1,362 |  | 0.0002083 | 1.724 | 2 | 0.00046183 | [31 empty] | #N/A
Vloerput | Mini Canal | Nee | Jaga kleur | MICL.01408034/SNCklr | 14 | 80 | 15/SNC | 34 | 158.5415 | 4.544 | 0.00012432 | [8 empty] | A04 | 739 | MICL0.01408034/SNC |  | 739 | 0 | 294 | 294 | 294 | H | 1,362 | 1,362 | 1,362 |  | 0.0002083 | 1.724 | 2 | 0.00046183 | [31 empty] | #N/A
Vloerput | Mini Canal | Nee | Jaga kleur | MICL.01408042/DNCklr | 14 | 80 | 20/DNC | 42 | 207.0745 | 5.9351 | 0.00015986 | [8 empty] | A04 | 950 | MICL0.01408042/DNC |  | 950 | 0 | 384 | 384 | 384 | H | 1,362 | 1,362 | 1,362 |  | 0.0001276 | 1.7219 | 2 | 0.00037661 | [31 empty] | #N/A
Vloerput | Mini Canal | Nee | Jaga kleur | MICL.01408042/SNCklr | 14 | 80 | 20/SNC | 42 | 213.5456 | 6.1205 | 0.00016973 | [8 empty] | A04 | 810 | MICL0.01408042/SNC |  | 810 | 0 | 396 | 396 | 396 | H | 1,362 | 1,362 | 1,362 |  | 0.0001276 | 1.7219 | 2 | 0.00037661 | [31 empty] | #N/A
Vloerput | Mini Canal | Nee | Jaga kleur | MICL.01409014/DNCklr | 14 | 90 | 05/DNC | 14 | 78.1922 | 2.2411 | 7.2987e-05 | [8 empty] | A04 | 664 | MICL0.01409014/DNC |  | 664 | 0 | 145 | 145 | 145 | H | 1,362 | 1,362 | 1,362 |  | 0.0009367 | 1.7898 | 2 | 0.0004456 | [31 empty] | #N/A
Vloerput | Mini Canal | Nee | Jaga kleur | MICL.01409014/SNCklr | 14 | 90 | 05/SNC | 14 | 80.3492 | 2.3029 | 7.6762e-05 | [8 empty] | A04 | 582 | MICL0.01409014/SNC |  | 582 | 0 | 149 | 149 | 149 | H | 1,362 | 1,362 | 1,362 |  | 0.0009367 | 1.7898 | 2 | 0.0004456 | [31 empty] | #N/A
Vloerput | Mini Canal | Nee | Jaga kleur | MICL.01409026/DNCklr | 14 | 90 | 10/DNC | 26 | 134.8142 | 3.864 | 0.00010697 | [8 empty] | A04 | 778 | MICL0.01409026/DNC |  | 778 | 0 | 250 | 250 | 250 | H | 1,362 | 1,362 | 1,362 |  | 0.0003969 | 1.7346 | 2 | 0.00036735 | [31 empty] | #N/A
Vloerput | Mini Canal | Nee | Jaga kleur | MICL.01409026/SNCklr | 14 | 90 | 10/SNC | 26 | 139.1282 | 3.9876 | 0.00011346 | [8 empty] | A04 | 662 | MICL0.01409026/SNC |  | 662 | 0 | 258 | 258 | 258 | H | 1,362 | 1,362 | 1,362 |  | 0.0003969 | 1.7346 | 2 | 0.00036735 | [31 empty] | #N/A
Vloerput | Mini Canal | Nee | Jaga kleur | MICL.01409034/DNCklr | 14 | 90 | 15/DNC | 34 | 184.4258 | 5.2859 | 0.00017372 | [8 empty] | A04 | 918 | MICL0.01409034/DNC |  | 918 | 0 | 342 | 342 | 342 | H | 1,362 | 1,362 | 1,362 |  | 0.0002083 | 1.724 | 2 | 0.00046183 | [31 empty] | #N/A
Vloerput | Mini Canal | Nee | Jaga kleur | MICL.01409034/SNCklr | 14 | 90 | 15/SNC | 34 | 190.3576 | 5.4559 | 0.00018464 | [8 empty] | A04 | 801 | MICL0.01409034/SNC |  | 801 | 0 | 353 | 353 | 353 | H | 1,362 | 1,362 | 1,362 |  | 0.0002083 | 1.724 | 2 | 0.00046183 | [31 empty] | #N/A
Vloerput | Mini Canal | Nee | Jaga kleur | MICL.01409042/DNCklr | 14 | 90 | 20/DNC | 42 | 248.5973 | 7.1252 | 0.00023562 | [8 empty] | A04 | 1038 | MICL0.01409042/DNC |  | 1038 | 0 | 461 | 461 | 461 | H | 1,362 | 1,362 | 1,362 |  | 0.0001276 | 1.7219 | 2 | 0.00037661 | [31 empty] | #N/A
Vloerput | Mini Canal | Nee | Jaga kleur | MICL.01409042/SNCklr | 14 | 90 | 20/SNC | 42 | 256.1469 | 7.3416 | 0.00024972 | [8 empty] | A04 | 882 | MICL0.01409042/SNC |  | 882 | 0 | 475 | 475 | 475 | H | 1,362 | 1,362 | 1,362 |  | 0.0001276 | 1.7219 | 2 | 0.00037661 | [31 empty] | #N/A
Vloerput | Mini Canal | Nee | Jaga kleur | MICL.01410014/DNCklr | 14 | 100 | 05/DNC | 14 | 91.1344 | 2.612 | 0.00010719 | [8 empty] | A04 | 710 | MICL0.01410014/DNC |  | 710 | 0 | 169 | 169 | 169 | H | 1,362 | 1,362 | 1,362 |  | 0.0009367 | 1.7898 | 2 | 0.0004456 | [31 empty] | #N/A
Vloerput | Mini Canal | Nee | Jaga kleur | MICL.01410014/SNCklr | 14 | 100 | 05/SNC | 14 | 93.8307 | 2.6893 | 0.00011312 | [8 empty] | A04 | 621 | MICL0.01410014/SNC |  | 621 | 0 | 174 | 174 | 174 | H | 1,362 | 1,362 | 1,362 |  | 0.0009367 | 1.7898 | 2 | 0.0004456 | [31 empty] | #N/A
Vloerput | Mini Canal | Nee | Jaga kleur | MICL.01410026/DNCklr | 14 | 100 | 10/DNC | 26 | 157.4629 | 4.5131 | 0.00015363 | [8 empty] | A04 | 836 | MICL0.01410026/DNC |  | 836 | 0 | 292 | 292 | 292 | H | 1,362 | 1,362 | 1,362 |  | 0.0003969 | 1.7346 | 2 | 0.00036735 | [31 empty] | #N/A
Vloerput | Mini Canal | Nee | Jaga kleur | MICL.01410026/SNCklr | 14 | 100 | 10/SNC | 26 | 162.3162 | 4.6522 | 0.00016256 | [8 empty] | A04 | 707 | MICL0.01410026/SNC |  | 707 | 0 | 301 | 301 | 301 | H | 1,362 | 1,362 | 1,362 |  | 0.0003969 | 1.7346 | 2 | 0.00036735 | [31 empty] | #N/A
Vloerput | Mini Canal | Nee | Jaga kleur | MICL.01410034/DNCklr | 14 | 100 | 15/DNC | 34 | 215.1634 | 6.1669 | 0.00024317 | [8 empty] | A04 | 991 | MICL0.01410034/DNC |  | 991 | 0 | 399 | 399 | 399 | H | 1,362 | 1,362 | 1,362 |  | 0.0002083 | 1.724 | 2 | 0.00046183 | [31 empty] | #N/A
Vloerput | Mini Canal | Nee | Jaga kleur | MICL.01410034/SNCklr | 14 | 100 | 15/SNC | 34 | 221.6345 | 6.3524 | 0.0002574 | [8 empty] | A04 | 860 | MICL0.01410034/SNC |  | 860 | 0 | 411 | 411 | 411 | H | 1,362 | 1,362 | 1,362 |  | 0.0002083 | 1.724 | 2 | 0.00046183 | [31 empty] | #N/A
Vloerput | Mini Canal | Nee | Jaga kleur | MICL.01410042/DNCklr | 14 | 100 | 20/DNC | 42 | 290.1201 | 8.3153 | 0.00032773 | [8 empty] | A04 | 1122 | MICL0.01410042/DNC |  | 1122 | 0 | 538 | 538 | 538 | H | 1,362 | 1,362 | 1,362 |  | 0.0001276 | 1.7219 | 2 | 0.00037661 | [31 empty] | #N/A
Vloerput | Mini Canal | Nee | Jaga kleur | MICL.01410042/SNCklr | 14 | 100 | 20/SNC | 42 | 299.2874 | 8.578 | 0.00034811 | [8 empty] | A04 | 948 | MICL0.01410042/SNC |  | 948 | 0 | 555 | 555 | 555 | H | 1,362 | 1,362 | 1,362 |  | 0.0001276 | 1.7219 | 2 | 0.00037661 | [31 empty] | #N/A
Vloerput | Mini Canal | Nee | Jaga kleur | MICL.01411014/DNCklr | 14 | 110 | 05/DNC | 14 | 103.5373 | 2.9675 | 0.00014857 | [8 empty] | A04 | 768 | MICL0.01411014/DNC |  | 768 | 0 | 192 | 192 | 192 | H | 1,362 | 1,362 | 1,362 |  | 0.0009367 | 1.7898 | 2 | 0.0004456 | [31 empty] | #N/A
Vloerput | Mini Canal | Nee | Jaga kleur | MICL.01411014/SNCklr | 14 | 110 | 05/SNC | 14 | 106.7728 | 3.0603 | 0.00015725 | [8 empty] | A04 | 670 | MICL0.01411014/SNC |  | 670 | 0 | 198 | 198 | 198 | H | 1,362 | 1,362 | 1,362 |  | 0.0009367 | 1.7898 | 2 | 0.0004456 | [31 empty] | #N/A
Vloerput | Mini Canal | Nee | Jaga kleur | MICL.01411026/DNCklr | 14 | 110 | 10/DNC | 26 | 180.651 | 5.1777 | 0.0002119 | [8 empty] | A04 | 907 | MICL0.01411026/DNC |  | 907 | 0 | 335 | 335 | 335 | H | 1,362 | 1,362 | 1,362 |  | 0.0003969 | 1.7346 | 2 | 0.00036735 | [31 empty] | #N/A
Vloerput | Mini Canal | Nee | Jaga kleur | MICL.01411026/SNCklr | 14 | 110 | 10/SNC | 26 | 186.0435 | 5.3323 | 0.00022379 | [8 empty] | A04 | 765 | MICL0.01411026/SNC |  | 765 | 0 | 345 | 345 | 345 | H | 1,362 | 1,362 | 1,362 |  | 0.0003969 | 1.7346 | 2 | 0.00036735 | [31 empty] | #N/A
Vloerput | Mini Canal | Nee | Jaga kleur | MICL.01411034/DNCklr | 14 | 110 | 15/DNC | 34 | 245.901 | 7.0479 | 0.00032608 | [8 empty] | A04 | 1080 | MICL0.01411034/DNC |  | 1080 | 0 | 456 | 456 | 456 | H | 1,362 | 1,362 | 1,362 |  | 0.0002083 | 1.724 | 2 | 0.00046183 | [31 empty] | #N/A
Vloerput | Mini Canal | Nee | Jaga kleur | MICL.01411034/SNCklr | 14 | 110 | 15/SNC | 34 | 253.4506 | 7.2643 | 0.00034552 | [8 empty] | A04 | 935 | MICL0.01411034/SNC |  | 935 | 0 | 470 | 470 | 470 | H | 1,362 | 1,362 | 1,362 |  | 0.0002083 | 1.724 | 2 | 0.00046183 | [31 empty] | #N/A
Vloerput | Mini Canal | Nee | Jaga kleur | MICL.01411042/DNCklr | 14 | 110 | 20/DNC | 42 | 331.1036 | 9.4899 | 0.0004355 | [8 empty] | A04 | 1226 | MICL0.01411042/DNC |  | 1226 | 0 | 614 | 614 | 614 | H | 1,362 | 1,362 | 1,362 |  | 0.0001276 | 1.7219 | 2 | 0.00037661 | [31 empty] | #N/A
Vloerput | Mini Canal | Nee | Jaga kleur | MICL.01411042/SNCklr | 14 | 110 | 20/SNC | 42 | 341.3494 | 9.7836 | 0.00046195 | [8 empty] | A04 | 1035 | MICL0.01411042/SNC |  | 1035 | 0 | 633 | 633 | 633 | H | 1,362 | 1,362 | 1,362 |  | 0.0001276 | 1.7219 | 2 | 0.00037661 | [31 empty] | #N/A
Vloerput | Mini Canal | Nee | Jaga kleur | MICL.01412014/DNCklr | 14 | 120 | 05/DNC | 14 | 116.4794 | 3.3385 | 0.00020051 | [8 empty] | A04 | 815 | MICL0.01412014/DNC |  | 815 | 0 | 216 | 216 | 216 | H | 1,362 | 1,362 | 1,362 |  | 0.0009367 | 1.7898 | 2 | 0.0004456 | [31 empty] | #N/A
Vloerput | Mini Canal | Nee | Jaga kleur | MICL.01412014/SNCklr | 14 | 120 | 05/SNC | 14 | 120.2542 | 3.4467 | 0.00021263 | [8 empty] | A04 | 708 | MICL0.01412014/SNC |  | 708 | 0 | 223 | 223 | 223 | H | 1,362 | 1,362 | 1,362 |  | 0.0009367 | 1.7898 | 2 | 0.0004456 | [31 empty] | #N/A
Vloerput | Mini Canal | Nee | Jaga kleur | MICL.01412026/DNCklr | 14 | 120 | 10/DNC | 26 | 202.7605 | 5.8114 | 0.00027902 | [8 empty] | A04 | 966 | MICL0.01412026/DNC |  | 966 | 0 | 376 | 376 | 376 | H | 1,362 | 1,362 | 1,362 |  | 0.0003969 | 1.7346 | 2 | 0.00036735 | [31 empty] | #N/A
Vloerput | Mini Canal | Nee | Jaga kleur | MICL.01412026/SNCklr | 14 | 120 | 10/SNC | 26 | 209.2316 | 5.9969 | 0.00029573 | [8 empty] | A04 | 810 | MICL0.01412026/SNC |  | 810 | 0 | 388 | 388 | 388 | H | 1,362 | 1,362 | 1,362 |  | 0.0003969 | 1.7346 | 2 | 0.00036735 | [31 empty] | #N/A
Vloerput | Mini Canal | Nee | Jaga kleur | MICL.01412034/DNCklr | 14 | 120 | 15/DNC | 34 | 276.6387 | 7.9289 | 0.00042309 | [8 empty] | A04 | 1154 | MICL0.01412034/DNC |  | 1154 | 0 | 513 | 513 | 513 | H | 1,362 | 1,362 | 1,362 |  | 0.0002083 | 1.724 | 2 | 0.00046183 | [31 empty] | #N/A
Vloerput | Mini Canal | Nee | Jaga kleur | MICL.01412034/SNCklr | 14 | 120 | 15/SNC | 34 | 285.2668 | 8.1762 | 0.00044865 | [8 empty] | A04 | 996 | MICL0.01412034/SNC |  | 996 | 0 | 529 | 529 | 529 | H | 1,362 | 1,362 | 1,362 |  | 0.0002083 | 1.724 | 2 | 0.00046183 | [31 empty] | #N/A
Vloerput | Mini Canal | Nee | Jaga kleur | MICL.01412042/DNCklr | 14 | 120 | 20/DNC | 42 | 373.1656 | 10.6955 | 0.0005637 | [8 empty] | A04 | 1316 | MICL0.01412042/DNC |  | 1316 | 0 | 692 | 692 | 692 | H | 1,362 | 1,362 | 1,362 |  | 0.0001276 | 1.7219 | 2 | 0.00037661 | [31 empty] | #N/A
Vloerput | Mini Canal | Nee | Jaga kleur | MICL.01412042/SNCklr | 14 | 120 | 20/SNC | 42 | 384.49 | 11.0201 | 0.00059719 | [8 empty] | A04 | 1107 | MICL0.01412042/SNC |  | 1107 | 0 | 713 | 713 | 713 | H | 1,362 | 1,362 | 1,362 |  | 0.0001276 | 1.7219 | 2 | 0.00037661 | [31 empty] | #N/A
Vloerput | Mini Canal | Nee | Jaga kleur | MICL.01413014/DNCklr | 14 | 130 | 05/DNC | 14 | 129.9608 | 3.7249 | 0.00026463 | [8 empty] | A04 | 884 | MICL0.01413014/DNC |  | 884 | 0 | 241 | 241 | 241 | H | 1,362 | 1,362 | 1,362 |  | 0.0009367 | 1.7898 | 2 | 0.0004456 | [31 empty] | #N/A
Vloerput | Mini Canal | Nee | Jaga kleur | MICL.01413014/SNCklr | 14 | 130 | 05/SNC | 14 | 133.7356 | 3.8331 | 0.00027893 | [8 empty] | A04 | 769 | MICL0.01413014/SNC |  | 769 | 0 | 248 | 248 | 248 | H | 1,362 | 1,362 | 1,362 |  | 0.0009367 | 1.7898 | 2 | 0.0004456 | [31 empty] | #N/A
Vloerput | Mini Canal | Nee | Jaga kleur | MICL.01413026/DNCklr | 14 | 130 | 10/DNC | 26 | 225.4093 | 6.4606 | 0.00035924 | [8 empty] | A04 | 1046 | MICL0.01413026/DNC |  | 1046 | 0 | 418 | 418 | 418 | H | 1,362 | 1,362 | 1,362 |  | 0.0003969 | 1.7346 | 2 | 0.00036735 | [31 empty] | #N/A
Vloerput | Mini Canal | Nee | Jaga kleur | MICL.01413026/SNCklr | 14 | 130 | 10/SNC | 26 | 232.4196 | 6.6615 | 0.00038013 | [8 empty] | A04 | 878 | MICL0.01413026/SNC |  | 878 | 0 | 431 | 431 | 431 | H | 1,362 | 1,362 | 1,362 |  | 0.0003969 | 1.7346 | 2 | 0.00036735 | [31 empty] | #N/A
Vloerput | Mini Canal | Nee | Jaga kleur | MICL.01413034/DNCklr | 14 | 130 | 15/DNC | 34 | 306.837 | 8.7944 | 0.00053303 | [8 empty] | A04 | 1250 | MICL0.01413034/DNC |  | 1250 | 0 | 569 | 569 | 569 | H | 1,362 | 1,362 | 1,362 |  | 0.0002083 | 1.724 | 2 | 0.00046183 | [31 empty] | #N/A
Vloerput | Mini Canal | Nee | Jaga kleur | MICL.01413034/SNCklr | 14 | 130 | 15/SNC | 34 | 316.5436 | 9.0726 | 0.00056562 | [8 empty] | A04 | 1081 | MICL0.01413034/SNC |  | 1081 | 0 | 587 | 587 | 587 | H | 1,362 | 1,362 | 1,362 |  | 0.0002083 | 1.724 | 2 | 0.00046183 | [31 empty] | #N/A
Vloerput | Mini Canal | Nee | Jaga kleur | MICL.01413042/DNCklr | 14 | 130 | 20/DNC | 42 | 414.1491 | 11.8701 | 0.00070705 | [8 empty] | A04 | 1426 | MICL0.01413042/DNC |  | 1426 | 0 | 768 | 768 | 768 | H | 1,362 | 1,362 | 1,362 |  | 0.0001276 | 1.7219 | 2 | 0.00037661 | [31 empty] | #N/A
Vloerput | Mini Canal | Nee | Jaga kleur | MICL.01413042/SNCklr | 14 | 130 | 20/SNC | 42 | 427.0913 | 12.2411 | 0.00075023 | [8 empty] | A04 | 1198 | MICL0.01413042/SNC |  | 1198 | 0 | 792 | 792 | 792 | H | 1,362 | 1,362 | 1,362 |  | 0.0001276 | 1.7219 | 2 | 0.00037661 | [31 empty] | #N/A
Vloerput | Mini Canal | Nee | Jaga kleur | MICL.01415014/DNCklr | 14 | 150 | 05/DNC | 14 | 155.8452 | 4.4668 | 0.00042304 | [8 empty] | A04 | 980 | MICL0.01415014/DNC |  | 980 | 0 | 289 | 289 | 289 | H | 1,362 | 1,362 | 1,362 |  | 0.0009367 | 1.7898 | 2 | 0.0004456 | [31 empty] | #N/A
Vloerput | Mini Canal | Nee | Jaga kleur | MICL.01415014/SNCklr | 14 | 150 | 05/SNC | 14 | 160.6985 | 4.6059 | 0.00044751 | [8 empty] | A04 | 846 | MICL0.01415014/SNC |  | 846 | 0 | 298 | 298 | 298 | H | 1,362 | 1,362 | 1,362 |  | 0.0009367 | 1.7898 | 2 | 0.0004456 | [31 empty] | #N/A
Vloerput | Mini Canal | Nee | Jaga kleur | MICL.01415026/DNCklr | 14 | 150 | 10/DNC | 26 | 270.1676 | 7.7434 | 0.00055616 | [8 empty] | A04 | 1163 | MICL0.01415026/DNC |  | 1163 | 0 | 501 | 501 | 501 | H | 1,362 | 1,362 | 1,362 |  | 0.0003969 | 1.7346 | 2 | 0.00036735 | [31 empty] | #N/A
Vloerput | Mini Canal | Nee | Jaga kleur | MICL.01415026/SNCklr | 14 | 150 | 10/SNC | 26 | 278.2564 | 7.9752 | 0.00058715 | [8 empty] | A04 | 968 | MICL0.01415026/SNC |  | 968 | 0 | 516 | 516 | 516 | H | 1,362 | 1,362 | 1,362 |  | 0.0003969 | 1.7346 | 2 | 0.00036735 | [31 empty] | #N/A
Vloerput | Mini Canal | Nee | Jaga kleur | MICL.01415034/DNCklr | 14 | 150 | 15/DNC | 34 | 368.8515 | 10.5718 | 0.00080477 | [8 empty] | A04 | 1397 | MICL0.01415034/DNC |  | 1397 | 0 | 684 | 684 | 684 | H | 1,362 | 1,362 | 1,362 |  | 0.0002083 | 1.724 | 2 | 0.00046183 | [31 empty] | #N/A
Vloerput | Mini Canal | Nee | Jaga kleur | MICL.01415034/SNCklr | 14 | 150 | 15/SNC | 34 | 380.1759 | 10.8964 | 0.0008523 | [8 empty] | A04 | 1199 | MICL0.01415034/SNC |  | 1199 | 0 | 705 | 705 | 705 | H | 1,362 | 1,362 | 1,362 |  | 0.0002083 | 1.724 | 2 | 0.00046183 | [31 empty] | #N/A
Vloerput | Mini Canal | Nee | Jaga kleur | MICL.01415042/DNCklr | 14 | 150 | 20/DNC | 42 | 497.1946 | 14.2503 | 0.0010542 | [8 empty] | A04 | 1629 | MICL0.01415042/DNC |  | 1629 | 0 | 922 | 922 | 922 | H | 1,362 | 1,362 | 1,362 |  | 0.0001276 | 1.7219 | 2 | 0.00037661 | [31 empty] | #N/A
Vloerput | Mini Canal | Nee | Jaga kleur | MICL.01415042/SNCklr | 14 | 150 | 20/SNC | 42 | 512.2938 | 14.6831 | 0.0011165 | [8 empty] | A04 | 1366 | MICL0.01415042/SNC |  | 1366 | 0 | 950 | 950 | 950 | H | 1,362 | 1,362 | 1,362 |  | 0.0001276 | 1.7219 | 2 | 0.00037661 | [31 empty] | #N/A
Vloerput | Mini Canal | Nee | Jaga kleur | MICL.01417014/DNCklr | 14 | 170 | 05/DNC | 14 | 181.7295 | 5.2086 | 0.00063115 | [8 empty] | A04 | 1121 | MICL0.01417014/DNC |  | 1121 | 0 | 337 | 337 | 337 | H | 1,362 | 1,362 | 1,362 |  | 0.0009367 | 1.7898 | 2 | 0.0004456 | [31 empty] | #N/A
Vloerput | Mini Canal | Nee | Jaga kleur | MICL.01417014/SNCklr | 14 | 170 | 05/SNC | 14 | 187.1221 | 5.3632 | 0.00066583 | [8 empty] | A04 | 970 | MICL0.01417014/SNC |  | 970 | 0 | 347 | 347 | 347 | H | 1,362 | 1,362 | 1,362 |  | 0.0009367 | 1.7898 | 2 | 0.0004456 | [31 empty] | #N/A
Vloerput | Mini Canal | Nee | Jaga kleur | MICL.01417026/DNCklr | 14 | 170 | 10/DNC | 26 | 315.4651 | 9.0417 | 0.0008105 | [8 empty] | A04 | 1334 | MICL0.01417026/DNC |  | 1334 | 0 | 585 | 585 | 585 | H | 1,362 | 1,362 | 1,362 |  | 0.0003969 | 1.7346 | 2 | 0.00036735 | [31 empty] | #N/A
Vloerput | Mini Canal | Nee | Jaga kleur | MICL.01417026/SNCklr | 14 | 170 | 10/SNC | 26 | 325.1718 | 9.3199 | 0.00085675 | [8 empty] | A04 | 1113 | MICL0.01417026/SNC |  | 1113 | 0 | 603 | 603 | 603 | H | 1,362 | 1,362 | 1,362 |  | 0.0003969 | 1.7346 | 2 | 0.00036735 | [31 empty] | #N/A
Vloerput | Mini Canal | Nee | Jaga kleur | MICL.01417034/DNCklr | 14 | 170 | 15/DNC | 34 | 429.7875 | 12.3184 | 0.0011378 | [8 empty] | A04 | 1607 | MICL0.01417034/DNC |  | 1607 | 0 | 797 | 797 | 797 | H | 1,362 | 1,362 | 1,362 |  | 0.0002083 | 1.724 | 2 | 0.00046183 | [31 empty] | #N/A
Vloerput | Mini Canal | Nee | Jaga kleur | MICL.01417034/SNCklr | 14 | 170 | 15/SNC | 34 | 443.269 | 12.7048 | 0.0012062 | [8 empty] | A04 | 1383 | MICL0.01417034/SNC |  | 1383 | 0 | 822 | 822 | 822 | H | 1,362 | 1,362 | 1,362 |  | 0.0002083 | 1.724 | 2 | 0.00046183 | [31 empty] | #N/A
Vloerput | Mini Canal | Nee | Jaga kleur | MICL.01417042/DNCklr | 14 | 170 | 20/DNC | 42 | 579.7009 | 16.6151 | 0.001479 | [8 empty] | A04 | 1875 | MICL0.01417042/DNC |  | 1875 | 0 | 1075 | 1075 | 1075 | H | 1,362 | 1,362 | 1,362 |  | 0.0001276 | 1.7219 | 2 | 0.00037661 | [31 empty] | #N/A
Vloerput | Mini Canal | Nee | Jaga kleur | MICL.01417042/SNCklr | 14 | 170 | 20/SNC | 42 | 597.4964 | 17.1251 | 0.0015671 | [8 empty] | A04 | 1577 | MICL0.01417042/SNC |  | 1577 | 0 | 1108 | 1108 | 1108 | H | 1,362 | 1,362 | 1,362 |  | 0.0001276 | 1.7219 | 2 | 0.00037661 | [31 empty] | #N/A
Vloerput | Mini Canal | Nee | Jaga kleur | MICL.01419014/DNCklr | 14 | 190 | 05/DNC | 14 | 207.6138 | 5.9505 | 0.00089465 | [8 empty] | A04 | 1215 | MICL0.01419014/DNC |  | 1215 | 0 | 385 | 385 | 385 | H | 1,362 | 1,362 | 1,362 |  | 0.0009367 | 1.7898 | 2 | 0.0004456 | [31 empty] | #N/A
Vloerput | Mini Canal | Nee | Jaga kleur | MICL.01419014/SNCklr | 14 | 190 | 05/SNC | 14 | 214.0849 | 6.136 | 0.00094623 | [8 empty] | A04 | 1045 | MICL0.01419014/SNC |  | 1045 | 0 | 397 | 397 | 397 | H | 1,362 | 1,362 | 1,362 |  | 0.0009367 | 1.7898 | 2 | 0.0004456 | [31 empty] | #N/A
Vloerput | Mini Canal | Nee | Jaga kleur | MICL.01419026/DNCklr | 14 | 190 | 10/DNC | 26 | 360.2234 | 10.3245 | 0.0011228 | [8 empty] | A04 | 1452 | MICL0.01419026/DNC |  | 1452 | 0 | 668 | 668 | 668 | H | 1,362 | 1,362 | 1,362 |  | 0.0003969 | 1.7346 | 2 | 0.00036735 | [31 empty] | #N/A
Vloerput | Mini Canal | Nee | Jaga kleur | MICL.01419026/SNCklr | 14 | 190 | 10/SNC | 26 | 371.5478 | 10.6491 | 0.001188 | [8 empty] | A04 | 1204 | MICL0.01419026/SNC |  | 1204 | 0 | 689 | 689 | 689 | H | 1,362 | 1,362 | 1,362 |  | 0.0003969 | 1.7346 | 2 | 0.00036735 | [31 empty] | #N/A
Vloerput | Mini Canal | Nee | Jaga kleur | MICL.01419034/DNCklr | 14 | 190 | 15/DNC | 34 | 491.802 | 14.0958 | 0.0015465 | [8 empty] | A04 | 1756 | MICL0.01419034/DNC |  | 1756 | 0 | 912 | 912 | 912 | H | 1,362 | 1,362 | 1,362 |  | 0.0002083 | 1.724 | 2 | 0.00046183 | [31 empty] | #N/A
Vloerput | Mini Canal | Nee | Jaga kleur | MICL.01419034/SNCklr | 14 | 190 | 15/SNC | 34 | 506.9012 | 14.5286 | 0.0016372 | [8 empty] | A04 | 1606 | MICL0.01419034/SNC |  | 1606 | 0 | 940 | 940 | 940 | H | 1,362 | 1,362 | 1,362 |  | 0.0002083 | 1.724 | 2 | 0.00046183 | [31 empty] | #N/A
Vloerput | Mini Canal | Nee | Jaga kleur | MICL.01419042/DNCklr | 14 | 190 | 20/DNC | 42 | 662.7464 | 18.9953 | 0.0019907 | [8 empty] | A04 | 2053 | MICL0.01419042/DNC |  | 2053 | 0 | 1229 | 1229 | 1229 | H | 1,362 | 1,362 | 1,362 |  | 0.0001276 | 1.7219 | 2 | 0.00037661 | [31 empty] | #N/A
Vloerput | Mini Canal | Nee | Jaga kleur | MICL.01419042/SNCklr | 14 | 190 | 20/SNC | 42 | 683.2382 | 19.5826 | 0.0021098 | [8 empty] | A04 | 1720 | MICL0.01419042/SNC |  | 1720 | 0 | 1267 | 1267 | 1267 | H | 1,362 | 1,362 | 1,362 |  | 0.0001276 | 1.7219 | 2 | 0.00037661 | [31 empty] | #N/A
Vloerput | Mini Canal | Nee | Jaga kleur | MICL.01421014/DNCklr | 14 | 210 | 05/DNC | 14 | 233.4981 | 6.6924 | 0.0012191 | [8 empty] | A04 | 1333 | MICL0.01421014/DNC |  | 1333 | 0 | 433 | 433 | 433 | H | 1,362 | 1,362 | 1,362 |  | 0.0009367 | 1.7898 | 2 | 0.0004456 | [31 empty] | #N/A
Vloerput | Mini Canal | Nee | Jaga kleur | MICL.01421014/SNCklr | 14 | 210 | 05/SNC | 14 | 240.5085 | 6.8933 | 0.0012867 | [8 empty] | A04 | 1145 | MICL0.01421014/SNC |  | 1145 | 0 | 446 | 446 | 446 | H | 1,362 | 1,362 | 1,362 |  | 0.0009367 | 1.7898 | 2 | 0.0004456 | [31 empty] | #N/A
Vloerput | Mini Canal | Nee | Jaga kleur | MICL.01421026/DNCklr | 14 | 210 | 10/DNC | 26 | 405.521 | 11.6228 | 0.0015035 | [8 empty] | A04 | 1592 | MICL0.01421026/DNC |  | 1592 | 0 | 752 | 752 | 752 | H | 1,362 | 1,362 | 1,362 |  | 0.0003969 | 1.7346 | 2 | 0.00036735 | [31 empty] | #N/A
Vloerput | Mini Canal | Nee | Jaga kleur | MICL.01421026/SNCklr | 14 | 210 | 10/SNC | 26 | 417.9239 | 11.9783 | 0.0015883 | [8 empty] | A04 | 1320 | MICL0.01421026/SNC |  | 1320 | 0 | 775 | 775 | 775 | H | 1,362 | 1,362 | 1,362 |  | 0.0003969 | 1.7346 | 2 | 0.00036735 | [31 empty] | #N/A
Vloerput | Mini Canal | Nee | Jaga kleur | MICL.01421034/DNCklr | 14 | 210 | 15/DNC | 34 | 552.738 | 15.8423 | 0.0020231 | [8 empty] | A04 | 1959 | MICL0.01421034/DNC |  | 1959 | 0 | 1025 | 1025 | 1025 | H | 1,362 | 1,362 | 1,362 |  | 0.0002083 | 1.724 | 2 | 0.00046183 | [31 empty] | #N/A
Vloerput | Mini Canal | Nee | Jaga kleur | MICL.01421034/SNCklr | 14 | 210 | 15/SNC | 34 | 569.9943 | 16.3369 | 0.0021434 | [8 empty] | A04 | 1683 | MICL0.01421034/SNC |  | 1683 | 0 | 1057 | 1057 | 1057 | H | 1,362 | 1,362 | 1,362 |  | 0.0002083 | 1.724 | 2 | 0.00046183 | [31 empty] | #N/A
Vloerput | Mini Canal | Nee | Jaga kleur | MICL.01421042/DNCklr | 14 | 210 | 20/DNC | 42 | 745.2527 | 21.3601 | 0.0025878 | [8 empty] | A04 | 2253 | MICL0.01421042/DNC |  | 2253 | 0 | 1382 | 1382 | 1382 | H | 1,362 | 1,362 | 1,362 |  | 0.0001276 | 1.7219 | 2 | 0.00037661 | [31 empty] | #N/A
Vloerput | Mini Canal | Nee | Jaga kleur | MICL.01421042/SNCklr | 14 | 210 | 20/SNC | 42 | 768.4407 | 22.0247 | 0.0027432 | [8 empty] | A04 | 1882 | MICL0.01421042/SNC |  | 1882 | 0 | 1425 | 1425 | 1425 | H | 1,362 | 1,362 | 1,362 |  | 0.0001276 | 1.7219 | 2 | 0.00037661 | [31 empty] | #N/A
Vloerput | Mini Canal | Nee | Jaga kleur | MICL.01423014/DNCklr | 14 | 230 | 05/DNC | 14 | 259.3824 | 7.4343 | 0.0016099 | [8 empty] | A04 | 1448 | MICL0.01423014/DNC |  | 1448 | 0 | 481 | 481 | 481 | H | 1,362 | 1,362 | 1,362 |  | 0.0009367 | 1.7898 | 2 | 0.0004456 | [31 empty] | #N/A
Vloerput | Mini Canal | Nee | Jaga kleur | MICL.01423014/SNCklr | 14 | 230 | 05/SNC | 14 | 267.4713 | 7.6661 | 0.0017025 | [8 empty] | A04 | 1243 | MICL0.01423014/SNC |  | 1243 | 0 | 496 | 496 | 496 | H | 1,362 | 1,362 | 1,362 |  | 0.0009367 | 1.7898 | 2 | 0.0004456 | [31 empty] | #N/A
Vloerput | Mini Canal | Nee | Jaga kleur | MICL.01423026/DNCklr | 14 | 230 | 10/DNC | 26 | 450.2793 | 12.9057 | 0.0019508 | [8 empty] | A04 | 1737 | MICL0.01423026/DNC |  | 1737 | 0 | 835 | 835 | 835 | H | 1,362 | 1,362 | 1,362 |  | 0.0003969 | 1.7346 | 2 | 0.00036735 | [31 empty] | #N/A
Vloerput | Mini Canal | Nee | Jaga kleur | MICL.01423026/SNCklr | 14 | 230 | 10/SNC | 26 | 464.3 | 13.3075 | 0.0020625 | [8 empty] | A04 | 1437 | MICL0.01423026/SNC |  | 1437 | 0 | 861 | 861 | 861 | H | 1,362 | 1,362 | 1,362 |  | 0.0003969 | 1.7346 | 2 | 0.00036735 | [31 empty] | #N/A
Vloerput | Mini Canal | Nee | Jaga kleur | MICL.01423034/DNCklr | 14 | 230 | 15/DNC | 34 | 614.7526 | 17.6197 | 0.0025856 | [8 empty] | A04 | 2152 | MICL0.01423034/DNC |  | 2152 | 0 | 1140 | 1140 | 1140 | H | 1,362 | 1,362 | 1,362 |  | 0.0002083 | 1.724 | 2 | 0.00046183 | [31 empty] | #N/A
Vloerput | Mini Canal | Nee | Jaga kleur | MICL.01423034/SNCklr | 14 | 230 | 15/SNC | 34 | 633.6265 | 18.1607 | 0.0027364 | [8 empty] | A04 | 1849 | MICL0.01423034/SNC |  | 1849 | 0 | 1175 | 1175 | 1175 | H | 1,362 | 1,362 | 1,362 |  | 0.0002083 | 1.724 | 2 | 0.00046183 | [31 empty] | #N/A
Vloerput | Mini Canal | Nee | Jaga kleur | MICL.01423042/DNCklr | 14 | 230 | 20/DNC | 42 | 828.2982 | 23.7403 | 0.0032812 | [8 empty] | A04 | 2485 | MICL0.01423042/DNC |  | 2485 | 0 | 1536 | 1536 | 1536 | H | 1,362 | 1,362 | 1,362 |  | 0.0001276 | 1.7219 | 2 | 0.00037661 | [31 empty] | #N/A
Vloerput | Mini Canal | Nee | Jaga kleur | MICL.01423042/SNCklr | 14 | 230 | 20/SNC | 42 | 853.6433 | 24.4667 | 0.0034745 | [8 empty] | A04 | 2080 | MICL0.01423042/SNC |  | 2080 | 0 | 1583 | 1583 | 1583 | H | 1,362 | 1,362 | 1,362 |  | 0.0001276 | 1.7219 | 2 | 0.00037661 | [31 empty] | #N/A
Vloerput | Mini Canal | Nee | Jaga kleur | MICL.01425014/DNCklr | 14 | 250 | 05/DNC | 14 | 285.806 | 8.1916 | 0.0020794 | [8 empty] | A04 | 1546 | MICL0.01425014/DNC |  | 1546 | 0 | 530 | 530 | 530 | H | 1,362 | 1,362 | 1,362 |  | 0.0009367 | 1.7898 | 2 | 0.0004456 | [31 empty] | #N/A
Vloerput | Mini Canal | Nee | Jaga kleur | MICL.01425014/SNCklr | 14 | 250 | 05/SNC | 14 | 294.4341 | 8.4389 | 0.0021951 | [8 empty] | A04 | 1323 | MICL0.01425014/SNC |  | 1323 | 0 | 546 | 546 | 546 | H | 1,362 | 1,362 | 1,362 |  | 0.0009367 | 1.7898 | 2 | 0.0004456 | [31 empty] | #N/A
Vloerput | Mini Canal | Nee | Jaga kleur | MICL.01425026/DNCklr | 14 | 250 | 10/DNC | 26 | 495.5768 | 14.204 | 0.0024772 | [8 empty] | A04 | 1856 | MICL0.01425026/DNC |  | 1856 | 0 | 919 | 919 | 919 | H | 1,362 | 1,362 | 1,362 |  | 0.0003969 | 1.7346 | 2 | 0.00036735 | [31 empty] | #N/A
Vloerput | Mini Canal | Nee | Jaga kleur | MICL.01425026/SNCklr | 14 | 250 | 10/SNC | 26 | 510.676 | 14.6367 | 0.0026156 | [8 empty] | A04 | 1532 | MICL0.01425026/SNC |  | 1532 | 0 | 947 | 947 | 947 | H | 1,362 | 1,362 | 1,362 |  | 0.0003969 | 1.7346 | 2 | 0.00036735 | [31 empty] | #N/A
Vloerput | Mini Canal | Nee | Jaga kleur | MICL.01425034/DNCklr | 14 | 250 | 15/DNC | 34 | 675.6886 | 19.3663 | 0.003222 | [8 empty] | A04 | 2305 | MICL0.01425034/DNC |  | 2305 | 0 | 1253 | 1253 | 1253 | H | 1,362 | 1,362 | 1,362 |  | 0.0002083 | 1.724 | 2 | 0.00046183 | [31 empty] | #N/A
Vloerput | Mini Canal | Nee | Jaga kleur | MICL.01425034/SNCklr | 14 | 250 | 15/SNC | 34 | 696.7196 | 19.969 | 0.0034121 | [8 empty] | A04 | 1976 | MICL0.01425034/SNC |  | 1976 | 0 | 1292 | 1292 | 1292 | H | 1,362 | 1,362 | 1,362 |  | 0.0002083 | 1.724 | 2 | 0.00046183 | [31 empty] | #N/A
Vloerput | Mini Canal | Nee | Jaga kleur | MICL.01425042/DNCklr | 14 | 250 | 20/DNC | 42 | 911.3437 | 26.1205 | 0.0040718 | [8 empty] | A04 | 2668 | MICL0.01425042/DNC |  | 2668 | 0 | 1690 | 1690 | 1690 | H | 1,362 | 1,362 | 1,362 |  | 0.0001276 | 1.7219 | 2 | 0.00037661 | [31 empty] | #N/A
Vloerput | Mini Canal | Nee | Jaga kleur | MICL.01425042/SNCklr | 14 | 250 | 20/SNC | 42 | 939.3851 | 26.9242 | 0.0043123 | [8 empty] | A04 | 2228 | MICL0.01425042/SNC |  | 2228 | 0 | 1742 | 1742 | 1742 | H | 1,362 | 1,362 | 1,362 |  | 0.0001276 | 1.7219 | 2 | 0.00037661 | [31 empty] | #N/A
Vloerput | Mini Canal | Nee | Jaga kleur | MICL.01427014/DNCklr | 14 | 270 | 05/DNC | 14 | 311.1511 | 8.9181 | 0.0026115 | [8 empty] | A04 | 1645 | MICL0.01427014/DNC |  | 1645 | 0 | 577 | 577 | 577 | H | 1,362 | 1,362 | 1,362 |  | 0.0009367 | 1.7898 | 2 | 0.0004456 | [31 empty] | #N/A
Vloerput | Mini Canal | Nee | Jaga kleur | MICL.01427014/SNCklr | 14 | 270 | 05/SNC | 14 | 320.8577 | 9.1963 | 0.0027615 | [8 empty] | A04 | 1403 | MICL0.01427014/SNC |  | 1403 | 0 | 595 | 595 | 595 | H | 1,362 | 1,362 | 1,362 |  | 0.0009367 | 1.7898 | 2 | 0.0004456 | [31 empty] | #N/A
Vloerput | Mini Canal | Nee | Jaga kleur | MICL.01427026/DNCklr | 14 | 270 | 10/DNC | 26 | 540.8744 | 15.5023 | 0.0030835 | [8 empty] | A04 | 1980 | MICL0.01427026/DNC |  | 1980 | 0 | 1003 | 1003 | 1003 | H | 1,362 | 1,362 | 1,362 |  | 0.0003969 | 1.7346 | 2 | 0.00036735 | [31 empty] | #N/A
Vloerput | Mini Canal | Nee | Jaga kleur | MICL.01427026/SNCklr | 14 | 270 | 10/SNC | 26 | 557.5914 | 15.9814 | 0.0032581 | [8 empty] | A04 | 1628 | MICL0.01427026/SNC |  | 1628 | 0 | 1034 | 1034 | 1034 | H | 1,362 | 1,362 | 1,362 |  | 0.0003969 | 1.7346 | 2 | 0.00036735 | [31 empty] | #N/A
Vloerput | Mini Canal | Nee | Jaga kleur | MICL.01427034/DNCklr | 14 | 270 | 15/DNC | 34 | 737.1638 | 21.1282 | 0.003949 | [8 empty] | A04 | 2460 | MICL0.01427034/DNC |  | 2460 | 0 | 1367 | 1367 | 1367 | H | 1,362 | 1,362 | 1,362 |  | 0.0002083 | 1.724 | 2 | 0.00046183 | [31 empty] | #N/A
Vloerput | Mini Canal | Nee | Jaga kleur | MICL.01427034/SNCklr | 14 | 270 | 15/SNC | 34 | 759.8126 | 21.7774 | 0.0041783 | [8 empty] | A04 | 2103 | MICL0.01427034/SNC |  | 2103 | 0 | 1409 | 1409 | 1409 | H | 1,362 | 1,362 | 1,362 |  | 0.0002083 | 1.724 | 2 | 0.00046183 | [31 empty] | #N/A
Vloerput | Mini Canal | Nee | Jaga kleur | MICL.01427042/DNCklr | 14 | 270 | 20/DNC | 42 | 993.85 | 28.4852 | 0.0049583 | [8 empty] | A04 | 2848 | MICL0.01427042/DNC |  | 2848 | 0 | 1843 | 1843 | 1843 | H | 1,362 | 1,362 | 1,362 |  | 0.0001276 | 1.7219 | 2 | 0.00037661 | [31 empty] | #N/A
Vloerput | Mini Canal | Nee | Jaga kleur | MICL.01427042/SNCklr | 14 | 270 | 20/SNC | 42 | 1024.5876 | 29.3662 | 0.0052521 | [8 empty] | A04 | 2373 | MICL0.01427042/SNC |  | 2373 | 0 | 1900 | 1900 | 1900 | H | 1,362 | 1,362 | 1,362 |  | 0.0001276 | 1.7219 | 2 | 0.00037661 | [31 empty] | #N/A
Vloerput | Mini Canal | Nee | Jaga kleur | MICL.01429014/DNCklr | 14 | 290 | 05/DNC | 14 | 337.5747 | 9.6754 | 0.003242 | [8 empty] | A04 | 1775 | MICL0.01429014/DNC |  | 1775 | 0 | 626 | 626 | 626 | H | 1,362 | 1,362 | 1,362 |  | 0.0009367 | 1.7898 | 2 | 0.0004456 | [31 empty] | #N/A
Vloerput | Mini Canal | Nee | Jaga kleur | MICL.01429014/SNCklr | 14 | 290 | 05/SNC | 14 | 347.8205 | 9.9691 | 0.0034229 | [8 empty] | A04 | 1515 | MICL0.01429014/SNC |  | 1515 | 0 | 645 | 645 | 645 | H | 1,362 | 1,362 | 1,362 |  | 0.0009367 | 1.7898 | 2 | 0.0004456 | [31 empty] | #N/A
Vloerput | Mini Canal | Nee | Jaga kleur | MICL.01429026/DNCklr | 14 | 290 | 10/DNC | 26 | 585.0934 | 16.7697 | 0.0037617 | [8 empty] | A04 | 2134 | MICL0.01429026/DNC |  | 2134 | 0 | 1085 | 1085 | 1085 | H | 1,362 | 1,362 | 1,362 |  | 0.0003969 | 1.7346 | 2 | 0.00036735 | [31 empty] | #N/A
Vloerput | Mini Canal | Nee | Jaga kleur | MICL.01429026/SNCklr | 14 | 290 | 10/SNC | 26 | 603.4282 | 17.2952 | 0.0039773 | [8 empty] | A04 | 1756 | MICL0.01429026/SNC |  | 1756 | 0 | 1119 | 1119 | 1119 | H | 1,362 | 1,362 | 1,362 |  | 0.0003969 | 1.7346 | 2 | 0.00036735 | [31 empty] | #N/A
Vloerput | Mini Canal | Nee | Jaga kleur | MICL.01429034/DNCklr | 14 | 290 | 15/DNC | 34 | 798.6391 | 22.8902 | 0.0047659 | [8 empty] | A04 | 2646 | MICL0.01429034/DNC |  | 2646 | 0 | 1481 | 1481 | 1481 | H | 1,362 | 1,362 | 1,362 |  | 0.0002083 | 1.724 | 2 | 0.00046183 | [31 empty] | #N/A
Vloerput | Mini Canal | Nee | Jaga kleur | MICL.01429034/SNCklr | 14 | 290 | 15/SNC | 34 | 823.4449 | 23.6012 | 0.0050451 | [8 empty] | A04 | 2264 | MICL0.01429034/SNC |  | 2264 | 0 | 1527 | 1527 | 1527 | H | 1,362 | 1,362 | 1,362 |  | 0.0002083 | 1.724 | 2 | 0.00046183 | [31 empty] | #N/A
Vloerput | Mini Canal | Nee | Jaga kleur | MICL.01429042/DNCklr | 14 | 290 | 20/DNC | 42 | 1076.3562 | 30.85 | 0.0059486 | [8 empty] | A04 | 3064 | MICL0.01429042/DNC |  | 3064 | 0 | 1996 | 1996 | 1996 | H | 1,362 | 1,362 | 1,362 |  | 0.0001276 | 1.7219 | 2 | 0.00037661 | [31 empty] | #N/A
Vloerput | Mini Canal | Nee | Jaga kleur | MICL.01429042/SNCklr | 14 | 290 | 20/SNC | 42 | 1109.7902 | 31.8083 | 0.006302 | [8 empty] | A04 | 2554 | MICL0.01429042/SNC |  | 2554 | 0 | 2058 | 2058 | 2058 | H | 1,362 | 1,362 | 1,362 |  | 0.0001276 | 1.7219 | 2 | 0.00037661 | [31 empty] | #N/A
Vloerput | Mini Canal | Nee | Jaga kleur | MICL.01431014/DNCklr | 14 | 310 | 05/DNC | 14 | 362.9197 | 10.4018 | 0.0039405 | [8 empty] | A04 | 1875 | MICL0.01431014/DNC |  | 1875 | 0 | 673 | 673 | 673 | H | 1,362 | 1,362 | 1,362 |  | 0.0009367 | 1.7898 | 2 | 0.0004456 | [31 empty] | #N/A
Vloerput | Mini Canal | Nee | Jaga kleur | MICL.01431014/SNCklr | 14 | 310 | 05/SNC | 14 | 374.2441 | 10.7264 | 0.0041665 | [8 empty] | A04 | 1598 | MICL0.01431014/SNC |  | 1598 | 0 | 694 | 694 | 694 | H | 1,362 | 1,362 | 1,362 |  | 0.0009367 | 1.7898 | 2 | 0.0004456 | [31 empty] | #N/A
Vloerput | Mini Canal | Nee | Jaga kleur | MICL.01431026/DNCklr | 14 | 310 | 10/DNC | 26 | 630.9303 | 18.0834 | 0.0045468 | [8 empty] | A04 | 2256 | MICL0.01431026/DNC |  | 2256 | 0 | 1170 | 1170 | 1170 | H | 1,362 | 1,362 | 1,362 |  | 0.0003969 | 1.7346 | 2 | 0.00036735 | [31 empty] | #N/A
Vloerput | Mini Canal | Nee | Jaga kleur | MICL.01431026/SNCklr | 14 | 310 | 10/SNC | 26 | 650.3435 | 18.6398 | 0.0048022 | [8 empty] | A04 | 1851 | MICL0.01431026/SNC |  | 1851 | 0 | 1206 | 1206 | 1206 | H | 1,362 | 1,362 | 1,362 |  | 0.0003969 | 1.7346 | 2 | 0.00036735 | [31 empty] | #N/A
Vloerput | Mini Canal | Nee | Jaga kleur | MICL.01431034/DNCklr | 14 | 310 | 15/DNC | 34 | 860.1143 | 24.6522 | 0.0056765 | [8 empty] | A04 | 2800 | MICL0.01431034/DNC |  | 2800 | 0 | 1595 | 1595 | 1595 | H | 1,362 | 1,362 | 1,362 |  | 0.0002083 | 1.724 | 2 | 0.00046183 | [31 empty] | #N/A
Vloerput | Mini Canal | Nee | Jaga kleur | MICL.01431034/SNCklr | 14 | 310 | 15/SNC | 34 | 886.5379 | 25.4095 | 0.0060047 | [8 empty] | A04 | 2391 | MICL0.01431034/SNC |  | 2391 | 0 | 1644 | 1644 | 1644 | H | 1,362 | 1,362 | 1,362 |  | 0.0002083 | 1.724 | 2 | 0.00046183 | [31 empty] | #N/A
Vloerput | Mini Canal | Nee | Jaga kleur | MICL.01431042/DNCklr | 14 | 310 | 20/DNC | 42 | 1159.4018 | 33.2302 | 0.0070526 | [8 empty] | A04 | 3247 | MICL0.01431042/DNC |  | 3247 | 0 | 2150 | 2150 | 2150 | H | 1,362 | 1,362 | 1,362 |  | 0.0001276 | 1.7219 | 2 | 0.00037661 | [31 empty] | #N/A
Vloerput | Mini Canal | Nee | Jaga kleur | MICL.01431042/SNCklr | 14 | 310 | 20/SNC | 42 | 1195.532 | 34.2657 | 0.0074721 | [8 empty] | A04 | 2701 | MICL0.01431042/SNC |  | 2701 | 0 | 2217 | 2217 | 2217 | H | 1,362 | 1,362 | 1,362 |  | 0.0001276 | 1.7219 | 2 | 0.00037661 | [31 empty] | #N/A
Vloerput | Mini Canal | Nee | Jaga kleur | MICL.01433014/DNCklr | 14 | 330 | 05/DNC | 14 | 389.3433 | 11.1592 | 0.0047521 | [8 empty] | A04 | 1980 | MICL0.01433014/DNC |  | 1980 | 0 | 722 | 722 | 722 | H | 1,362 | 1,362 | 1,362 |  | 0.0009367 | 1.7898 | 2 | 0.0004456 | [31 empty] | #N/A
Vloerput | Mini Canal | Nee | Jaga kleur | MICL.01433014/SNCklr | 14 | 330 | 05/SNC | 14 | 401.2069 | 11.4992 | 0.005018 | [8 empty] | A04 | 1686 | MICL0.01433014/SNC |  | 1686 | 0 | 744 | 744 | 744 | H | 1,362 | 1,362 | 1,362 |  | 0.0009367 | 1.7898 | 2 | 0.0004456 | [31 empty] | #N/A
Vloerput | Mini Canal | Nee | Jaga kleur | MICL.01433026/DNCklr | 14 | 330 | 10/DNC | 26 | 675.6886 | 19.3663 | 0.0054109 | [8 empty] | A04 | 2390 | MICL0.01433026/DNC |  | 2390 | 0 | 1253 | 1253 | 1253 | H | 1,362 | 1,362 | 1,362 |  | 0.0003969 | 1.7346 | 2 | 0.00036735 | [31 empty] | #N/A
Vloerput | Mini Canal | Nee | Jaga kleur | MICL.01433026/SNCklr | 14 | 330 | 10/SNC | 26 | 696.7196 | 19.969 | 0.005718 | [8 empty] | A04 | 1960 | MICL0.01433026/SNC |  | 1960 | 0 | 1292 | 1292 | 1292 | H | 1,362 | 1,362 | 1,362 |  | 0.0003969 | 1.7346 | 2 | 0.00036735 | [31 empty] | #N/A
Vloerput | Mini Canal | Nee | Jaga kleur | MICL.01433034/DNCklr | 14 | 330 | 15/DNC | 34 | 921.5896 | 26.4141 | 0.0066843 | [8 empty] | A04 | 2986 | MICL0.01433034/DNC |  | 2986 | 0 | 1709 | 1709 | 1709 | H | 1,362 | 1,362 | 1,362 |  | 0.0002083 | 1.724 | 2 | 0.00046183 | [31 empty] | #N/A
Vloerput | Mini Canal | Nee | Jaga kleur | MICL.01433034/SNCklr | 14 | 330 | 15/SNC | 34 | 950.1702 | 27.2333 | 0.0070738 | [8 empty] | A04 | 2551 | MICL0.01433034/SNC |  | 2551 | 0 | 1762 | 1762 | 1762 | H | 1,362 | 1,362 | 1,362 |  | 0.0002083 | 1.724 | 2 | 0.00046183 | [31 empty] | #N/A
Vloerput | Mini Canal | Nee | Jaga kleur | MICL.01433042/DNCklr | 14 | 330 | 20/DNC | 42 | 1242.4473 | 35.6104 | 0.0082689 | [8 empty] | A04 | 3469 | MICL0.01433042/DNC |  | 3469 | 0 | 2304 | 2304 | 2304 | H | 1,362 | 1,362 | 1,362 |  | 0.0001276 | 1.7219 | 2 | 0.00037661 | [31 empty] | #N/A
Vloerput | Mini Canal | Nee | Jaga kleur | MICL.01433042/SNCklr | 14 | 330 | 20/SNC | 42 | 1280.7345 | 36.7078 | 0.0087543 | [8 empty] | A04 | 2888 | MICL0.01433042/SNC |  | 2888 | 0 | 2375 | 2375 | 2375 | H | 1,362 | 1,362 | 1,362 |  | 0.0001276 | 1.7219 | 2 | 0.00037661 | [31 empty] | #N/A
Vloerput | Mini Canal | Nee | Jaga kleur | MICL.01435014/DNCklr | 14 | 350 | 05/DNC | 14 | 415.2276 | 11.901 | 0.0056497 | [8 empty] | A04 | 2081 | MICL0.01435014/DNC |  | 2081 | 0 | 770 | 770 | 770 | H | 1,362 | 1,362 | 1,362 |  | 0.0009367 | 1.7898 | 2 | 0.0004456 | [31 empty] | #N/A
Vloerput | Mini Canal | Nee | Jaga kleur | MICL.01435014/SNCklr | 14 | 350 | 05/SNC | 14 | 428.1698 | 12.272 | 0.0059729 | [8 empty] | A04 | 1767 | MICL0.01435014/SNC |  | 1767 | 0 | 794 | 794 | 794 | H | 1,362 | 1,362 | 1,362 |  | 0.0009367 | 1.7898 | 2 | 0.0004456 | [31 empty] | #N/A
Vloerput | Mini Canal | Nee | Jaga kleur | MICL.01435026/DNCklr | 14 | 350 | 10/DNC | 26 | 720.4469 | 20.6491 | 0.0063706 | [8 empty] | A04 | 2515 | MICL0.01435026/DNC |  | 2515 | 0 | 1336 | 1336 | 1336 | H | 1,362 | 1,362 | 1,362 |  | 0.0003969 | 1.7346 | 2 | 0.00036735 | [31 empty] | #N/A
Vloerput | Mini Canal | Nee | Jaga kleur | MICL.01435026/SNCklr | 14 | 350 | 10/SNC | 26 | 742.5564 | 21.2828 | 0.0067265 | [8 empty] | A04 | 2057 | MICL0.01435026/SNC |  | 2057 | 0 | 1377 | 1377 | 1377 | H | 1,362 | 1,362 | 1,362 |  | 0.0003969 | 1.7346 | 2 | 0.00036735 | [31 empty] | #N/A
Vloerput | Mini Canal | Nee | Jaga kleur | MICL.01435034/DNCklr | 14 | 350 | 15/DNC | 34 | 983.6041 | 28.1916 | 0.0078008 | [8 empty] | A04 | 3147 | MICL0.01435034/DNC |  | 3147 | 0 | 1824 | 1824 | 1824 | H | 1,362 | 1,362 | 1,362 |  | 0.0002083 | 1.724 | 2 | 0.00046183 | [31 empty] | #N/A
Vloerput | Mini Canal | Nee | Jaga kleur | MICL.01435034/SNCklr | 14 | 350 | 15/SNC | 34 | 1013.8025 | 29.0571 | 0.00825 | [8 empty] | A04 | 2685 | MICL0.01435034/SNC |  | 2685 | 0 | 1880 | 1880 | 1880 | H | 1,362 | 1,362 | 1,362 |  | 0.0002083 | 1.724 | 2 | 0.00046183 | [31 empty] | #N/A
Vloerput | Mini Canal | Nee | Jaga kleur | MICL.01435042/DNCklr | 14 | 350 | 20/DNC | 42 | 1324.9535 | 37.9752 | 0.0095936 | [8 empty] | A04 | 3663 | MICL0.01435042/DNC |  | 3663 | 0 | 2457 | 2457 | 2457 | H | 1,362 | 1,362 | 1,362 |  | 0.0001276 | 1.7219 | 2 | 0.00037661 | [31 empty] | #N/A
Vloerput | Mini Canal | Nee | Jaga kleur | MICL.01435042/SNCklr | 14 | 350 | 20/SNC | 42 | 1365.9371 | 39.1498 | 0.010158 | [8 empty] | A04 | 3046 | MICL0.01435042/SNC |  | 3046 | 0 | 2533 | 2533 | 2533 | H | 1,362 | 1,362 | 1,362 |  | 0.0001276 | 1.7219 | 2 | 0.00037661 | [31 empty] | #N/A
Vloerput | Mini Canal | Nee | Jaga kleur | MICL.01437014/DNCklr | 14 | 370 | 05/DNC | 14 | 441.1119 | 12.6429 | 0.0066486 | [8 empty] | A04 | 2205 | MICL0.01437014/DNC |  | 2205 | 0 | 818 | 818 | 818 | H | 1,362 | 1,362 | 1,362 |  | 0.0009367 | 1.7898 | 2 | 0.0004456 | [31 empty] | #N/A
Vloerput | Mini Canal | Nee | Jaga kleur | MICL.01437014/SNCklr | 14 | 370 | 05/SNC | 14 | 454.5933 | 13.0293 | 0.0070214 | [8 empty] | A04 | 1874 | MICL0.01437014/SNC |  | 1874 | 0 | 843 | 843 | 843 | H | 1,362 | 1,362 | 1,362 |  | 0.0009367 | 1.7898 | 2 | 0.0004456 | [31 empty] | #N/A
Vloerput | Mini Canal | Nee | Jaga kleur | MICL.01437026/DNCklr | 14 | 370 | 10/DNC | 26 | 765.7444 | 21.9474 | 0.0074393 | [8 empty] | A04 | 2662 | MICL0.01437026/DNC |  | 2662 | 0 | 1420 | 1420 | 1420 | H | 1,362 | 1,362 | 1,362 |  | 0.0003969 | 1.7346 | 2 | 0.00036735 | [31 empty] | #N/A
Vloerput | Mini Canal | Nee | Jaga kleur | MICL.01437026/SNCklr | 14 | 370 | 10/SNC | 26 | 789.4717 | 22.6274 | 0.0078586 | [8 empty] | A04 | 2180 | MICL0.01437026/SNC |  | 2180 | 0 | 1464 | 1464 | 1464 | H | 1,362 | 1,362 | 1,362 |  | 0.0003969 | 1.7346 | 2 | 0.00036735 | [31 empty] | #N/A
Vloerput | Mini Canal | Nee | Jaga kleur | MICL.01437034/DNCklr | 14 | 370 | 15/DNC | 34 | 1044.5401 | 29.9381 | 0.0090057 | [8 empty] | A04 | 3334 | MICL0.01437034/DNC |  | 3334 | 0 | 1937 | 1937 | 1937 | H | 1,362 | 1,362 | 1,362 |  | 0.0002083 | 1.724 | 2 | 0.00046183 | [31 empty] | #N/A
Vloerput | Mini Canal | Nee | Jaga kleur | MICL.01437034/SNCklr | 14 | 370 | 15/SNC | 34 | 1076.8955 | 30.8654 | 0.0095281 | [8 empty] | A04 | 2845 | MICL0.01437034/SNC |  | 2845 | 0 | 1997 | 1997 | 1997 | H | 1,362 | 1,362 | 1,362 |  | 0.0002083 | 1.724 | 2 | 0.00046183 | [31 empty] | #N/A
Vloerput | Mini Canal | Nee | Jaga kleur | MICL.01437042/DNCklr | 14 | 370 | 20/DNC | 42 | 1407.9991 | 40.3554 | 0.011044 | [8 empty] | A04 | 3879 | MICL0.01437042/DNC |  | 3879 | 0 | 2611 | 2611 | 2611 | H | 1,362 | 1,362 | 1,362 |  | 0.0001276 | 1.7219 | 2 | 0.00037661 | [31 empty] | #N/A
Vloerput | Mini Canal | Nee | Jaga kleur | MICL.01437042/SNCklr | 14 | 370 | 20/SNC | 42 | 1451.6789 | 41.6073 | 0.011695 | [8 empty] | A04 | 3228 | MICL0.01437042/SNC |  | 3228 | 0 | 2692 | 2692 | 2692 | H | 1,362 | 1,362 | 1,362 |  | 0.0001276 | 1.7219 | 2 | 0.00037661 | [31 empty] | #N/A
Vloerput | Mini Canal | Nee | Jaga kleur | MICL.01439014/DNCklr | 14 | 390 | 05/DNC | 14 | 466.9962 | 13.3848 | 0.0077537 | [8 empty] | A04 | 2306 | MICL0.01439014/DNC |  | 2306 | 0 | 866 | 866 | 866 | H | 1,362 | 1,362 | 1,362 |  | 0.0009367 | 1.7898 | 2 | 0.0004456 | [31 empty] | #N/A
Vloerput | Mini Canal | Nee | Jaga kleur | MICL.01439014/SNCklr | 14 | 390 | 05/SNC | 14 | 481.5562 | 13.8021 | 0.0081971 | [8 empty] | A04 | 1956 | MICL0.01439014/SNC |  | 1956 | 0 | 893 | 893 | 893 | H | 1,362 | 1,362 | 1,362 |  | 0.0009367 | 1.7898 | 2 | 0.0004456 | [31 empty] | #N/A
Vloerput | Mini Canal | Nee | Jaga kleur | MICL.01439026/DNCklr | 14 | 390 | 10/DNC | 26 | 811.042 | 23.2457 | 0.0086134 | [8 empty] | A04 | 2788 | MICL0.01439026/DNC |  | 2788 | 0 | 1504 | 1504 | 1504 | H | 1,362 | 1,362 | 1,362 |  | 0.0003969 | 1.7346 | 2 | 0.00036735 | [31 empty] | #N/A
Vloerput | Mini Canal | Nee | Jaga kleur | MICL.01439026/SNCklr | 14 | 390 | 10/SNC | 26 | 835.8478 | 23.9567 | 0.0090919 | [8 empty] | A04 | 2280 | MICL0.01439026/SNC |  | 2280 | 0 | 1550 | 1550 | 1550 | H | 1,362 | 1,362 | 1,362 |  | 0.0003969 | 1.7346 | 2 | 0.00036735 | [31 empty] | #N/A
Vloerput | Mini Canal | Nee | Jaga kleur | MICL.01439034/DNCklr | 14 | 390 | 15/DNC | 34 | 1106.5546 | 31.7155 | 0.010335 | [8 empty] | A04 | 3494 | MICL0.01439034/DNC |  | 3494 | 0 | 2052 | 2052 | 2052 | H | 1,362 | 1,362 | 1,362 |  | 0.0002083 | 1.724 | 2 | 0.00046183 | [31 empty] | #N/A
Vloerput | Mini Canal | Nee | Jaga kleur | MICL.01439034/SNCklr | 14 | 390 | 15/SNC | 34 | 1140.5278 | 32.6892 | 0.010929 | [8 empty] | A04 | 2981 | MICL0.01439034/SNC |  | 2981 | 0 | 2115 | 2115 | 2115 | H | 1,362 | 1,362 | 1,362 |  | 0.0002083 | 1.724 | 2 | 0.00046183 | [31 empty] | #N/A
Vloerput | Mini Canal | Nee | Jaga kleur | MICL.01439042/DNCklr | 14 | 390 | 20/DNC | 42 | 1490.5053 | 42.7201 | 0.012609 | [8 empty] | A04 | 4070 | MICL0.01439042/DNC |  | 4070 | 0 | 2764 | 2764 | 2764 | H | 1,362 | 1,362 | 1,362 |  | 0.0001276 | 1.7219 | 2 | 0.00037661 | [31 empty] | #N/A
Vloerput | Mini Canal | Nee | Jaga kleur | MICL.01439042/SNCklr | 14 | 390 | 20/SNC | 42 | 1536.8814 | 44.0493 | 0.013353 | [8 empty] | A04 | 3384 | MICL0.01439042/SNC |  | 3384 | 0 | 2850 | 2850 | 2850 | H | 1,362 | 1,362 | 1,362 |  | 0.0001276 | 1.7219 | 2 | 0.00037661 | [31 empty] | #N/A
Vloerput | Mini Canal | Nee | Jaga kleur | MICL.01441014/DNCklr | 14 | 410 | 05/DNC | 14 | 492.8806 | 14.1267 | 0.0089696 | [8 empty] | A04 | 2482 | MICL0.01441014/DNC |  | 2482 | 0 | 914 | 914 | 914 | H | 1,362 | 1,362 | 1,362 |  | 0.0009367 | 1.7898 | 2 | 0.0004456 | [31 empty] | #N/A
Vloerput | Mini Canal | Nee | Jaga kleur | MICL.01441014/SNCklr | 14 | 410 | 05/SNC | 14 | 507.9797 | 14.5595 | 0.0094732 | [8 empty] | A04 | 2115 | MICL0.01441014/SNC |  | 2115 | 0 | 942 | 942 | 942 | H | 1,362 | 1,362 | 1,362 |  | 0.0009367 | 1.7898 | 2 | 0.0004456 | [31 empty] | #N/A
Vloerput | Mini Canal | Nee | Jaga kleur | MICL.01441026/DNCklr | 14 | 410 | 10/DNC | 26 | 855.8003 | 24.5285 | 0.0098856 | [8 empty] | A04 | 2990 | MICL0.01441026/DNC |  | 2990 | 0 | 1587 | 1587 | 1587 | H | 1,362 | 1,362 | 1,362 |  | 0.0003969 | 1.7346 | 2 | 0.00036735 | [31 empty] | #N/A
Vloerput | Mini Canal | Nee | Jaga kleur | MICL.01441026/SNCklr | 14 | 410 | 10/SNC | 26 | 882.2239 | 25.2859 | 0.01044 | [8 empty] | A04 | 2455 | MICL0.01441026/SNC |  | 2455 | 0 | 1636 | 1636 | 1636 | H | 1,362 | 1,362 | 1,362 |  | 0.0003969 | 1.7346 | 2 | 0.00036735 | [31 empty] | #N/A
Vloerput | Mini Canal | Nee | Jaga kleur | MICL.01441034/DNCklr | 14 | 410 | 15/DNC | 34 | 1167.4906 | 33.462 | 0.011757 | [8 empty] | A04 | 3736 | MICL0.01441034/DNC |  | 3736 | 0 | 2165 | 2165 | 2165 | H | 1,362 | 1,362 | 1,362 |  | 0.0002083 | 1.724 | 2 | 0.00046183 | [31 empty] | #N/A
Vloerput | Mini Canal | Nee | Jaga kleur | MICL.01441034/SNCklr | 14 | 410 | 15/SNC | 34 | 1203.6208 | 34.4976 | 0.012437 | [8 empty] | A04 | 3194 | MICL0.01441034/SNC |  | 3194 | 0 | 2232 | 2232 | 2232 | H | 1,362 | 1,362 | 1,362 |  | 0.0002083 | 1.724 | 2 | 0.00046183 | [31 empty] | #N/A
Vloerput | Mini Canal | Nee | Jaga kleur | MICL.01441042/DNCklr | 14 | 410 | 20/DNC | 42 | 1573.5509 | 45.1003 | 0.014308 | [8 empty] | A04 | 4342 | MICL0.01441042/DNC |  | 4342 | 0 | 2918 | 2918 | 2918 | H | 1,362 | 1,362 | 1,362 |  | 0.0001276 | 1.7219 | 2 | 0.00037661 | [31 empty] | #N/A
Vloerput | Mini Canal | Nee | Jaga kleur | MICL.01441042/SNCklr | 14 | 410 | 20/SNC | 42 | 1622.084 | 46.4914 | 0.015144 | [8 empty] | A04 | 3619 | MICL0.01441042/SNC |  | 3619 | 0 | 3008 | 3008 | 3008 | H | 1,362 | 1,362 | 1,362 |  | 0.0001276 | 1.7219 | 2 | 0.00037661 | [31 empty] | #N/A
Vloerput | Mini Canal | Nee | Jaga kleur | MICL.01443014/DNCklr | 14 | 430 | 05/DNC | 14 | 518.7649 | 14.8686 | 0.010301 | [8 empty] | A04 | 2582 | MICL0.01443014/DNC |  | 2582 | 0 | 962 | 962 | 962 | H | 1,362 | 1,362 | 1,362 |  | 0.0009367 | 1.7898 | 2 | 0.0004456 | [31 empty] | #N/A
Vloerput | Mini Canal | Nee | Jaga kleur | MICL.01443014/SNCklr | 14 | 430 | 05/SNC | 14 | 534.9426 | 15.3323 | 0.010889 | [8 empty] | A04 | 2196 | MICL0.01443014/SNC |  | 2196 | 0 | 992 | 992 | 992 | H | 1,362 | 1,362 | 1,362 |  | 0.0009367 | 1.7898 | 2 | 0.0004456 | [31 empty] | #N/A
Vloerput | Mini Canal | Nee | Jaga kleur | MICL.01443026/DNCklr | 14 | 430 | 10/DNC | 26 | 900.5586 | 25.8114 | 0.011269 | [8 empty] | A04 | 3115 | MICL0.01443026/DNC |  | 3115 | 0 | 1670 | 1670 | 1670 | H | 1,362 | 1,362 | 1,362 |  | 0.0003969 | 1.7346 | 2 | 0.00036735 | [31 empty] | #N/A
Vloerput | Mini Canal | Nee | Jaga kleur | MICL.01443026/SNCklr | 14 | 430 | 10/SNC | 26 | 928.5999 | 26.6151 | 0.011905 | [8 empty] | A04 | 2554 | MICL0.01443026/SNC |  | 2554 | 0 | 1722 | 1722 | 1722 | H | 1,362 | 1,362 | 1,362 |  | 0.0003969 | 1.7346 | 2 | 0.00036735 | [31 empty] | #N/A
Vloerput | Mini Canal | Nee | Jaga kleur | MICL.01443034/DNCklr | 14 | 430 | 15/DNC | 34 | 1228.9659 | 35.224 | 0.013303 | [8 empty] | A04 | 3897 | MICL0.01443034/DNC |  | 3897 | 0 | 2279 | 2279 | 2279 | H | 1,362 | 1,362 | 1,362 |  | 0.0002083 | 1.724 | 2 | 0.00046183 | [31 empty] | #N/A
Vloerput | Mini Canal | Nee | Jaga kleur | MICL.01443034/SNCklr | 14 | 430 | 15/SNC | 34 | 1266.7138 | 36.3059 | 0.014065 | [8 empty] | A04 | 3329 | MICL0.01443034/SNC |  | 3329 | 0 | 2349 | 2349 | 2349 | H | 1,362 | 1,362 | 1,362 |  | 0.0002083 | 1.724 | 2 | 0.00046183 | [31 empty] | #N/A
Vloerput | Mini Canal | Nee | Jaga kleur | MICL.01443042/DNCklr | 14 | 430 | 20/DNC | 42 | 1656.5964 | 47.4805 | 0.016137 | [8 empty] | A04 | 4533 | MICL0.01443042/DNC |  | 4533 | 0 | 3072 | 3072 | 3072 | H | 1,362 | 1,362 | 1,362 |  | 0.0001276 | 1.7219 | 2 | 0.00037661 | [31 empty] | #N/A
Vloerput | Mini Canal | Nee | Jaga kleur | MICL.01443042/SNCklr | 14 | 430 | 20/SNC | 42 | 1707.8258 | 48.9489 | 0.01708 | [8 empty] | A04 | 3776 | MICL0.01443042/SNC |  | 3776 | 0 | 3167 | 3167 | 3167 | H | 1,362 | 1,362 | 1,362 |  | 0.0001276 | 1.7219 | 2 | 0.00037661 | [31 empty] | #N/A
Vloerput | Mini Canal | Nee | Jaga kleur | MICL.01445014/DNCklr | 14 | 450 | 05/DNC | 14 | 545.1885 | 15.6259 | 0.011773 | [8 empty] | A04 | 2704 | MICL0.01445014/DNC |  | 2704 | 0 | 1011 | 1011 | 1011 | H | 1,362 | 1,362 | 1,362 |  | 0.0009367 | 1.7898 | 2 | 0.0004456 | [31 empty] | #N/A
Vloerput | Mini Canal | Nee | Jaga kleur | MICL.01445014/SNCklr | 14 | 450 | 05/SNC | 14 | 561.9054 | 16.1051 | 0.012434 | [8 empty] | A04 | 2302 | MICL0.01445014/SNC |  | 2302 | 0 | 1042 | 1042 | 1042 | H | 1,362 | 1,362 | 1,362 |  | 0.0009367 | 1.7898 | 2 | 0.0004456 | [31 empty] | #N/A
Vloerput | Mini Canal | Nee | Jaga kleur | MICL.01445026/DNCklr | 14 | 450 | 10/DNC | 26 | 945.8561 | 27.1097 | 0.012781 | [8 empty] | A04 | 3261 | MICL0.01445026/DNC |  | 3261 | 0 | 1754 | 1754 | 1754 | H | 1,362 | 1,362 | 1,362 |  | 0.0003969 | 1.7346 | 2 | 0.00036735 | [31 empty] | #N/A
Vloerput | Mini Canal | Nee | Jaga kleur | MICL.01445026/SNCklr | 14 | 450 | 10/SNC | 26 | 974.976 | 27.9443 | 0.013494 | [8 empty] | A04 | 2673 | MICL0.01445026/SNC |  | 2673 | 0 | 1808 | 1808 | 1808 | H | 1,362 | 1,362 | 1,362 |  | 0.0003969 | 1.7346 | 2 | 0.00036735 | [31 empty] | #N/A
Vloerput | Mini Canal | Nee | Jaga kleur | MICL.01445034/DNCklr | 14 | 450 | 15/DNC | 34 | 1290.4411 | 36.986 | 0.014966 | [8 empty] | A04 | 4080 | MICL0.01445034/DNC |  | 4080 | 0 | 2393 | 2393 | 2393 | H | 1,362 | 1,362 | 1,362 |  | 0.0002083 | 1.724 | 2 | 0.00046183 | [31 empty] | #N/A
Vloerput | Mini Canal | Nee | Jaga kleur | MICL.01445034/SNCklr | 14 | 450 | 15/SNC | 34 | 1330.3461 | 38.1297 | 0.015828 | [8 empty] | A04 | 3486 | MICL0.01445034/SNC |  | 3486 | 0 | 2467 | 2467 | 2467 | H | 1,362 | 1,362 | 1,362 |  | 0.0002083 | 1.724 | 2 | 0.00046183 | [31 empty] | #N/A
Vloerput | Mini Canal | Nee | Jaga kleur | MICL.01445042/DNCklr | 14 | 450 | 20/DNC | 42 | 1739.1026 | 49.8453 | 0.018088 | [8 empty] | A04 | 4747 | MICL0.01445042/DNC |  | 4747 | 0 | 3225 | 3225 | 3225 | H | 1,362 | 1,362 | 1,362 |  | 0.0001276 | 1.7219 | 2 | 0.00037661 | [31 empty] | #N/A
Vloerput | Mini Canal | Nee | Jaga kleur | MICL.01445042/SNCklr | 14 | 450 | 20/SNC | 42 | 1793.0283 | 51.3909 | 0.019146 | [8 empty] | A04 | 3954 | MICL0.01445042/SNC |  | 3954 | 0 | 3325 | 3325 | 3325 | H | 1,362 | 1,362 | 1,362 |  | 0.0001276 | 1.7219 | 2 | 0.00037661 | [31 empty] | #N/A
Vloerput | Mini Canal | Nee | Jaga kleur | MICL.01447014/DNCklr | 14 | 470 | 05/DNC | 14 | 570.5335 | 16.3524 | 0.013327 | [8 empty] | A04 | 2804 | MICL0.01447014/DNC |  | 2804 | 0 | 1058 | 1058 | 1058 | H | 1,362 | 1,362 | 1,362 |  | 0.0009367 | 1.7898 | 2 | 0.0004456 | [31 empty] | #N/A
Vloerput | Mini Canal | Nee | Jaga kleur | MICL.01447014/SNCklr | 14 | 470 | 05/SNC | 14 | 588.329 | 16.8624 | 0.014088 | [8 empty] | A04 | 2383 | MICL0.01447014/SNC |  | 2383 | 0 | 1091 | 1091 | 1091 | H | 1,362 | 1,362 | 1,362 |  | 0.0009367 | 1.7898 | 2 | 0.0004456 | [31 empty] | #N/A
Vloerput | Mini Canal | Nee | Jaga kleur | MICL.01447026/DNCklr | 14 | 470 | 10/DNC | 26 | 991.1537 | 28.408 | 0.014414 | [8 empty] | A04 | 3385 | MICL0.01447026/DNC |  | 3385 | 0 | 1838 | 1838 | 1838 | H | 1,362 | 1,362 | 1,362 |  | 0.0003969 | 1.7346 | 2 | 0.00036735 | [31 empty] | #N/A
Vloerput | Mini Canal | Nee | Jaga kleur | MICL.01447026/SNCklr | 14 | 470 | 10/SNC | 26 | 1021.8913 | 29.2889 | 0.015223 | [8 empty] | A04 | 2772 | MICL0.01447026/SNC |  | 2772 | 0 | 1895 | 1895 | 1895 | H | 1,362 | 1,362 | 1,362 |  | 0.0003969 | 1.7346 | 2 | 0.00036735 | [31 empty] | #N/A
Vloerput | Mini Canal | Nee | Jaga kleur | MICL.01447034/DNCklr | 14 | 470 | 15/DNC | 34 | 1351.3771 | 38.7325 | 0.016738 | [8 empty] | A04 | 4243 | MICL0.01447034/DNC |  | 4243 | 0 | 2506 | 2506 | 2506 | H | 1,362 | 1,362 | 1,362 |  | 0.0002083 | 1.724 | 2 | 0.00046183 | [31 empty] | #N/A
Vloerput | Mini Canal | Nee | Jaga kleur | MICL.01447034/SNCklr | 14 | 470 | 15/SNC | 34 | 1393.4391 | 39.9381 | 0.017707 | [8 empty] | A04 | 3622 | MICL0.01447034/SNC |  | 3622 | 0 | 2584 | 2584 | 2584 | H | 1,362 | 1,362 | 1,362 |  | 0.0002083 | 1.724 | 2 | 0.00046183 | [31 empty] | #N/A
Vloerput | Mini Canal | Nee | Jaga kleur | MICL.01447042/DNCklr | 14 | 470 | 20/DNC | 42 | 1822.1482 | 52.2255 | 0.020184 | [8 empty] | A04 | 4939 | MICL0.01447042/DNC |  | 4939 | 0 | 3379 | 3379 | 3379 | H | 1,362 | 1,362 | 1,362 |  | 0.0001276 | 1.7219 | 2 | 0.00037661 | [31 empty] | #N/A
Vloerput | Mini Canal | Nee | Jaga kleur | MICL.01447042/SNCklr | 14 | 470 | 20/SNC | 42 | 1878.2309 | 53.8329 | 0.021356 | [8 empty] | A04 | 4111 | MICL0.01447042/SNC |  | 4111 | 0 | 3483 | 3483 | 3483 | H | 1,362 | 1,362 | 1,362 |  | 0.0001276 | 1.7219 | 2 | 0.00037661 | [31 empty] | #N/A
Vloerput | Mini Canal | Nee | Jaga kleur | MICL.01449014/DNCklr | 14 | 490 | 05/DNC | 14 | 596.9571 | 17.1097 | 0.015056 | [8 empty] | A04 | 2903 | MICL0.01449014/DNC |  | 2903 | 0 | 1107 | 1107 | 1107 | H | 1,362 | 1,362 | 1,362 |  | 0.0009367 | 1.7898 | 2 | 0.0004456 | [31 empty] | #N/A
Vloerput | Mini Canal | Nee | Jaga kleur | MICL.01449014/SNCklr | 14 | 490 | 05/SNC | 14 | 615.2918 | 17.6352 | 0.015902 | [8 empty] | A04 | 2465 | MICL0.01449014/SNC |  | 2465 | 0 | 1141 | 1141 | 1141 | H | 1,362 | 1,362 | 1,362 |  | 0.0009367 | 1.7898 | 2 | 0.0004456 | [31 empty] | #N/A
Vloerput | Mini Canal | Nee | Jaga kleur | MICL.01449026/DNCklr | 14 | 490 | 10/DNC | 26 | 1035.912 | 29.6908 | 0.016156 | [8 empty] | A04 | 3510 | MICL0.01449026/DNC |  | 3510 | 0 | 1921 | 1921 | 1921 | H | 1,362 | 1,362 | 1,362 |  | 0.0003969 | 1.7346 | 2 | 0.00036735 | [31 empty] | #N/A
Vloerput | Mini Canal | Nee | Jaga kleur | MICL.01449026/SNCklr | 14 | 490 | 10/SNC | 26 | 1067.7281 | 30.6027 | 0.017053 | [8 empty] | A04 | 2869 | MICL0.01449026/SNC |  | 2869 | 0 | 1980 | 1980 | 1980 | H | 1,362 | 1,362 | 1,362 |  | 0.0003969 | 1.7346 | 2 | 0.00036735 | [31 empty] | #N/A
Vloerput | Mini Canal | Nee | Jaga kleur | MICL.01449034/DNCklr | 14 | 490 | 15/DNC | 34 | 1413.3916 | 40.5099 | 0.018658 | [8 empty] | A04 | 4404 | MICL0.01449034/DNC |  | 4404 | 0 | 2621 | 2621 | 2621 | H | 1,362 | 1,362 | 1,362 |  | 0.0002083 | 1.724 | 2 | 0.00046183 | [31 empty] | #N/A
Vloerput | Mini Canal | Nee | Jaga kleur | MICL.01449034/SNCklr | 14 | 490 | 15/SNC | 34 | 1457.0714 | 41.7619 | 0.019729 | [8 empty] | A04 | 3756 | MICL0.01449034/SNC |  | 3756 | 0 | 2702 | 2702 | 2702 | H | 1,362 | 1,362 | 1,362 |  | 0.0002083 | 1.724 | 2 | 0.00046183 | [31 empty] | #N/A
Vloerput | Mini Canal | Nee | Jaga kleur | MICL.01449042/DNCklr | 14 | 490 | 20/DNC | 42 | 1905.1937 | 54.6057 | 0.02242 | [8 empty] | A04 | 5130 | MICL0.01449042/DNC |  | 5130 | 0 | 3533 | 3533 | 3533 | H | 1,362 | 1,362 | 1,362 |  | 0.0001276 | 1.7219 | 2 | 0.00037661 | [31 empty] | #N/A
Vloerput | Mini Canal | Nee | Jaga kleur | MICL.01449042/SNCklr | 14 | 490 | 20/SNC | 42 | 1963.9727 | 56.2904 | 0.023723 | [8 empty] | A04 | 4267 | MICL0.01449042/SNC |  | 4267 | 0 | 3642 | 3642 | 3642 | H | 1,362 | 1,362 | 1,362 |  | 0.0001276 | 1.7219 | 2 | 0.00037661 | [31 empty] | #N/A
Vloerput | Mini Canal | Nee | Jaga kleur | MICL.01907026/DNCklr | 19 | 70 | 10/DNC | 26 | 102.4588 | 2.9366 | 5.403e-05 | [8 empty] | A04 | 666 | MICL0.01907026/DNC |  | 666 | 0 | 190 | 190 | 190 | H | 1,362 | 1,362 | 1,362 |  | 0.0003969 | 1.7346 | 2 | 0.00036735 | [31 empty] | #N/A
Vloerput | Mini Canal | Nee | Jaga kleur | MICL.01907026/SNCklr | 19 | 70 | 10/SNC | 26 | 105.6943 | 3.0294 | 5.7295e-05 | [8 empty] | A04 | 575 | MICL0.01907026/SNC |  | 575 | 0 | 196 | 196 | 196 | H | 1,362 | 1,362 | 1,362 |  | 0.0003969 | 1.7346 | 2 | 0.00036735 | [31 empty] | #N/A
Vloerput | Mini Canal | Nee | Jaga kleur | MICL.01907034/DNCklr | 19 | 70 | 15/DNC | 34 | 138.589 | 3.9722 | 9.1485e-05 | [8 empty] | A04 | 772 | MICL0.01907034/DNC |  | 772 | 0 | 257 | 257 | 257 | H | 1,362 | 1,362 | 1,362 |  | 0.0002083 | 1.724 | 2 | 0.00046183 | [31 empty] | #N/A
Vloerput | Mini Canal | Nee | Jaga kleur | MICL.01907034/SNCklr | 19 | 70 | 15/SNC | 34 | 142.903 | 4.0958 | 9.7089e-05 | [8 empty] | A04 | 681 | MICL0.01907034/SNC |  | 681 | 0 | 265 | 265 | 265 | H | 1,362 | 1,362 | 1,362 |  | 0.0002083 | 1.724 | 2 | 0.00046183 | [31 empty] | #N/A
Vloerput | Mini Canal | Nee | Jaga kleur | MICL.01907042/DNCklr | 19 | 70 | 20/DNC | 42 | 189.8183 | 5.4405 | 0.00013032 | [8 empty] | A04 | 862 | MICL0.01907042/DNC |  | 862 | 0 | 352 | 352 | 352 | H | 1,362 | 1,362 | 1,362 |  | 0.0001276 | 1.7219 | 2 | 0.00037661 | [31 empty] | #N/A
Vloerput | Mini Canal | Nee | Jaga kleur | MICL.01907042/SNCklr | 19 | 70 | 20/SNC | 42 | 195.7502 | 5.6105 | 0.0001384 | [8 empty] | A04 | 742 | MICL0.01907042/SNC |  | 742 | 0 | 363 | 363 | 363 | H | 1,362 | 1,362 | 1,362 |  | 0.0001276 | 1.7219 | 2 | 0.00037661 | [31 empty] | #N/A
Vloerput | Mini Canal | Nee | Jaga kleur | MICL.01908026/DNCklr | 19 | 80 | 10/DNC | 26 | 128.3431 | 3.6785 | 9.0135e-05 | [8 empty] | A04 | 737 | MICL0.01908026/DNC |  | 737 | 0 | 238 | 238 | 238 | H | 1,362 | 1,362 | 1,362 |  | 0.0003969 | 1.7346 | 2 | 0.00036735 | [31 empty] | #N/A
Vloerput | Mini Canal | Nee | Jaga kleur | MICL.01908026/SNCklr | 19 | 80 | 10/SNC | 26 | 132.1179 | 3.7867 | 9.5178e-05 | [8 empty] | A04 | 633 | MICL0.01908026/SNC |  | 633 | 0 | 245 | 245 | 245 | H | 1,362 | 1,362 | 1,362 |  | 0.0003969 | 1.7346 | 2 | 0.00036735 | [31 empty] | #N/A
Vloerput | Mini Canal | Nee | Jaga kleur | MICL.01908034/DNCklr | 19 | 80 | 15/DNC | 34 | 173.6406 | 4.9768 | 0.00014821 | [8 empty] | A04 | 862 | MICL0.01908034/DNC |  | 862 | 0 | 322 | 322 | 322 | H | 1,362 | 1,362 | 1,362 |  | 0.0002083 | 1.724 | 2 | 0.00046183 | [31 empty] | #N/A
Vloerput | Mini Canal | Nee | Jaga kleur | MICL.01908034/SNCklr | 19 | 80 | 15/SNC | 34 | 179.0332 | 5.1314 | 0.00015723 | [8 empty] | A04 | 758 | MICL0.01908034/SNC |  | 758 | 0 | 332 | 332 | 332 | H | 1,362 | 1,362 | 1,362 |  | 0.0002083 | 1.724 | 2 | 0.00046183 | [31 empty] | #N/A
Vloerput | Mini Canal | Nee | Jaga kleur | MICL.01908042/DNCklr | 19 | 80 | 20/DNC | 42 | 237.8122 | 6.8161 | 0.00020935 | [8 empty] | A04 | 970 | MICL0.01908042/DNC |  | 970 | 0 | 441 | 441 | 441 | H | 1,362 | 1,362 | 1,362 |  | 0.0001276 | 1.7219 | 2 | 0.00037661 | [31 empty] | #N/A
Vloerput | Mini Canal | Nee | Jaga kleur | MICL.01908042/SNCklr | 19 | 80 | 20/SNC | 42 | 245.3618 | 7.0324 | 0.00022251 | [8 empty] | A04 | 831 | MICL0.01908042/SNC |  | 831 | 0 | 455 | 455 | 455 | H | 1,362 | 1,362 | 1,362 |  | 0.0001276 | 1.7219 | 2 | 0.00037661 | [31 empty] | #N/A
Vloerput | Mini Canal | Nee | Jaga kleur | MICL.01909026/DNCklr | 19 | 90 | 10/DNC | 26 | 153.1489 | 4.3895 | 0.00013576 | [8 empty] | A04 | 801 | MICL0.01909026/DNC |  | 801 | 0 | 284 | 284 | 284 | H | 1,362 | 1,362 | 1,362 |  | 0.0003969 | 1.7346 | 2 | 0.00036735 | [31 empty] | #N/A
Vloerput | Mini Canal | Nee | Jaga kleur | MICL.01909026/SNCklr | 19 | 90 | 10/SNC | 26 | 158.0022 | 4.5286 | 0.00014392 | [8 empty] | A04 | 683 | MICL0.01909026/SNC |  | 683 | 0 | 293 | 293 | 293 | H | 1,362 | 1,362 | 1,362 |  | 0.0003969 | 1.7346 | 2 | 0.00036735 | [31 empty] | #N/A
Vloerput | Mini Canal | Nee | Jaga kleur | MICL.01909034/DNCklr | 19 | 90 | 15/DNC | 34 | 207.6138 | 5.9505 | 0.00021822 | [8 empty] | A04 | 940 | MICL0.01909034/DNC |  | 940 | 0 | 385 | 385 | 385 | H | 1,362 | 1,362 | 1,362 |  | 0.0002083 | 1.724 | 2 | 0.00046183 | [31 empty] | #N/A
Vloerput | Mini Canal | Nee | Jaga kleur | MICL.01909034/SNCklr | 19 | 90 | 15/SNC | 34 | 214.0849 | 6.136 | 0.00023152 | [8 empty] | A04 | 822 | MICL0.01909034/SNC |  | 822 | 0 | 397 | 397 | 397 | H | 1,362 | 1,362 | 1,362 |  | 0.0002083 | 1.724 | 2 | 0.00046183 | [31 empty] | #N/A
Vloerput | Mini Canal | Nee | Jaga kleur | MICL.01909042/DNCklr | 19 | 90 | 20/DNC | 42 | 285.806 | 8.1916 | 0.000309 | [8 empty] | A04 | 1060 | MICL0.01909042/DNC |  | 1060 | 0 | 530 | 530 | 530 | H | 1,362 | 1,362 | 1,362 |  | 0.0001276 | 1.7219 | 2 | 0.00037661 | [31 empty] | #N/A
Vloerput | Mini Canal | Nee | Jaga kleur | MICL.01909042/SNCklr | 19 | 90 | 20/SNC | 42 | 294.4341 | 8.4389 | 0.0003274 | [8 empty] | A04 | 904 | MICL0.01909042/SNC |  | 904 | 0 | 546 | 546 | 546 | H | 1,362 | 1,362 | 1,362 |  | 0.0001276 | 1.7219 | 2 | 0.00037661 | [31 empty] | #N/A
Vloerput | Mini Canal | Nee | Jaga kleur | MICL.01910026/DNCklr | 19 | 100 | 10/DNC | 26 | 179.0332 | 5.1314 | 0.00019512 | [8 empty] | A04 | 860 | MICL0.01910026/DNC |  | 860 | 0 | 332 | 332 | 332 | H | 1,362 | 1,362 | 1,362 |  | 0.0003969 | 1.7346 | 2 | 0.00036735 | [31 empty] | #N/A
Vloerput | Mini Canal | Nee | Jaga kleur | MICL.01910026/SNCklr | 19 | 100 | 10/SNC | 26 | 184.4258 | 5.2859 | 0.00020622 | [8 empty] | A04 | 731 | MICL0.01910026/SNC |  | 731 | 0 | 342 | 342 | 342 | H | 1,362 | 1,362 | 1,362 |  | 0.0003969 | 1.7346 | 2 | 0.00036735 | [31 empty] | #N/A
Vloerput | Mini Canal | Nee | Jaga kleur | MICL.01910034/DNCklr | 19 | 100 | 15/DNC | 34 | 242.1262 | 6.9397 | 0.00030505 | [8 empty] | A04 | 1016 | MICL0.01910034/DNC |  | 1016 | 0 | 449 | 449 | 449 | H | 1,362 | 1,362 | 1,362 |  | 0.0002083 | 1.724 | 2 | 0.00046183 | [31 empty] | #N/A
Vloerput | Mini Canal | Nee | Jaga kleur | MICL.01910034/SNCklr | 19 | 100 | 15/SNC | 34 | 249.6758 | 7.1561 | 0.00032359 | [8 empty] | A04 | 884 | MICL0.01910034/SNC |  | 884 | 0 | 463 | 463 | 463 | H | 1,362 | 1,362 | 1,362 |  | 0.0002083 | 1.724 | 2 | 0.00046183 | [31 empty] | #N/A
Vloerput | Mini Canal | Nee | Jaga kleur | MICL.01910042/DNCklr | 19 | 100 | 20/DNC | 42 | 332.7213 | 9.5363 | 0.00042748 | [8 empty] | A04 | 1147 | MICL0.01910042/DNC |  | 1147 | 0 | 617 | 617 | 617 | H | 1,362 | 1,362 | 1,362 |  | 0.0001276 | 1.7219 | 2 | 0.00037661 | [31 empty] | #N/A
Vloerput | Mini Canal | Nee | Jaga kleur | MICL.01910042/SNCklr | 19 | 100 | 20/SNC | 42 | 342.9672 | 9.83 | 0.0004534 | [8 empty] | A04 | 973 | MICL0.01910042/SNC |  | 973 | 0 | 636 | 636 | 636 | H | 1,362 | 1,362 | 1,362 |  | 0.0001276 | 1.7219 | 2 | 0.00037661 | [31 empty] | #N/A
Vloerput | Mini Canal | Nee | Jaga kleur | MICL.01911026/DNCklr | 19 | 110 | 10/DNC | 26 | 204.9175 | 5.8732 | 0.00026777 | [8 empty] | A04 | 933 | MICL0.01911026/DNC |  | 933 | 0 | 380 | 380 | 380 | H | 1,362 | 1,362 | 1,362 |  | 0.0003969 | 1.7346 | 2 | 0.00036735 | [31 empty] | #N/A
Vloerput | Mini Canal | Nee | Jaga kleur | MICL.01911026/SNCklr | 19 | 110 | 10/SNC | 26 | 211.3886 | 6.0587 | 0.00028369 | [8 empty] | A04 | 791 | MICL0.01911026/SNC |  | 791 | 0 | 392 | 392 | 392 | H | 1,362 | 1,362 | 1,362 |  | 0.0003969 | 1.7346 | 2 | 0.00036735 | [31 empty] | #N/A
Vloerput | Mini Canal | Nee | Jaga kleur | MICL.01911034/DNCklr | 19 | 110 | 15/DNC | 34 | 277.1779 | 7.9443 | 0.00041013 | [8 empty] | A04 | 1108 | MICL0.01911034/DNC |  | 1108 | 0 | 514 | 514 | 514 | H | 1,362 | 1,362 | 1,362 |  | 0.0002083 | 1.724 | 2 | 0.00046183 | [31 empty] | #N/A
Vloerput | Mini Canal | Nee | Jaga kleur | MICL.01911034/SNCklr | 19 | 110 | 15/SNC | 34 | 285.806 | 8.1916 | 0.00043494 | [8 empty] | A04 | 962 | MICL0.01911034/SNC |  | 962 | 0 | 530 | 530 | 530 | H | 1,362 | 1,362 | 1,362 |  | 0.0002083 | 1.724 | 2 | 0.00046183 | [31 empty] | #N/A
Vloerput | Mini Canal | Nee | Jaga kleur | MICL.01911042/DNCklr | 19 | 110 | 20/DNC | 42 | 380.7152 | 10.9119 | 0.0005706 | [8 empty] | A04 | 1255 | MICL0.01911042/DNC |  | 1255 | 0 | 706 | 706 | 706 | H | 1,362 | 1,362 | 1,362 |  | 0.0001276 | 1.7219 | 2 | 0.00037661 | [31 empty] | #N/A
Vloerput | Mini Canal | Nee | Jaga kleur | MICL.01911042/SNCklr | 19 | 110 | 20/SNC | 42 | 392.5788 | 11.2519 | 0.00060553 | [8 empty] | A04 | 1062 | MICL0.01911042/SNC |  | 1062 | 0 | 728 | 728 | 728 | H | 1,362 | 1,362 | 1,362 |  | 0.0001276 | 1.7219 | 2 | 0.00037661 | [31 empty] | #N/A
Vloerput | Mini Canal | Nee | Jaga kleur | MICL.01912026/DNCklr | 19 | 120 | 10/DNC | 26 | 230.2626 | 6.5997 | 0.00035311 | [8 empty] | A04 | 995 | MICL0.01912026/DNC |  | 995 | 0 | 427 | 427 | 427 | H | 1,362 | 1,362 | 1,362 |  | 0.0003969 | 1.7346 | 2 | 0.00036735 | [31 empty] | #N/A
Vloerput | Mini Canal | Nee | Jaga kleur | MICL.01912026/SNCklr | 19 | 120 | 10/SNC | 26 | 237.2729 | 6.8006 | 0.00037328 | [8 empty] | A04 | 840 | MICL0.01912026/SNC |  | 840 | 0 | 440 | 440 | 440 | H | 1,362 | 1,362 | 1,362 |  | 0.0003969 | 1.7346 | 2 | 0.00036735 | [31 empty] | #N/A
Vloerput | Mini Canal | Nee | Jaga kleur | MICL.01912034/DNCklr | 19 | 120 | 15/DNC | 34 | 311.6903 | 8.9335 | 0.00053141 | [8 empty] | A04 | 1185 | MICL0.01912034/DNC |  | 1185 | 0 | 578 | 578 | 578 | H | 1,362 | 1,362 | 1,362 |  | 0.0002083 | 1.724 | 2 | 0.00046183 | [31 empty] | #N/A
Vloerput | Mini Canal | Nee | Jaga kleur | MICL.01912034/SNCklr | 19 | 120 | 15/SNC | 34 | 321.397 | 9.2117 | 0.00056349 | [8 empty] | A04 | 1028 | MICL0.01912034/SNC |  | 1028 | 0 | 596 | 596 | 596 | H | 1,362 | 1,362 | 1,362 |  | 0.0002083 | 1.724 | 2 | 0.00046183 | [31 empty] | #N/A
Vloerput | Mini Canal | Nee | Jaga kleur | MICL.01912042/DNCklr | 19 | 120 | 20/DNC | 42 | 427.6305 | 12.2565 | 0.00073335 | [8 empty] | A04 | 1347 | MICL0.01912042/DNC |  | 1347 | 0 | 793 | 793 | 793 | H | 1,362 | 1,362 | 1,362 |  | 0.0001276 | 1.7219 | 2 | 0.00037661 | [31 empty] | #N/A
Vloerput | Mini Canal | Nee | Jaga kleur | MICL.01912042/SNCklr | 19 | 120 | 20/SNC | 42 | 441.1119 | 12.6429 | 0.00077868 | [8 empty] | A04 | 1137 | MICL0.01912042/SNC |  | 1137 | 0 | 818 | 818 | 818 | H | 1,362 | 1,362 | 1,362 |  | 0.0001276 | 1.7219 | 2 | 0.00037661 | [31 empty] | #N/A
Vloerput | Mini Canal | Nee | Jaga kleur | MICL.01913026/DNCklr | 19 | 130 | 10/DNC | 26 | 255.6076 | 7.3261 | 0.00045312 | [8 empty] | A04 | 1078 | MICL0.01913026/DNC |  | 1078 | 0 | 474 | 474 | 474 | H | 1,362 | 1,362 | 1,362 |  | 0.0003969 | 1.7346 | 2 | 0.00036735 | [31 empty] | #N/A
Vloerput | Mini Canal | Nee | Jaga kleur | MICL.01913026/SNCklr | 19 | 130 | 10/SNC | 26 | 263.6965 | 7.5579 | 0.00047997 | [8 empty] | A04 | 909 | MICL0.01913026/SNC |  | 909 | 0 | 489 | 489 | 489 | H | 1,362 | 1,362 | 1,362 |  | 0.0003969 | 1.7346 | 2 | 0.00036735 | [31 empty] | #N/A
Vloerput | Mini Canal | Nee | Jaga kleur | MICL.01913034/DNCklr | 19 | 130 | 15/DNC | 34 | 346.2028 | 9.9227 | 0.00067094 | [8 empty] | A04 | 1284 | MICL0.01913034/DNC |  | 1284 | 0 | 642 | 642 | 642 | H | 1,362 | 1,362 | 1,362 |  | 0.0002083 | 1.724 | 2 | 0.00046183 | [31 empty] | #N/A
Vloerput | Mini Canal | Nee | Jaga kleur | MICL.01913034/SNCklr | 19 | 130 | 15/SNC | 34 | 356.9879 | 10.2318 | 0.00071138 | [8 empty] | A04 | 1114 | MICL0.01913034/SNC |  | 1114 | 0 | 662 | 662 | 662 | H | 1,362 | 1,362 | 1,362 |  | 0.0002083 | 1.724 | 2 | 0.00046183 | [31 empty] | #N/A
Vloerput | Mini Canal | Nee | Jaga kleur | MICL.01913042/DNCklr | 19 | 130 | 20/DNC | 42 | 475.6244 | 13.6321 | 0.00092322 | [8 empty] | A04 | 1460 | MICL0.01913042/DNC |  | 1460 | 0 | 882 | 882 | 882 | H | 1,362 | 1,362 | 1,362 |  | 0.0001276 | 1.7219 | 2 | 0.00037661 | [31 empty] | #N/A
Vloerput | Mini Canal | Nee | Jaga kleur | MICL.01913042/SNCklr | 19 | 130 | 20/SNC | 42 | 490.1843 | 14.0494 | 0.0009785 | [8 empty] | A04 | 1232 | MICL0.01913042/SNC |  | 1232 | 0 | 909 | 909 | 909 | H | 1,362 | 1,362 | 1,362 |  | 0.0001276 | 1.7219 | 2 | 0.00037661 | [31 empty] | #N/A
Vloerput | Mini Canal | Nee | Jaga kleur | MICL.01915026/DNCklr | 19 | 150 | 10/DNC | 26 | 306.837 | 8.7944 | 0.0007028 | [8 empty] | A04 | 1200 | MICL0.01915026/DNC |  | 1200 | 0 | 569 | 569 | 569 | H | 1,362 | 1,362 | 1,362 |  | 0.0003969 | 1.7346 | 2 | 0.00036735 | [31 empty] | #N/A
Vloerput | Mini Canal | Nee | Jaga kleur | MICL.01915026/SNCklr | 19 | 150 | 10/SNC | 26 | 316.5436 | 9.0726 | 0.00074425 | [8 empty] | A04 | 1007 | MICL0.01915026/SNC |  | 1007 | 0 | 587 | 587 | 587 | H | 1,362 | 1,362 | 1,362 |  | 0.0003969 | 1.7346 | 2 | 0.00036735 | [31 empty] | #N/A
Vloerput | Mini Canal | Nee | Jaga kleur | MICL.01915034/DNCklr | 19 | 150 | 15/DNC | 34 | 415.7669 | 11.9165 | 0.0010102 | [8 empty] | A04 | 1435 | MICL0.01915034/DNC |  | 1435 | 0 | 771 | 771 | 771 | H | 1,362 | 1,362 | 1,362 |  | 0.0002083 | 1.724 | 2 | 0.00046183 | [31 empty] | #N/A
Vloerput | Mini Canal | Nee | Jaga kleur | MICL.01915034/SNCklr | 19 | 150 | 15/SNC | 34 | 428.709 | 12.2874 | 0.0010707 | [8 empty] | A04 | 1238 | MICL0.01915034/SNC |  | 1238 | 0 | 795 | 795 | 795 | H | 1,362 | 1,362 | 1,362 |  | 0.0002083 | 1.724 | 2 | 0.00046183 | [31 empty] | #N/A
Vloerput | Mini Canal | Nee | Jaga kleur | MICL.01915042/DNCklr | 19 | 150 | 20/DNC | 42 | 570.5335 | 16.3524 | 0.0013731 | [8 empty] | A04 | 1667 | MICL0.01915042/DNC |  | 1667 | 0 | 1058 | 1058 | 1058 | H | 1,362 | 1,362 | 1,362 |  | 0.0001276 | 1.7219 | 2 | 0.00037661 | [31 empty] | #N/A
Vloerput | Mini Canal | Nee | Jaga kleur | MICL.01915042/SNCklr | 19 | 150 | 20/SNC | 42 | 588.329 | 16.8624 | 0.0014566 | [8 empty] | A04 | 1406 | MICL0.01915042/SNC |  | 1406 | 0 | 1091 | 1091 | 1091 | H | 1,362 | 1,362 | 1,362 |  | 0.0001276 | 1.7219 | 2 | 0.00037661 | [31 empty] | #N/A
Vloerput | Mini Canal | Nee | Jaga kleur | MICL.01917026/DNCklr | 19 | 170 | 10/DNC | 26 | 358.0664 | 10.2627 | 0.0010222 | [8 empty] | A04 | 1376 | MICL0.01917026/DNC |  | 1376 | 0 | 664 | 664 | 664 | H | 1,362 | 1,362 | 1,362 |  | 0.0003969 | 1.7346 | 2 | 0.00036735 | [31 empty] | #N/A
Vloerput | Mini Canal | Nee | Jaga kleur | MICL.01917026/SNCklr | 19 | 170 | 10/SNC | 26 | 369.3908 | 10.5873 | 0.0010822 | [8 empty] | A04 | 1155 | MICL0.01917026/SNC |  | 1155 | 0 | 685 | 685 | 685 | H | 1,362 | 1,362 | 1,362 |  | 0.0003969 | 1.7346 | 2 | 0.00036735 | [31 empty] | #N/A
Vloerput | Mini Canal | Nee | Jaga kleur | MICL.01917034/DNCklr | 19 | 170 | 15/DNC | 34 | 484.7917 | 13.8949 | 0.0014289 | [8 empty] | A04 | 1649 | MICL0.01917034/DNC |  | 1649 | 0 | 899 | 899 | 899 | H | 1,362 | 1,362 | 1,362 |  | 0.0002083 | 1.724 | 2 | 0.00046183 | [31 empty] | #N/A
Vloerput | Mini Canal | Nee | Jaga kleur | MICL.01917034/SNCklr | 19 | 170 | 15/SNC | 34 | 499.8909 | 14.3276 | 0.0015143 | [8 empty] | A04 | 1425 | MICL0.01917034/SNC |  | 1425 | 0 | 927 | 927 | 927 | H | 1,362 | 1,362 | 1,362 |  | 0.0002083 | 1.724 | 2 | 0.00046183 | [31 empty] | #N/A
Vloerput | Mini Canal | Nee | Jaga kleur | MICL.01917042/DNCklr | 19 | 170 | 20/DNC | 42 | 665.9819 | 19.088 | 0.001929 | [8 empty] | A04 | 1919 | MICL0.01917042/DNC |  | 1919 | 0 | 1235 | 1235 | 1235 | H | 1,362 | 1,362 | 1,362 |  | 0.0001276 | 1.7219 | 2 | 0.00037661 | [31 empty] | #N/A
Vloerput | Mini Canal | Nee | Jaga kleur | MICL.01917042/SNCklr | 19 | 170 | 20/SNC | 42 | 686.4737 | 19.6754 | 0.0020443 | [8 empty] | A04 | 1621 | MICL0.01917042/SNC |  | 1621 | 0 | 1273 | 1273 | 1273 | H | 1,362 | 1,362 | 1,362 |  | 0.0001276 | 1.7219 | 2 | 0.00037661 | [31 empty] | #N/A
Vloerput | Mini Canal | Nee | Jaga kleur | MICL.01919026/DNCklr | 19 | 190 | 10/DNC | 26 | 409.2958 | 11.731 | 0.0014177 | [8 empty] | A04 | 1499 | MICL0.01919026/DNC |  | 1499 | 0 | 759 | 759 | 759 | H | 1,362 | 1,362 | 1,362 |  | 0.0003969 | 1.7346 | 2 | 0.00036735 | [31 empty] | #N/A
Vloerput | Mini Canal | Nee | Jaga kleur | MICL.01919026/SNCklr | 19 | 190 | 10/SNC | 26 | 421.6987 | 12.0865 | 0.0014972 | [8 empty] | A04 | 1251 | MICL0.01919026/SNC |  | 1251 | 0 | 782 | 782 | 782 | H | 1,362 | 1,362 | 1,362 |  | 0.0003969 | 1.7346 | 2 | 0.00036735 | [31 empty] | #N/A
Vloerput | Mini Canal | Nee | Jaga kleur | MICL.01919034/DNCklr | 19 | 190 | 15/DNC | 34 | 553.8166 | 15.8732 | 0.0019346 | [8 empty] | A04 | 1804 | MICL0.01919034/DNC |  | 1804 | 0 | 1027 | 1027 | 1027 | H | 1,362 | 1,362 | 1,362 |  | 0.0002083 | 1.724 | 2 | 0.00046183 | [31 empty] | #N/A
Vloerput | Mini Canal | Nee | Jaga kleur | MICL.01919034/SNCklr | 19 | 190 | 15/SNC | 34 | 571.0728 | 16.3678 | 0.0020499 | [8 empty] | A04 | 1555 | MICL0.01919034/SNC |  | 1555 | 0 | 1059 | 1059 | 1059 | H | 1,362 | 1,362 | 1,362 |  | 0.0002083 | 1.724 | 2 | 0.00046183 | [31 empty] | #N/A
Vloerput | Mini Canal | Nee | Jaga kleur | MICL.01919042/DNCklr | 19 | 190 | 20/DNC | 42 | 760.8911 | 21.8083 | 0.0025912 | [8 empty] | A04 | 2102 | MICL0.01919042/DNC |  | 2102 | 0 | 1411 | 1411 | 1411 | H | 1,362 | 1,362 | 1,362 |  | 0.0001276 | 1.7219 | 2 | 0.00037661 | [31 empty] | #N/A
Vloerput | Mini Canal | Nee | Jaga kleur | MICL.01919042/SNCklr | 19 | 190 | 20/SNC | 42 | 784.6184 | 22.4883 | 0.0027478 | [8 empty] | A04 | 1768 | MICL0.01919042/SNC |  | 1768 | 0 | 1455 | 1455 | 1455 | H | 1,362 | 1,362 | 1,362 |  | 0.0001276 | 1.7219 | 2 | 0.00037661 | [31 empty] | #N/A
Vloerput | Mini Canal | Nee | Jaga kleur | MICL.01921026/DNCklr | 19 | 210 | 10/DNC | 26 | 461.0644 | 13.2148 | 0.0018996 | [8 empty] | A04 | 1646 | MICL0.01921026/DNC |  | 1646 | 0 | 855 | 855 | 855 | H | 1,362 | 1,362 | 1,362 |  | 0.0003969 | 1.7346 | 2 | 0.00036735 | [31 empty] | #N/A
Vloerput | Mini Canal | Nee | Jaga kleur | MICL.01921026/SNCklr | 19 | 210 | 10/SNC | 26 | 475.0851 | 13.6167 | 0.0020062 | [8 empty] | A04 | 1373 | MICL0.01921026/SNC |  | 1373 | 0 | 881 | 881 | 881 | H | 1,362 | 1,362 | 1,362 |  | 0.0003969 | 1.7346 | 2 | 0.00036735 | [31 empty] | #N/A
Vloerput | Mini Canal | Nee | Jaga kleur | MICL.01921034/DNCklr | 19 | 210 | 15/DNC | 34 | 623.3807 | 17.867 | 0.0025364 | [8 empty] | A04 | 2013 | MICL0.01921034/DNC |  | 2013 | 0 | 1156 | 1156 | 1156 | H | 1,362 | 1,362 | 1,362 |  | 0.0002083 | 1.724 | 2 | 0.00046183 | [31 empty] | #N/A
Vloerput | Mini Canal | Nee | Jaga kleur | MICL.01921034/SNCklr | 19 | 210 | 15/SNC | 34 | 642.7939 | 18.4234 | 0.0026871 | [8 empty] | A04 | 1737 | MICL0.01921034/SNC |  | 1737 | 0 | 1192 | 1192 | 1192 | H | 1,362 | 1,362 | 1,362 |  | 0.0002083 | 1.724 | 2 | 0.00046183 | [31 empty] | #N/A
Vloerput | Mini Canal | Nee | Jaga kleur | MICL.01921042/DNCklr | 19 | 210 | 20/DNC | 42 | 856.3395 | 24.544 | 0.0033716 | [8 empty] | A04 | 2307 | MICL0.01921042/DNC |  | 2307 | 0 | 1588 | 1588 | 1588 | H | 1,362 | 1,362 | 1,362 |  | 0.0001276 | 1.7219 | 2 | 0.00037661 | [31 empty] | #N/A
Vloerput | Mini Canal | Nee | Jaga kleur | MICL.01921042/SNCklr | 19 | 210 | 20/SNC | 42 | 882.7631 | 25.3013 | 0.0035726 | [8 empty] | A04 | 1939 | MICL0.01921042/SNC |  | 1939 | 0 | 1637 | 1637 | 1637 | H | 1,362 | 1,362 | 1,362 |  | 0.0001276 | 1.7219 | 2 | 0.00037661 | [31 empty] | #N/A
Vloerput | Mini Canal | Nee | Jaga kleur | MICL.01923026/DNCklr | 19 | 230 | 10/DNC | 26 | 511.7545 | 14.6677 | 0.0024616 | [8 empty] | A04 | 1794 | MICL0.01923026/DNC |  | 1794 | 0 | 949 | 949 | 949 | H | 1,362 | 1,362 | 1,362 |  | 0.0003969 | 1.7346 | 2 | 0.00036735 | [31 empty] | #N/A
Vloerput | Mini Canal | Nee | Jaga kleur | MICL.01923026/SNCklr | 19 | 230 | 10/SNC | 26 | 527.393 | 15.1159 | 0.0026 | [8 empty] | A04 | 1496 | MICL0.01923026/SNC |  | 1496 | 0 | 978 | 978 | 978 | H | 1,362 | 1,362 | 1,362 |  | 0.0003969 | 1.7346 | 2 | 0.00036735 | [31 empty] | #N/A
Vloerput | Mini Canal | Nee | Jaga kleur | MICL.01923034/DNCklr | 19 | 230 | 15/DNC | 34 | 692.4055 | 19.8454 | 0.0032317 | [8 empty] | A04 | 2212 | MICL0.01923034/DNC |  | 2212 | 0 | 1284 | 1284 | 1284 | H | 1,362 | 1,362 | 1,362 |  | 0.0002083 | 1.724 | 2 | 0.00046183 | [31 empty] | #N/A
Vloerput | Mini Canal | Nee | Jaga kleur | MICL.01923034/SNCklr | 19 | 230 | 15/SNC | 34 | 713.9758 | 20.4636 | 0.0034232 | [8 empty] | A04 | 1907 | MICL0.01923034/SNC |  | 1907 | 0 | 1324 | 1324 | 1324 | H | 1,362 | 1,362 | 1,362 |  | 0.0002083 | 1.724 | 2 | 0.00046183 | [31 empty] | #N/A
Vloerput | Mini Canal | Nee | Jaga kleur | MICL.01923042/DNCklr | 19 | 230 | 20/DNC | 42 | 951.2487 | 27.2642 | 0.0042678 | [8 empty] | A04 | 2545 | MICL0.01923042/DNC |  | 2545 | 0 | 1764 | 1764 | 1764 | H | 1,362 | 1,362 | 1,362 |  | 0.0001276 | 1.7219 | 2 | 0.00037661 | [31 empty] | #N/A
Vloerput | Mini Canal | Nee | Jaga kleur | MICL.01923042/SNCklr | 19 | 230 | 20/SNC | 42 | 980.9078 | 28.1143 | 0.0045243 | [8 empty] | A04 | 2141 | MICL0.01923042/SNC |  | 2141 | 0 | 1819 | 1819 | 1819 | H | 1,362 | 1,362 | 1,362 |  | 0.0001276 | 1.7219 | 2 | 0.00037661 | [31 empty] | #N/A
Vloerput | Mini Canal | Nee | Jaga kleur | MICL.01925026/DNCklr | 19 | 250 | 10/DNC | 26 | 562.9839 | 16.136 | 0.0031217 | [8 empty] | A04 | 1920 | MICL0.01925026/DNC |  | 1920 | 0 | 1044 | 1044 | 1044 | H | 1,362 | 1,362 | 1,362 |  | 0.0003969 | 1.7346 | 2 | 0.00036735 | [31 empty] | #N/A
Vloerput | Mini Canal | Nee | Jaga kleur | MICL.01925026/SNCklr | 19 | 250 | 10/SNC | 26 | 580.2401 | 16.6306 | 0.0032974 | [8 empty] | A04 | 1595 | MICL0.01925026/SNC |  | 1595 | 0 | 1076 | 1076 | 1076 | H | 1,362 | 1,362 | 1,362 |  | 0.0003969 | 1.7346 | 2 | 0.00036735 | [31 empty] | #N/A
Vloerput | Mini Canal | Nee | Jaga kleur | MICL.01925034/DNCklr | 19 | 250 | 15/DNC | 34 | 761.9696 | 21.8392 | 0.0040342 | [8 empty] | A04 | 2370 | MICL0.01925034/DNC |  | 2370 | 0 | 1413 | 1413 | 1413 | H | 1,362 | 1,362 | 1,362 |  | 0.0002083 | 1.724 | 2 | 0.00046183 | [31 empty] | #N/A
Vloerput | Mini Canal | Nee | Jaga kleur | MICL.01925034/SNCklr | 19 | 250 | 15/SNC | 34 | 785.6969 | 22.5193 | 0.0042725 | [8 empty] | A04 | 2040 | MICL0.01925034/SNC |  | 2040 | 0 | 1457 | 1457 | 1457 | H | 1,362 | 1,362 | 1,362 |  | 0.0002083 | 1.724 | 2 | 0.00046183 | [31 empty] | #N/A
Vloerput | Mini Canal | Nee | Jaga kleur | MICL.01925042/DNCklr | 19 | 250 | 20/DNC | 42 | 1046.6971 | 29.9999 | 0.0052937 | [8 empty] | A04 | 2732 | MICL0.01925042/DNC |  | 2732 | 0 | 1941 | 1941 | 1941 | H | 1,362 | 1,362 | 1,362 |  | 0.0001276 | 1.7219 | 2 | 0.00037661 | [31 empty] | #N/A
Vloerput | Mini Canal | Nee | Jaga kleur | MICL.01925042/SNCklr | 19 | 250 | 20/SNC | 42 | 1079.0525 | 30.9273 | 0.0056083 | [8 empty] | A04 | 2293 | MICL0.01925042/SNC |  | 2293 | 0 | 2001 | 2001 | 2001 | H | 1,362 | 1,362 | 1,362 |  | 0.0001276 | 1.7219 | 2 | 0.00037661 | [31 empty] | #N/A
Vloerput | Mini Canal | Nee | Jaga kleur | MICL.01927026/DNCklr | 19 | 270 | 10/DNC | 26 | 614.2133 | 17.6043 | 0.0038814 | [8 empty] | A04 | 2049 | MICL0.01927026/DNC |  | 2049 | 0 | 1139 | 1139 | 1139 | H | 1,362 | 1,362 | 1,362 |  | 0.0003969 | 1.7346 | 2 | 0.00036735 | [31 empty] | #N/A
Vloerput | Mini Canal | Nee | Jaga kleur | MICL.01927026/SNCklr | 19 | 270 | 10/SNC | 26 | 633.0873 | 18.1452 | 0.0041001 | [8 empty] | A04 | 1697 | MICL0.01927026/SNC |  | 1697 | 0 | 1174 | 1174 | 1174 | H | 1,362 | 1,362 | 1,362 |  | 0.0003969 | 1.7346 | 2 | 0.00036735 | [31 empty] | #N/A
Vloerput | Mini Canal | Nee | Jaga kleur | MICL.01927034/DNCklr | 19 | 270 | 15/DNC | 34 | 831.5337 | 23.833 | 0.0049445 | [8 empty] | A04 | 2529 | MICL0.01927034/DNC |  | 2529 | 0 | 1542 | 1542 | 1542 | H | 1,362 | 1,362 | 1,362 |  | 0.0002083 | 1.724 | 2 | 0.00046183 | [31 empty] | #N/A
Vloerput | Mini Canal | Nee | Jaga kleur | MICL.01927034/SNCklr | 19 | 270 | 15/SNC | 34 | 857.418 | 24.5749 | 0.0052359 | [8 empty] | A04 | 2174 | MICL0.01927034/SNC |  | 2174 | 0 | 1590 | 1590 | 1590 | H | 1,362 | 1,362 | 1,362 |  | 0.0002083 | 1.724 | 2 | 0.00046183 | [31 empty] | #N/A
Vloerput | Mini Canal | Nee | Jaga kleur | MICL.01927042/DNCklr | 19 | 270 | 20/DNC | 42 | 1141.6063 | 32.7202 | 0.0064442 | [8 empty] | A04 | 2918 | MICL0.01927042/DNC |  | 2918 | 0 | 2117 | 2117 | 2117 | H | 1,362 | 1,362 | 1,362 |  | 0.0001276 | 1.7219 | 2 | 0.00037661 | [31 empty] | #N/A
Vloerput | Mini Canal | Nee | Jaga kleur | MICL.01927042/SNCklr | 19 | 270 | 20/SNC | 42 | 1176.658 | 33.7248 | 0.0068239 | [8 empty] | A04 | 2444 | MICL0.01927042/SNC |  | 2444 | 0 | 2182 | 2182 | 2182 | H | 1,362 | 1,362 | 1,362 |  | 0.0001276 | 1.7219 | 2 | 0.00037661 | [31 empty] | #N/A
Vloerput | Mini Canal | Nee | Jaga kleur | MICL.01929026/DNCklr | 19 | 290 | 10/DNC | 26 | 664.9034 | 19.0571 | 0.0047395 | [8 empty] | A04 | 2208 | MICL0.01929026/DNC |  | 2208 | 0 | 1233 | 1233 | 1233 | H | 1,362 | 1,362 | 1,362 |  | 0.0003969 | 1.7346 | 2 | 0.00036735 | [31 empty] | #N/A
Vloerput | Mini Canal | Nee | Jaga kleur | MICL.01929026/SNCklr | 19 | 290 | 10/SNC | 26 | 685.3952 | 19.6445 | 0.0050068 | [8 empty] | A04 | 1829 | MICL0.01929026/SNC |  | 1829 | 0 | 1271 | 1271 | 1271 | H | 1,362 | 1,362 | 1,362 |  | 0.0003969 | 1.7346 | 2 | 0.00036735 | [31 empty] | #N/A
Vloerput | Mini Canal | Nee | Jaga kleur | MICL.01929034/DNCklr | 19 | 290 | 15/DNC | 34 | 900.0193 | 25.7959 | 0.005954 | [8 empty] | A04 | 2722 | MICL0.01929034/DNC |  | 2722 | 0 | 1669 | 1669 | 1669 | H | 1,362 | 1,362 | 1,362 |  | 0.0002083 | 1.724 | 2 | 0.00046183 | [31 empty] | #N/A
Vloerput | Mini Canal | Nee | Jaga kleur | MICL.01929034/SNCklr | 19 | 290 | 15/SNC | 34 | 928.0607 | 26.5996 | 0.0063044 | [8 empty] | A04 | 2339 | MICL0.01929034/SNC |  | 2339 | 0 | 1721 | 1721 | 1721 | H | 1,362 | 1,362 | 1,362 |  | 0.0002083 | 1.724 | 2 | 0.00046183 | [31 empty] | #N/A
Vloerput | Mini Canal | Nee | Jaga kleur | MICL.01929042/DNCklr | 19 | 290 | 20/DNC | 42 | 1237.0547 | 35.4559 | 0.0077353 | [8 empty] | A04 | 3141 | MICL0.01929042/DNC |  | 3141 | 0 | 2294 | 2294 | 2294 | H | 1,362 | 1,362 | 1,362 |  | 0.0001276 | 1.7219 | 2 | 0.00037661 | [31 empty] | #N/A
Vloerput | Mini Canal | Nee | Jaga kleur | MICL.01929042/SNCklr | 19 | 290 | 20/SNC | 42 | 1275.3419 | 36.5532 | 0.0081938 | [8 empty] | A04 | 2631 | MICL0.01929042/SNC |  | 2631 | 0 | 2365 | 2365 | 2365 | H | 1,362 | 1,362 | 1,362 |  | 0.0001276 | 1.7219 | 2 | 0.00037661 | [31 empty] | #N/A
Vloerput | Mini Canal | Nee | Jaga kleur | MICL.01931026/DNCklr | 19 | 310 | 10/DNC | 26 | 716.6721 | 20.5409 | 0.005722 | [8 empty] | A04 | 2335 | MICL0.01931026/DNC |  | 2335 | 0 | 1329 | 1329 | 1329 | H | 1,362 | 1,362 | 1,362 |  | 0.0003969 | 1.7346 | 2 | 0.00036735 | [31 empty] | #N/A
Vloerput | Mini Canal | Nee | Jaga kleur | MICL.01931026/SNCklr | 19 | 310 | 10/SNC | 26 | 738.7816 | 21.1746 | 0.0060446 | [8 empty] | A04 | 1930 | MICL0.01931026/SNC |  | 1930 | 0 | 1370 | 1370 | 1370 | H | 1,362 | 1,362 | 1,362 |  | 0.0003969 | 1.7346 | 2 | 0.00036735 | [31 empty] | #N/A
Vloerput | Mini Canal | Nee | Jaga kleur | MICL.01931034/DNCklr | 19 | 310 | 15/DNC | 34 | 969.5834 | 27.7897 | 0.0070924 | [8 empty] | A04 | 2881 | MICL0.01931034/DNC |  | 2881 | 0 | 1798 | 1798 | 1798 | H | 1,362 | 1,362 | 1,362 |  | 0.0002083 | 1.724 | 2 | 0.00046183 | [31 empty] | #N/A
Vloerput | Mini Canal | Nee | Jaga kleur | MICL.01931034/SNCklr | 19 | 310 | 15/SNC | 34 | 999.7818 | 28.6553 | 0.0075088 | [8 empty] | A04 | 2471 | MICL0.01931034/SNC |  | 2471 | 0 | 1854 | 1854 | 1854 | H | 1,362 | 1,362 | 1,362 |  | 0.0002083 | 1.724 | 2 | 0.00046183 | [31 empty] | #N/A
Vloerput | Mini Canal | Nee | Jaga kleur | MICL.01931042/DNCklr | 19 | 310 | 20/DNC | 42 | 1332.5031 | 38.1915 | 0.0091665 | [8 empty] | A04 | 3327 | MICL0.01931042/DNC |  | 3327 | 0 | 2471 | 2471 | 2471 | H | 1,362 | 1,362 | 1,362 |  | 0.0001276 | 1.7219 | 2 | 0.00037661 | [31 empty] | #N/A
Vloerput | Mini Canal | Nee | Jaga kleur | MICL.01931042/SNCklr | 19 | 310 | 20/SNC | 42 | 1373.4866 | 39.3662 | 0.0097053 | [8 empty] | A04 | 2782 | MICL0.01931042/SNC |  | 2782 | 0 | 2547 | 2547 | 2547 | H | 1,362 | 1,362 | 1,362 |  | 0.0001276 | 1.7219 | 2 | 0.00037661 | [31 empty] | #N/A
Vloerput | Mini Canal | Nee | Jaga kleur | MICL.01933026/DNCklr | 19 | 330 | 10/DNC | 26 | 767.3622 | 21.9938 | 0.0068048 | [8 empty] | A04 | 2474 | MICL0.01933026/DNC |  | 2474 | 0 | 1423 | 1423 | 1423 | H | 1,362 | 1,362 | 1,362 |  | 0.0003969 | 1.7346 | 2 | 0.00036735 | [31 empty] | #N/A
Vloerput | Mini Canal | Nee | Jaga kleur | MICL.01933026/SNCklr | 19 | 330 | 10/SNC | 26 | 791.0895 | 22.6738 | 0.0071888 | [8 empty] | A04 | 2044 | MICL0.01933026/SNC |  | 2044 | 0 | 1467 | 1467 | 1467 | H | 1,362 | 1,362 | 1,362 |  | 0.0003969 | 1.7346 | 2 | 0.00036735 | [31 empty] | #N/A
Vloerput | Mini Canal | Nee | Jaga kleur | MICL.01933034/DNCklr | 19 | 330 | 15/DNC | 34 | 1039.1475 | 29.7835 | 0.0083522 | [8 empty] | A04 | 3071 | MICL0.01933034/DNC |  | 3071 | 0 | 1927 | 1927 | 1927 | H | 1,362 | 1,362 | 1,362 |  | 0.0002083 | 1.724 | 2 | 0.00046183 | [31 empty] | #N/A
Vloerput | Mini Canal | Nee | Jaga kleur | MICL.01933034/SNCklr | 19 | 330 | 15/SNC | 34 | 1071.5029 | 30.7109 | 0.0088416 | [8 empty] | A04 | 2635 | MICL0.01933034/SNC |  | 2635 | 0 | 1987 | 1987 | 1987 | H | 1,362 | 1,362 | 1,362 |  | 0.0002083 | 1.724 | 2 | 0.00046183 | [31 empty] | #N/A
Vloerput | Mini Canal | Nee | Jaga kleur | MICL.01933042/DNCklr | 19 | 330 | 20/DNC | 42 | 1426.8731 | 40.8963 | 0.010727 | [8 empty] | A04 | 3556 | MICL0.01933042/DNC |  | 3556 | 0 | 2646 | 2646 | 2646 | H | 1,362 | 1,362 | 1,362 |  | 0.0001276 | 1.7219 | 2 | 0.00037661 | [31 empty] | #N/A
Vloerput | Mini Canal | Nee | Jaga kleur | MICL.01933042/SNCklr | 19 | 330 | 20/SNC | 42 | 1471.0921 | 42.1637 | 0.011361 | [8 empty] | A04 | 2975 | MICL0.01933042/SNC |  | 2975 | 0 | 2728 | 2728 | 2728 | H | 1,362 | 1,362 | 1,362 |  | 0.0001276 | 1.7219 | 2 | 0.00037661 | [31 empty] | #N/A
Vloerput | Mini Canal | Nee | Jaga kleur | MICL.01935026/DNCklr | 19 | 350 | 10/DNC | 26 | 818.5916 | 23.4621 | 0.0080164 | [8 empty] | A04 | 2604 | MICL0.01935026/DNC |  | 2604 | 0 | 1518 | 1518 | 1518 | H | 1,362 | 1,362 | 1,362 |  | 0.0003969 | 1.7346 | 2 | 0.00036735 | [31 empty] | #N/A
Vloerput | Mini Canal | Nee | Jaga kleur | MICL.01935026/SNCklr | 19 | 350 | 10/SNC | 26 | 843.9366 | 24.1885 | 0.0084688 | [8 empty] | A04 | 2149 | MICL0.01935026/SNC |  | 2149 | 0 | 1565 | 1565 | 1565 | H | 1,362 | 1,362 | 1,362 |  | 0.0003969 | 1.7346 | 2 | 0.00036735 | [31 empty] | #N/A
Vloerput | Mini Canal | Nee | Jaga kleur | MICL.01935034/DNCklr | 19 | 350 | 15/DNC | 34 | 1108.1724 | 31.7619 | 0.009729 | [8 empty] | A04 | 3238 | MICL0.01935034/DNC |  | 3238 | 0 | 2055 | 2055 | 2055 | H | 1,362 | 1,362 | 1,362 |  | 0.0002083 | 1.724 | 2 | 0.00046183 | [31 empty] | #N/A
Vloerput | Mini Canal | Nee | Jaga kleur | MICL.01935034/SNCklr | 19 | 350 | 15/SNC | 34 | 1142.6848 | 32.7511 | 0.010298 | [8 empty] | A04 | 2775 | MICL0.01935034/SNC |  | 2775 | 0 | 2119 | 2119 | 2119 | H | 1,362 | 1,362 | 1,362 |  | 0.0002083 | 1.724 | 2 | 0.00046183 | [31 empty] | #N/A
Vloerput | Mini Canal | Nee | Jaga kleur | MICL.01935042/DNCklr | 19 | 350 | 20/DNC | 42 | 1522.3215 | 43.632 | 0.012451 | [8 empty] | A04 | 3753 | MICL0.01935042/DNC |  | 3753 | 0 | 2823 | 2823 | 2823 | H | 1,362 | 1,362 | 1,362 |  | 0.0001276 | 1.7219 | 2 | 0.00037661 | [31 empty] | #N/A
Vloerput | Mini Canal | Nee | Jaga kleur | MICL.01935042/SNCklr | 19 | 350 | 20/SNC | 42 | 1569.2368 | 44.9767 | 0.013182 | [8 empty] | A04 | 3137 | MICL0.01935042/SNC |  | 3137 | 0 | 2910 | 2910 | 2910 | H | 1,362 | 1,362 | 1,362 |  | 0.0001276 | 1.7219 | 2 | 0.00037661 | [31 empty] | #N/A
Vloerput | Mini Canal | Nee | Jaga kleur | MICL.01937026/DNCklr | 19 | 370 | 10/DNC | 26 | 869.821 | 24.9304 | 0.0093542 | [8 empty] | A04 | 2758 | MICL0.01937026/DNC |  | 2758 | 0 | 1613 | 1613 | 1613 | H | 1,362 | 1,362 | 1,362 |  | 0.0003969 | 1.7346 | 2 | 0.00036735 | [31 empty] | #N/A
Vloerput | Mini Canal | Nee | Jaga kleur | MICL.01937026/SNCklr | 19 | 370 | 10/SNC | 26 | 896.7838 | 25.7032 | 0.009882 | [8 empty] | A04 | 2276 | MICL0.01937026/SNC |  | 2276 | 0 | 1663 | 1663 | 1663 | H | 1,362 | 1,362 | 1,362 |  | 0.0003969 | 1.7346 | 2 | 0.00036735 | [31 empty] | #N/A
Vloerput | Mini Canal | Nee | Jaga kleur | MICL.01937034/DNCklr | 19 | 370 | 15/DNC | 34 | 1177.7365 | 33.7557 | 0.011244 | [8 empty] | A04 | 3430 | MICL0.01937034/DNC |  | 3430 | 0 | 2184 | 2184 | 2184 | H | 1,362 | 1,362 | 1,362 |  | 0.0002083 | 1.724 | 2 | 0.00046183 | [31 empty] | #N/A
Vloerput | Mini Canal | Nee | Jaga kleur | MICL.01937034/SNCklr | 19 | 370 | 15/SNC | 34 | 1214.4059 | 34.8067 | 0.0119 | [8 empty] | A04 | 2942 | MICL0.01937034/SNC |  | 2942 | 0 | 2252 | 2252 | 2252 | H | 1,362 | 1,362 | 1,362 |  | 0.0002083 | 1.724 | 2 | 0.00046183 | [31 empty] | #N/A
Vloerput | Mini Canal | Nee | Jaga kleur | MICL.01937042/DNCklr | 19 | 370 | 20/DNC | 42 | 1617.2306 | 46.3523 | 0.01432 | [8 empty] | A04 | 3977 | MICL0.01937042/DNC |  | 3977 | 0 | 2999 | 2999 | 2999 | H | 1,362 | 1,362 | 1,362 |  | 0.0001276 | 1.7219 | 2 | 0.00037661 | [31 empty] | #N/A
Vloerput | Mini Canal | Nee | Jaga kleur | MICL.01937042/SNCklr | 19 | 370 | 20/SNC | 42 | 1667.3815 | 47.7897 | 0.015164 | [8 empty] | A04 | 3325 | MICL0.01937042/SNC |  | 3325 | 0 | 3092 | 3092 | 3092 | H | 1,362 | 1,362 | 1,362 |  | 0.0001276 | 1.7219 | 2 | 0.00037661 | [31 empty] | #N/A
Vloerput | Mini Canal | Nee | Jaga kleur | MICL.01939026/DNCklr | 19 | 390 | 10/DNC | 26 | 920.5111 | 26.3832 | 0.010812 | [8 empty] | A04 | 2888 | MICL0.01939026/DNC |  | 2888 | 0 | 1707 | 1707 | 1707 | H | 1,362 | 1,362 | 1,362 |  | 0.0003969 | 1.7346 | 2 | 0.00036735 | [31 empty] | #N/A
Vloerput | Mini Canal | Nee | Jaga kleur | MICL.01939026/SNCklr | 19 | 390 | 10/SNC | 26 | 949.0917 | 27.2024 | 0.011422 | [8 empty] | A04 | 2380 | MICL0.01939026/SNC |  | 2380 | 0 | 1760 | 1760 | 1760 | H | 1,362 | 1,362 | 1,362 |  | 0.0003969 | 1.7346 | 2 | 0.00036735 | [31 empty] | #N/A
Vloerput | Mini Canal | Nee | Jaga kleur | MICL.01939034/DNCklr | 19 | 390 | 15/DNC | 34 | 1246.7613 | 35.7341 | 0.012883 | [8 empty] | A04 | 3598 | MICL0.01939034/DNC |  | 3598 | 0 | 2312 | 2312 | 2312 | H | 1,362 | 1,362 | 1,362 |  | 0.0002083 | 1.724 | 2 | 0.00046183 | [31 empty] | #N/A
Vloerput | Mini Canal | Nee | Jaga kleur | MICL.01939034/SNCklr | 19 | 390 | 15/SNC | 34 | 1285.5878 | 36.8469 | 0.013634 | [8 empty] | A04 | 3084 | MICL0.01939034/SNC |  | 3084 | 0 | 2384 | 2384 | 2384 | H | 1,362 | 1,362 | 1,362 |  | 0.0002083 | 1.724 | 2 | 0.00046183 | [31 empty] | #N/A
Vloerput | Mini Canal | Nee | Jaga kleur | MICL.01939042/DNCklr | 19 | 390 | 20/DNC | 42 | 1712.6791 | 49.088 | 0.016355 | [8 empty] | A04 | 4172 | MICL0.01939042/DNC |  | 4172 | 0 | 3176 | 3176 | 3176 | H | 1,362 | 1,362 | 1,362 |  | 0.0001276 | 1.7219 | 2 | 0.00037661 | [31 empty] | #N/A
Vloerput | Mini Canal | Nee | Jaga kleur | MICL.01939042/SNCklr | 19 | 390 | 20/SNC | 42 | 1765.5262 | 50.6026 | 0.017313 | [8 empty] | A04 | 3486 | MICL0.01939042/SNC |  | 3486 | 0 | 3274 | 3274 | 3274 | H | 1,362 | 1,362 | 1,362 |  | 0.0001276 | 1.7219 | 2 | 0.00037661 | [31 empty] | #N/A
Vloerput | Mini Canal | Nee | Jaga kleur | MICL.01941026/DNCklr | 19 | 410 | 10/DNC | 26 | 972.2797 | 27.867 | 0.012428 | [8 empty] | A04 | 3097 | MICL0.01941026/DNC |  | 3097 | 0 | 1803 | 1803 | 1803 | H | 1,362 | 1,362 | 1,362 |  | 0.0003969 | 1.7346 | 2 | 0.00036735 | [31 empty] | #N/A
Vloerput | Mini Canal | Nee | Jaga kleur | MICL.01941026/SNCklr | 19 | 410 | 10/SNC | 26 | 1002.4781 | 28.7325 | 0.013129 | [8 empty] | A04 | 2562 | MICL0.01941026/SNC |  | 2562 | 0 | 1859 | 1859 | 1859 | H | 1,362 | 1,362 | 1,362 |  | 0.0003969 | 1.7346 | 2 | 0.00036735 | [31 empty] | #N/A
Vloerput | Mini Canal | Nee | Jaga kleur | MICL.01941034/DNCklr | 19 | 410 | 15/DNC | 34 | 1316.3254 | 37.7279 | 0.014669 | [8 empty] | A04 | 3843 | MICL0.01941034/DNC |  | 3843 | 0 | 2441 | 2441 | 2441 | H | 1,362 | 1,362 | 1,362 |  | 0.0002083 | 1.724 | 2 | 0.00046183 | [31 empty] | #N/A
Vloerput | Mini Canal | Nee | Jaga kleur | MICL.01941034/SNCklr | 19 | 410 | 15/SNC | 34 | 1356.7697 | 38.8871 | 0.015512 | [8 empty] | A04 | 3301 | MICL0.01941034/SNC |  | 3301 | 0 | 2516 | 2516 | 2516 | H | 1,362 | 1,362 | 1,362 |  | 0.0002083 | 1.724 | 2 | 0.00046183 | [31 empty] | #N/A
Vloerput | Mini Canal | Nee | Jaga kleur | MICL.01941042/DNCklr | 19 | 410 | 20/DNC | 42 | 1807.5882 | 51.8082 | 0.018541 | [8 empty] | A04 | 4449 | MICL0.01941042/DNC |  | 4449 | 0 | 3352 | 3352 | 3352 | H | 1,362 | 1,362 | 1,362 |  | 0.0001276 | 1.7219 | 2 | 0.00037661 | [31 empty] | #N/A
Vloerput | Mini Canal | Nee | Jaga kleur | MICL.01941042/SNCklr | 19 | 410 | 20/SNC | 42 | 1863.6709 | 53.4156 | 0.019632 | [8 empty] | A04 | 3727 | MICL0.01941042/SNC |  | 3727 | 0 | 3456 | 3456 | 3456 | H | 1,362 | 1,362 | 1,362 |  | 0.0001276 | 1.7219 | 2 | 0.00037661 | [31 empty] | #N/A
Vloerput | Mini Canal | Nee | Jaga kleur | MICL.01943026/DNCklr | 19 | 430 | 10/DNC | 26 | 1022.9698 | 29.3199 | 0.01416 | [8 empty] | A04 | 3226 | MICL0.01943026/DNC |  | 3226 | 0 | 1897 | 1897 | 1897 | H | 1,362 | 1,362 | 1,362 |  | 0.0003969 | 1.7346 | 2 | 0.00036735 | [31 empty] | #N/A
Vloerput | Mini Canal | Nee | Jaga kleur | MICL.01943026/SNCklr | 19 | 430 | 10/SNC | 26 | 1054.786 | 30.2318 | 0.01496 | [8 empty] | A04 | 2666 | MICL0.01943026/SNC |  | 2666 | 0 | 1956 | 1956 | 1956 | H | 1,362 | 1,362 | 1,362 |  | 0.0003969 | 1.7346 | 2 | 0.00036735 | [31 empty] | #N/A
Vloerput | Mini Canal | Nee | Jaga kleur | MICL.01943034/DNCklr | 19 | 430 | 15/DNC | 34 | 1385.8895 | 39.7217 | 0.016598 | [8 empty] | A04 | 4009 | MICL0.01943034/DNC |  | 4009 | 0 | 2570 | 2570 | 2570 | H | 1,362 | 1,362 | 1,362 |  | 0.0002083 | 1.724 | 2 | 0.00046183 | [31 empty] | #N/A
Vloerput | Mini Canal | Nee | Jaga kleur | MICL.01943034/SNCklr | 19 | 430 | 15/SNC | 34 | 1428.4908 | 40.9427 | 0.017551 | [8 empty] | A04 | 3441 | MICL0.01943034/SNC |  | 3441 | 0 | 2649 | 2649 | 2649 | H | 1,362 | 1,362 | 1,362 |  | 0.0002083 | 1.724 | 2 | 0.00046183 | [31 empty] | #N/A
Vloerput | Mini Canal | Nee | Jaga kleur | MICL.01943042/DNCklr | 19 | 430 | 20/DNC | 42 | 1903.0367 | 54.5439 | 0.020905 | [8 empty] | A04 | 4647 | MICL0.01943042/DNC |  | 4647 | 0 | 3529 | 3529 | 3529 | H | 1,362 | 1,362 | 1,362 |  | 0.0001276 | 1.7219 | 2 | 0.00037661 | [31 empty] | #N/A
Vloerput | Mini Canal | Nee | Jaga kleur | MICL.01943042/SNCklr | 19 | 430 | 20/SNC | 42 | 1961.8156 | 56.2286 | 0.022127 | [8 empty] | A04 | 3890 | MICL0.01943042/SNC |  | 3890 | 0 | 3638 | 3638 | 3638 | H | 1,362 | 1,362 | 1,362 |  | 0.0001276 | 1.7219 | 2 | 0.00037661 | [31 empty] | #N/A
Vloerput | Mini Canal | Nee | Jaga kleur | MICL.01945026/DNCklr | 19 | 450 | 10/DNC | 26 | 1074.1992 | 30.7882 | 0.016051 | [8 empty] | A04 | 3377 | MICL0.01945026/DNC |  | 3377 | 0 | 1992 | 1992 | 1992 | H | 1,362 | 1,362 | 1,362 |  | 0.0003969 | 1.7346 | 2 | 0.00036735 | [31 empty] | #N/A
Vloerput | Mini Canal | Nee | Jaga kleur | MICL.01945026/SNCklr | 19 | 450 | 10/SNC | 26 | 1107.6331 | 31.7464 | 0.016957 | [8 empty] | A04 | 2789 | MICL0.01945026/SNC |  | 2789 | 0 | 2054 | 2054 | 2054 | H | 1,362 | 1,362 | 1,362 |  | 0.0003969 | 1.7346 | 2 | 0.00036735 | [31 empty] | #N/A
Vloerput | Mini Canal | Nee | Jaga kleur | MICL.01945034/DNCklr | 19 | 450 | 15/DNC | 34 | 1454.9144 | 41.7 | 0.018661 | [8 empty] | A04 | 4198 | MICL0.01945034/DNC |  | 4198 | 0 | 2698 | 2698 | 2698 | H | 1,362 | 1,362 | 1,362 |  | 0.0002083 | 1.724 | 2 | 0.00046183 | [31 empty] | #N/A
Vloerput | Mini Canal | Nee | Jaga kleur | MICL.01945034/SNCklr | 19 | 450 | 15/SNC | 34 | 1499.6727 | 42.9829 | 0.019731 | [8 empty] | A04 | 3604 | MICL0.01945034/SNC |  | 3604 | 0 | 2781 | 2781 | 2781 | H | 1,362 | 1,362 | 1,362 |  | 0.0002083 | 1.724 | 2 | 0.00046183 | [31 empty] | #N/A
Vloerput | Mini Canal | Nee | Jaga kleur | MICL.01945042/DNCklr | 19 | 450 | 20/DNC | 42 | 1997.9458 | 57.2641 | 0.023427 | [8 empty] | A04 | 4866 | MICL0.01945042/DNC |  | 4866 | 0 | 3705 | 3705 | 3705 | H | 1,362 | 1,362 | 1,362 |  | 0.0001276 | 1.7219 | 2 | 0.00037661 | [31 empty] | #N/A
Vloerput | Mini Canal | Nee | Jaga kleur | MICL.01945042/SNCklr | 19 | 450 | 20/SNC | 42 | 2059.9603 | 59.0416 | 0.024802 | [8 empty] | A04 | 4073 | MICL0.01945042/SNC |  | 4073 | 0 | 3820 | 3820 | 3820 | H | 1,362 | 1,362 | 1,362 |  | 0.0001276 | 1.7219 | 2 | 0.00037661 | [31 empty] | #N/A
Vloerput | Mini Canal | Nee | Jaga kleur | MICL.01947026/DNCklr | 19 | 470 | 10/DNC | 26 | 1125.4286 | 32.2565 | 0.018092 | [8 empty] | A04 | 3507 | MICL0.01947026/DNC |  | 3507 | 0 | 2087 | 2087 | 2087 | H | 1,362 | 1,362 | 1,362 |  | 0.0003969 | 1.7346 | 2 | 0.00036735 | [31 empty] | #N/A
Vloerput | Mini Canal | Nee | Jaga kleur | MICL.01947026/SNCklr | 19 | 470 | 10/SNC | 26 | 1160.4803 | 33.2611 | 0.019113 | [8 empty] | A04 | 2893 | MICL0.01947026/SNC |  | 2893 | 0 | 2152 | 2152 | 2152 | H | 1,362 | 1,362 | 1,362 |  | 0.0003969 | 1.7346 | 2 | 0.00036735 | [31 empty] | #N/A
Vloerput | Mini Canal | Nee | Jaga kleur | MICL.01947034/DNCklr | 19 | 470 | 15/DNC | 34 | 1524.4785 | 43.6939 | 0.020886 | [8 empty] | A04 | 4366 | MICL0.01947034/DNC |  | 4366 | 0 | 2827 | 2827 | 2827 | H | 1,362 | 1,362 | 1,362 |  | 0.0002083 | 1.724 | 2 | 0.00046183 | [31 empty] | #N/A
Vloerput | Mini Canal | Nee | Jaga kleur | MICL.01947034/SNCklr | 19 | 470 | 15/SNC | 34 | 1571.3938 | 45.0385 | 0.022083 | [8 empty] | A04 | 3745 | MICL0.01947034/SNC |  | 3745 | 0 | 2914 | 2914 | 2914 | H | 1,362 | 1,362 | 1,362 |  | 0.0002083 | 1.724 | 2 | 0.00046183 | [31 empty] | #N/A
Vloerput | Mini Canal | Nee | Jaga kleur | MICL.01947042/DNCklr | 19 | 470 | 20/DNC | 42 | 2092.855 | 59.9844 | 0.026123 | [8 empty] | A04 | 5063 | MICL0.01947042/DNC |  | 5063 | 0 | 3881 | 3881 | 3881 | H | 1,362 | 1,362 | 1,362 |  | 0.0001276 | 1.7219 | 2 | 0.00037661 | [31 empty] | #N/A
Vloerput | Mini Canal | Nee | Jaga kleur | MICL.01947042/SNCklr | 19 | 470 | 20/SNC | 42 | 2157.5658 | 61.8391 | 0.027648 | [8 empty] | A04 | 4235 | MICL0.01947042/SNC |  | 4235 | 0 | 4001 | 4001 | 4001 | H | 1,362 | 1,362 | 1,362 |  | 0.0001276 | 1.7219 | 2 | 0.00037661 | [31 empty] | #N/A
Vloerput | Mini Canal | Nee | Jaga kleur | MICL.01949026/DNCklr | 19 | 490 | 10/DNC | 26 | 1176.658 | 33.7248 | 0.020288 | [8 empty] | A04 | 3637 | MICL0.01949026/DNC |  | 3637 | 0 | 2182 | 2182 | 2182 | H | 1,362 | 1,362 | 1,362 |  | 0.0003969 | 1.7346 | 2 | 0.00036735 | [31 empty] | #N/A
Vloerput | Mini Canal | Nee | Jaga kleur | MICL.01949026/SNCklr | 19 | 490 | 10/SNC | 26 | 1213.3274 | 34.7758 | 0.021432 | [8 empty] | A04 | 2997 | MICL0.01949026/SNC |  | 2997 | 0 | 2250 | 2250 | 2250 | H | 1,362 | 1,362 | 1,362 |  | 0.0003969 | 1.7346 | 2 | 0.00036735 | [31 empty] | #N/A
Vloerput | Mini Canal | Nee | Jaga kleur | MICL.01949034/DNCklr | 19 | 490 | 15/DNC | 34 | 1593.5034 | 45.6722 | 0.023251 | [8 empty] | A04 | 4533 | MICL0.01949034/DNC |  | 4533 | 0 | 2955 | 2955 | 2955 | H | 1,362 | 1,362 | 1,362 |  | 0.0002083 | 1.724 | 2 | 0.00046183 | [31 empty] | #N/A
Vloerput | Mini Canal | Nee | Jaga kleur | MICL.01949034/SNCklr | 19 | 490 | 15/SNC | 34 | 1642.5757 | 47.0787 | 0.024583 | [8 empty] | A04 | 3884 | MICL0.01949034/SNC |  | 3884 | 0 | 3046 | 3046 | 3046 | H | 1,362 | 1,362 | 1,362 |  | 0.0002083 | 1.724 | 2 | 0.00046183 | [31 empty] | #N/A
Vloerput | Mini Canal | Nee | Jaga kleur | MICL.01949042/DNCklr | 19 | 490 | 20/DNC | 42 | 2188.3034 | 62.7201 | 0.029009 | [8 empty] | A04 | 5259 | MICL0.01949042/DNC |  | 5259 | 0 | 4058 | 4058 | 4058 | H | 1,362 | 1,362 | 1,362 |  | 0.0001276 | 1.7219 | 2 | 0.00037661 | [31 empty] | #N/A
Vrijstaand | Mini Vrijstaand Hybrid | Ja | Jaga kleur | MIFH.02808111.klr616 | 28 | 81 | 11DBH | 13 | 1074.5838 | 30.7992 | 0.0092966 |  | 30 | 357.74 | 357.74 | 153.8005 | 0.744 |  | 41.8 | A03* | 1163 | MIFH1.02808111 |  | 1163 | 0 | 2135.9 | 1769.5053 | 1647.5037 | H+C-3sp | 1.1 | 1.1 | 1.1 |  | 0.0003969 | 1.7346 | 4 | 0.00057429 |  | 357.74 | 296.3729 | 275.9389 |  | 0.95 | 0.95 | 0.95 | 44: 0.0001276; 45: 1.7219; 47: 41.8; 48: 30; 49: 26; 51: 49.8; 52: 38; 53: 34; 61: 9.1; 62: 6.8; 63: 6.3 | #N/A
Vrijstaand | Mini Vrijstaand Hybrid | Ja | Jaga kleur | MIFH.02808116.klr616 | 28 | 81 | 16DBH | 18 | 1328.7326 | 38.0835 | 0.022685 |  | 30 | 449.5 | 449.5 | 193.2502 | 1.8195 |  | 42.4 | A03* | 1246 | MIFH1.02808116 |  | 1246 | 0 | 2935.7 | 2188.0092 | 2040.4332 | H+C-3sp | 1.1 | 1.1 | 1.1 |  | 0.0002083 | 1.724 | 4 | 0.0013928 |  | 449.5 | 335.0172 | 312.4211 |  | 0.95 | 0.95 | 0.95 | 44: 0.0002083; 45: 1.724; 47: 42.4; 48: 30; 49: 26; 51: 50.4; 52: 38; 53: 34; 61: 9; 62: 6.7; 63: 6 | #N/A
Vrijstaand | Mini Vrijstaand Hybrid | Ja | Jaga kleur | MIFH.02810111.klr616 | 28 | 101 | 11DBH | 13 | 1397.5689 | 40.0564 | 0.017149 |  | 30 | 473.14 | 473.14 | 203.4136 | 4.0068 |  | 43 | A03* | 1318 | MIFH1.02810111 |  | 1318 | 0 | 2824.9 | 2301.3612 | 2136.1857 | H+C-3sp | 1.1 | 1.1 | 1.1 |  | 0.0003969 | 1.7346 | 4 | 0.00057429 |  | 473.14 | 385.4529 | 357.7878 |  | 0.95 | 0.95 | 0.95 | 44: 0.0003969; 45: 1.7346; 47: 43; 48: 30; 49: 26; 51: 51; 52: 38; 53: 34; 61: 12.2; 62: 8.7; 63: 7.8 | #N/A
Vrijstaand | Mini Vrijstaand Hybrid | Ja | Jaga kleur | MIFH.02810116.klr616 | 28 | 101 | 16DBH | 18 | 1710.4405 | 49.0238 | 0.038608 |  | 30 | 594.5 | 594.5 | 255.589 | 1.784 |  | 44.1 | A03* | 1455 | MIFH1.02810116 |  | 1455 | 0 | 3882.7 | 2816.5634 | 2630.3871 | H+C-3sp | 1.1 | 1.1 | 1.1 |  | 0.0002083 | 1.724 | 4 | 0.0013928 |  | 594.5 | 431.2584 | 402.752 |  | 0.95 | 0.95 | 0.95 | 44: 0.0001276; 45: 1.7219; 47: 44.1; 48: 30; 49: 26; 51: 52.1; 52: 38; 53: 34; 61: 10.7; 62: 7.7; 63: 7 | #N/A
Vrijstaand | Mini Vrijstaand Hybrid | Ja | Jaga kleur | MIFH.02812111.klr616 | 28 | 121 | 11DBH | 13 | 1713.5587 | 49.1132 | 0.027808 |  | 30 | 588.54 | 588.54 | 253.0267 | 2.8957 |  | 44 | A03* | 1449 | MIFH1.02812111 |  | 1449 | 0 | 3513.9 | 2821.6982 | 2611.8926 | H+C-3sp | 1.1 | 1.1 | 1.1 |  | 0.0003969 | 1.7346 | 4 | 0.00057429 |  | 588.54 | 472.6037 | 437.4636 |  | 0.95 | 0.95 | 0.95 | 44: 0.0002083; 45: 1.724; 47: 44; 48: 30; 49: 26; 51: 52; 52: 38; 53: 34; 61: 14.8; 62: 9.9; 63: 8.9 | #N/A
Vrijstaand | Mini Vrijstaand Hybrid | Ja | Jaga kleur | MIFH.02812116.klr616 | 28 | 121 | 16DBH | 18 | 2108.1978 | 60.4241 | 0.060081 |  | 30 | 739.5 | 739.5 | 317.9278 | 8.694 |  | 44.8 | A03* | 1564 | MIFH1.02812116 |  | 1564 | 0 | 4829.7 | 3471.546 | 3241.8334 | H+C-3sp | 1.1 | 1.1 | 1.1 |  | 0.0002083 | 1.724 | 4 | 0.0013928 |  | 739.5 | 531.5461 | 496.3736 |  | 0.95 | 0.95 | 0.95 | 44: 0.0003969; 45: 1.7346; 47: 44.8; 48: 30; 49: 26; 51: 52.8; 52: 38; 53: 34; 61: 14.3; 62: 9.8; 63: 8.7 | #N/A
Vrijstaand | Mini Vrijstaand Hybrid | Ja | Jaga kleur | MIFH.02814111.klr616 | 28 | 141 | 11DBH | 13 | 2023.8046 | 58.0053 | 0.041495 |  | 30 | 703.94 | 703.94 | 302.6397 | 3.9428 |  | 44.8 | A03* | 1592 | MIFH1.02814111 |  | 1592 | 0 | 4202.9 | 3332.5766 | 3077.0153 | H+C-3sp | 1.1 | 1.1 | 1.1 |  | 0.0003969 | 1.7346 | 4 | 0.00057429 |  | 703.94 | 558.1703 | 515.3666 |  | 0.95 | 0.95 | 0.95 | 44: 0.0002083; 45: 1.724; 47: 44.8; 48: 30; 49: 26; 51: 52.8; 52: 38; 53: 34; 61: 17.5; 62: 11.2; 63: 10.1 | #N/A
Vrijstaand | Mini Vrijstaand Hybrid | Ja | Jaga kleur | MIFH.02814116.klr616 | 28 | 141 | 16DBH | 18 | 2500.2342 | 71.6605 | 0.08642 |  | 30 | 884.5 | 884.5 | 380.2666 | 11.8605 |  | 45.4 | A03* | 1705 | MIFH1.02814116 |  | 1705 | 0 | 5776.7 | 4117.108 | 3844.4231 | H+C-3sp | 1.1 | 1.1 | 1.1 |  | 0.0002083 | 1.724 | 4 | 0.0013928 |  | 884.5 | 630.3914 | 588.6392 |  | 0.95 | 0.95 | 0.95 | 44: 0.0003969; 45: 1.7346; 47: 45.4; 48: 30; 49: 26; 51: 53.4; 52: 38; 53: 34; 61: 14.4; 62: 10.5; 63: 9.6 | #N/A
Vrijstaand | Mini Vrijstaand Hybrid | Ja | Jaga kleur | MIFH.02818111.klr616 | 28 | 181 | 11DBH | 13 | 2657.1812 | 76.1588 | 0.080251 |  | 30 | 934.74 | 934.74 | 401.8659 | 3.8888 |  | 46 | A03* | 1797 | MIFH1.02818111 |  | 1797 | 0 | 5580.9 | 4375.5508 | 4030.7284 | H+C-3sp | 1.1 | 1.1 | 1.1 |  | 0.0003969 | 1.7346 | 4 | 0.00057429 |  | 934.74 | 732.8571 | 675.1031 |  | 0.95 | 0.95 | 0.95 | 44: 0.0001276; 45: 1.7219; 47: 46; 48: 30; 49: 26; 51: 54; 52: 38; 53: 34; 61: 22; 62: 13.7; 63: 12.2 | #N/A
Vrijstaand | Mini Vrijstaand Hybrid | Ja | Jaga kleur | MIFH.02818116.klr616 | 28 | 181 | 16DBH | 18 | 3140.3602 | 90.0075 | 0.14241 |  | 30 | 1044.5 | 1044.5 | 449.0542 | 7.7849 |  | 46.4 | A03* | 1894 | MIFH1.02818116 |  | 1894 | 0 | 7371.3 | 5171.1964 | 4843.455 | H+C-3sp | 1.1 | 1.1 | 1.1 |  | 0.0002083 | 1.724 | 4 | 0.0013928 |  | 1044.5 | 732.7493 | 686.3089 |  | 0.95 | 0.95 | 0.95 | 44: 0.0002083; 45: 1.724; 47: 46.4; 48: 30; 49: 26; 51: 54.4; 52: 38; 53: 34; 61: 19.6; 62: 12.8; 63: 11.5 | #N/A
Vrijstaand | Mini Vrijstaand Hybrid | Ja | Jaga kleur | MIFH.02824111.klr616 | 28 | 241 | 11DBH | 13 | 3484.5858 | 99.8735 | 0.15977 |  | 30 | 1280.94 | 1280.94 | 550.7051 | 22.5465 |  | 47.2 | A03* | 2344 | MIFH1.02824111 |  | 2344 | 0 | 7647.9 | 5738.0289 | 5237.9453 | H+C-3sp | 1.1 | 1.1 | 1.1 |  | 0.0003969 | 1.7346 | 4 | 0.00057429 |  | 1280.94 | 961.0574 | 877.2988 |  | 0.95 | 0.95 | 0.95 | 44: 0.0003969; 45: 1.7346; 47: 47.2; 48: 30; 49: 26; 51: 55.2; 52: 38; 53: 34; 61: 28; 62: 16.6; 63: 14.8 | #N/A
Vrijstaand | Mini Vrijstaand Hybrid | Ja | Jaga kleur | MIFH.02824116.klr616 | 28 | 241 | 16DBH | 18 | 4352.9621 | 124.7625 | 0.28847 |  | 30 | 1609.5 | 1609.5 | 691.9604 | 9.9126 |  | 48.1 | A03* | 2455 | MIFH1.02824116 |  | 2455 | 0 | 10511.7 | 7167.9745 | 6916.3687 | H+C-3sp | 1.1 | 1.1 | 1.1 |  | 0.0002083 | 1.724 | 4 | 0.0013928 |  | 1609.5 | 1097.5251 | 1059.0005 |  | 0.95 | 0.95 | 0.95 | 44: 0.0001276; 45: 1.7219; 47: 48.1; 48: 30; 49: 26; 51: 56.1; 52: 38; 53: 34; 61: 29.7; 62: 17.7; 63: 16.4 | #N/A
Vrijstaand | Mini Vrijstaand | Nee | Jaga kleur | MINF.00806009.klr/AL | 8 | 60 | 09/AL | 13 | 134.0628 | 3.8424 | 3.7104e-05 | [8 empty] | A03 | 433 | MINF1.00806009/AX |  | 433 | 0 | 255 | 255 | 255 | H | 1.418 | 1.418 | 1.418 |  | 0.0001872 | 1.8444 | 1 | 0.0001872 | [31 empty] | #N/A
Vrijstaand | Mini Vrijstaand | Nee | Jaga kleur | MINF.00806009.klr/AS | 8 | 60 | 09/AS | 13 | 134.0628 | 3.8424 | 3.7104e-05 | [8 empty] | A03 | 433 | MINF1.00806009/AX |  | 433 | 0 | 255 | 255 | 255 | H | 1.418 | 1.418 | 1.418 |  | 0.0001872 | 1.8444 | 1 | 0.0001872 | [31 empty] | #N/A
Vrijstaand | Mini Vrijstaand | Nee | Jaga kleur | MINF.00806009.klr/FL | 8 | 60 | 09/FL | 13 | 134.0628 | 3.8424 | 3.7104e-05 | [8 empty] | A03 | 338 | MINF1.00806009/FX |  | 338 | 0 | 255 | 255 | 255 | H | 1.418 | 1.418 | 1.418 |  | 0.0001872 | 1.8444 | 1 | 0.0001872 | [31 empty] | #N/A
Vrijstaand | Mini Vrijstaand | Nee | Jaga kleur | MINF.00806009.klr/FM | 8 | 60 | 09/FM | 13 | 134.0628 | 3.8424 | 3.7104e-05 | [8 empty] | A03 | 338 | MINF1.00806009/FX |  | 338 | 0 | 255 | 255 | 255 | H | 1.418 | 1.418 | 1.418 |  | 0.0001872 | 1.8444 | 1 | 0.0001872 | [31 empty] | #N/A
Vrijstaand | Mini Vrijstaand | Nee | Jaga kleur | MINF.00806009.klr/FS | 8 | 60 | 09/FS | 13 | 134.0628 | 3.8424 | 3.7104e-05 | [8 empty] | A03 | 338 | MINF1.00806009/FX |  | 338 | 0 | 255 | 255 | 255 | H | 1.418 | 1.418 | 1.418 |  | 0.0001872 | 1.8444 | 1 | 0.0001872 | [31 empty] | #N/A
Vrijstaand | Mini Vrijstaand | Nee | Jaga kleur | MINF.00806014.klr/AL | 8 | 60 | 14/AL | 18 | 218.7063 | 6.2685 | 8.0942e-05 | [8 empty] | A03 | 484 | MINF1.00806014/AX |  | 484 | 0 | 416 | 416 | 416 | H | 1.418 | 1.418 | 1.418 |  | 0.0001625 | 1.76 | 1 | 0.0001625 | [31 empty] | #N/A
Vrijstaand | Mini Vrijstaand | Nee | Jaga kleur | MINF.00806014.klr/AS | 8 | 60 | 14/AS | 18 | 218.7063 | 6.2685 | 8.0942e-05 | [8 empty] | A03 | 484 | MINF1.00806014/AX |  | 484 | 0 | 416 | 416 | 416 | H | 1.418 | 1.418 | 1.418 |  | 0.0001625 | 1.76 | 1 | 0.0001625 | [31 empty] | #N/A
Vrijstaand | Mini Vrijstaand | Nee | Jaga kleur | MINF.00806014.klr/FL | 8 | 60 | 14/FL | 18 | 218.7063 | 6.2685 | 8.0942e-05 | [8 empty] | A03 | 388 | MINF1.00806014/FX |  | 388 | 0 | 416 | 416 | 416 | H | 1.418 | 1.418 | 1.418 |  | 0.0001625 | 1.76 | 1 | 0.0001625 | [31 empty] | #N/A
Vrijstaand | Mini Vrijstaand | Nee | Jaga kleur | MINF.00806014.klr/FM | 8 | 60 | 14/FM | 18 | 218.7063 | 6.2685 | 8.0942e-05 | [8 empty] | A03 | 388 | MINF1.00806014/FX |  | 388 | 0 | 416 | 416 | 416 | H | 1.418 | 1.418 | 1.418 |  | 0.0001625 | 1.76 | 1 | 0.0001625 | [31 empty] | #N/A
Vrijstaand | Mini Vrijstaand | Nee | Jaga kleur | MINF.00806014.klr/FS | 8 | 60 | 14/FS | 18 | 218.7063 | 6.2685 | 8.0942e-05 | [8 empty] | A03 | 388 | MINF1.00806014/FX |  | 388 | 0 | 416 | 416 | 416 | H | 1.418 | 1.418 | 1.418 |  | 0.0001625 | 1.76 | 1 | 0.0001625 | [31 empty] | #N/A
Vrijstaand | Mini Vrijstaand | Nee | Jaga kleur | MINF.00806019.klr/AL | 8 | 60 | 19/AL | 23 | 300.7212 | 8.6191 | 9.7464e-05 | [8 empty] | A03 | 509 | MINF1.00806019/AX |  | 509 | 0 | 572 | 572 | 572 | H | 1.418 | 1.418 | 1.418 |  | 0.0001058 | 1.7486 | 1 | 0.0001058 | [31 empty] | #N/A
Vrijstaand | Mini Vrijstaand | Nee | Jaga kleur | MINF.00806019.klr/AS | 8 | 60 | 19/AS | 23 | 300.7212 | 8.6191 | 9.7464e-05 | [8 empty] | A03 | 509 | MINF1.00806019/AX |  | 509 | 0 | 572 | 572 | 572 | H | 1.418 | 1.418 | 1.418 |  | 0.0001058 | 1.7486 | 1 | 0.0001058 | [31 empty] | #N/A
Vrijstaand | Mini Vrijstaand | Nee | Jaga kleur | MINF.00806019.klr/FL | 8 | 60 | 19/FL | 23 | 300.7212 | 8.6191 | 9.7464e-05 | [8 empty] | A03 | 414 | MINF1.00806019/FX |  | 414 | 0 | 572 | 572 | 572 | H | 1.418 | 1.418 | 1.418 |  | 0.0001058 | 1.7486 | 1 | 0.0001058 | [31 empty] | #N/A
Vrijstaand | Mini Vrijstaand | Nee | Jaga kleur | MINF.00806019.klr/FM | 8 | 60 | 19/FM | 23 | 300.7212 | 8.6191 | 9.7464e-05 | [8 empty] | A03 | 414 | MINF1.00806019/FX |  | 414 | 0 | 572 | 572 | 572 | H | 1.418 | 1.418 | 1.418 |  | 0.0001058 | 1.7486 | 1 | 0.0001058 | [31 empty] | #N/A
Vrijstaand | Mini Vrijstaand | Nee | Jaga kleur | MINF.00806019.klr/FS | 8 | 60 | 19/FS | 23 | 300.7212 | 8.6191 | 9.7464e-05 | [8 empty] | A03 | 414 | MINF1.00806019/FX |  | 414 | 0 | 572 | 572 | 572 | H | 1.418 | 1.418 | 1.418 |  | 0.0001058 | 1.7486 | 1 | 0.0001058 | [31 empty] | #N/A
Vrijstaand | Mini Vrijstaand | Nee | Jaga kleur | MINF.00807009.klr/AL | 8 | 70 | 09/AL | 13 | 156.6694 | 4.4904 | 5.3273e-05 | [8 empty] | A03 | 450 | MINF1.00807009/AX |  | 450 | 0 | 298 | 298 | 298 | H | 1.418 | 1.418 | 1.418 |  | 0.0001872 | 1.8444 | 1 | 0.0001872 | [31 empty] | #N/A
Vrijstaand | Mini Vrijstaand | Nee | Jaga kleur | MINF.00807009.klr/AS | 8 | 70 | 09/AS | 13 | 156.6694 | 4.4904 | 5.3273e-05 | [8 empty] | A03 | 450 | MINF1.00807009/AX |  | 450 | 0 | 298 | 298 | 298 | H | 1.418 | 1.418 | 1.418 |  | 0.0001872 | 1.8444 | 1 | 0.0001872 | [31 empty] | #N/A
Vrijstaand | Mini Vrijstaand | Nee | Jaga kleur | MINF.00807009.klr/FL | 8 | 70 | 09/FL | 13 | 156.6694 | 4.4904 | 5.3273e-05 | [8 empty] | A03 | 355 | MINF1.00807009/FX |  | 355 | 0 | 298 | 298 | 298 | H | 1.418 | 1.418 | 1.418 |  | 0.0001872 | 1.8444 | 1 | 0.0001872 | [31 empty] | #N/A
Vrijstaand | Mini Vrijstaand | Nee | Jaga kleur | MINF.00807009.klr/FM | 8 | 70 | 09/FM | 13 | 156.6694 | 4.4904 | 5.3273e-05 | [8 empty] | A03 | 355 | MINF1.00807009/FX |  | 355 | 0 | 298 | 298 | 298 | H | 1.418 | 1.418 | 1.418 |  | 0.0001872 | 1.8444 | 1 | 0.0001872 | [31 empty] | #N/A
Vrijstaand | Mini Vrijstaand | Nee | Jaga kleur | MINF.00807009.klr/FS | 8 | 70 | 09/FS | 13 | 156.6694 | 4.4904 | 5.3273e-05 | [8 empty] | A03 | 355 | MINF1.00807009/FX |  | 355 | 0 | 298 | 298 | 298 | H | 1.418 | 1.418 | 1.418 |  | 0.0001872 | 1.8444 | 1 | 0.0001872 | [31 empty] | #N/A
Vrijstaand | Mini Vrijstaand | Nee | Jaga kleur | MINF.00807014.klr/AL | 8 | 70 | 14/AL | 18 | 255.5079 | 7.3232 | 0.00011485 | [8 empty] | A03 | 508 | MINF1.00807014/AX |  | 508 | 0 | 486 | 486 | 486 | H | 1.418 | 1.418 | 1.418 |  | 0.0001625 | 1.76 | 1 | 0.0001625 | [31 empty] | #N/A
Vrijstaand | Mini Vrijstaand | Nee | Jaga kleur | MINF.00807014.klr/AS | 8 | 70 | 14/AS | 18 | 255.5079 | 7.3232 | 0.00011485 | [8 empty] | A03 | 508 | MINF1.00807014/AX |  | 508 | 0 | 486 | 486 | 486 | H | 1.418 | 1.418 | 1.418 |  | 0.0001625 | 1.76 | 1 | 0.0001625 | [31 empty] | #N/A
Vrijstaand | Mini Vrijstaand | Nee | Jaga kleur | MINF.00807014.klr/FL | 8 | 70 | 14/FL | 18 | 255.5079 | 7.3232 | 0.00011485 | [8 empty] | A03 | 413 | MINF1.00807014/FX |  | 413 | 0 | 486 | 486 | 486 | H | 1.418 | 1.418 | 1.418 |  | 0.0001625 | 1.76 | 1 | 0.0001625 | [31 empty] | #N/A
Vrijstaand | Mini Vrijstaand | Nee | Jaga kleur | MINF.00807014.klr/FM | 8 | 70 | 14/FM | 18 | 255.5079 | 7.3232 | 0.00011485 | [8 empty] | A03 | 413 | MINF1.00807014/FX |  | 413 | 0 | 486 | 486 | 486 | H | 1.418 | 1.418 | 1.418 |  | 0.0001625 | 1.76 | 1 | 0.0001625 | [31 empty] | #N/A
Vrijstaand | Mini Vrijstaand | Nee | Jaga kleur | MINF.00807014.klr/FS | 8 | 70 | 14/FS | 18 | 255.5079 | 7.3232 | 0.00011485 | [8 empty] | A03 | 413 | MINF1.00807014/FX |  | 413 | 0 | 486 | 486 | 486 | H | 1.418 | 1.418 | 1.418 |  | 0.0001625 | 1.76 | 1 | 0.0001625 | [31 empty] | #N/A
Vrijstaand | Mini Vrijstaand | Nee | Jaga kleur | MINF.00807019.klr/AL | 8 | 70 | 19/AL | 23 | 350.6661 | 10.0506 | 0.00013734 | [8 empty] | A03 | 539 | MINF1.00807019/AX |  | 539 | 0 | 667 | 667 | 667 | H | 1.418 | 1.418 | 1.418 |  | 0.0001058 | 1.7486 | 1 | 0.0001058 | [31 empty] | #N/A
Vrijstaand | Mini Vrijstaand | Nee | Jaga kleur | MINF.00807019.klr/AS | 8 | 70 | 19/AS | 23 | 350.6661 | 10.0506 | 0.00013734 | [8 empty] | A03 | 539 | MINF1.00807019/AX |  | 539 | 0 | 667 | 667 | 667 | H | 1.418 | 1.418 | 1.418 |  | 0.0001058 | 1.7486 | 1 | 0.0001058 | [31 empty] | #N/A
Vrijstaand | Mini Vrijstaand | Nee | Jaga kleur | MINF.00807019.klr/FL | 8 | 70 | 19/FL | 23 | 350.6661 | 10.0506 | 0.00013734 | [8 empty] | A03 | 443 | MINF1.00807019/FX |  | 443 | 0 | 667 | 667 | 667 | H | 1.418 | 1.418 | 1.418 |  | 0.0001058 | 1.7486 | 1 | 0.0001058 | [31 empty] | #N/A
Vrijstaand | Mini Vrijstaand | Nee | Jaga kleur | MINF.00807019.klr/FM | 8 | 70 | 19/FM | 23 | 350.6661 | 10.0506 | 0.00013734 | [8 empty] | A03 | 443 | MINF1.00807019/FX |  | 443 | 0 | 667 | 667 | 667 | H | 1.418 | 1.418 | 1.418 |  | 0.0001058 | 1.7486 | 1 | 0.0001058 | [31 empty] | #N/A
Vrijstaand | Mini Vrijstaand | Nee | Jaga kleur | MINF.00807019.klr/FS | 8 | 70 | 19/FS | 23 | 350.6661 | 10.0506 | 0.00013734 | [8 empty] | A03 | 443 | MINF1.00807019/FX |  | 443 | 0 | 667 | 667 | 667 | H | 1.418 | 1.418 | 1.418 |  | 0.0001058 | 1.7486 | 1 | 0.0001058 | [31 empty] | #N/A
Vrijstaand | Mini Vrijstaand | Nee | Jaga kleur | MINF.00808009.klr/AL | 8 | 80 | 09/AL | 13 | 178.7504 | 5.1233 | 7.2651e-05 | [8 empty] | A03 | 461 | MINF1.00808009/AX |  | 461 | 0 | 340 | 340 | 340 | H | 1.418 | 1.418 | 1.418 |  | 0.0001872 | 1.8444 | 1 | 0.0001872 | [31 empty] | #N/A
Vrijstaand | Mini Vrijstaand | Nee | Jaga kleur | MINF.00808009.klr/AS | 8 | 80 | 09/AS | 13 | 178.7504 | 5.1233 | 7.2651e-05 | [8 empty] | A03 | 461 | MINF1.00808009/AX |  | 461 | 0 | 340 | 340 | 340 | H | 1.418 | 1.418 | 1.418 |  | 0.0001872 | 1.8444 | 1 | 0.0001872 | [31 empty] | #N/A
Vrijstaand | Mini Vrijstaand | Nee | Jaga kleur | MINF.00808009.klr/FL | 8 | 80 | 09/FL | 13 | 178.7504 | 5.1233 | 7.2651e-05 | [8 empty] | A03 | 365 | MINF1.00808009/FX |  | 365 | 0 | 340 | 340 | 340 | H | 1.418 | 1.418 | 1.418 |  | 0.0001872 | 1.8444 | 1 | 0.0001872 | [31 empty] | #N/A
Vrijstaand | Mini Vrijstaand | Nee | Jaga kleur | MINF.00808009.klr/FM | 8 | 80 | 09/FM | 13 | 178.7504 | 5.1233 | 7.2651e-05 | [8 empty] | A03 | 365 | MINF1.00808009/FX |  | 365 | 0 | 340 | 340 | 340 | H | 1.418 | 1.418 | 1.418 |  | 0.0001872 | 1.8444 | 1 | 0.0001872 | [31 empty] | #N/A
Vrijstaand | Mini Vrijstaand | Nee | Jaga kleur | MINF.00808009.klr/FS | 8 | 80 | 09/FS | 13 | 178.7504 | 5.1233 | 7.2651e-05 | [8 empty] | A03 | 365 | MINF1.00808009/FX |  | 365 | 0 | 340 | 340 | 340 | H | 1.418 | 1.418 | 1.418 |  | 0.0001872 | 1.8444 | 1 | 0.0001872 | [31 empty] | #N/A
Vrijstaand | Mini Vrijstaand | Nee | Jaga kleur | MINF.00808014.klr/AL | 8 | 80 | 14/AL | 18 | 291.7837 | 8.363 | 0.00015527 | [8 empty] | A03 | 522 | MINF1.00808014/AX |  | 522 | 0 | 555 | 555 | 555 | H | 1.418 | 1.418 | 1.418 |  | 0.0001625 | 1.76 | 1 | 0.0001625 | [31 empty] | #N/A
Vrijstaand | Mini Vrijstaand | Nee | Jaga kleur | MINF.00808014.klr/AS | 8 | 80 | 14/AS | 18 | 291.7837 | 8.363 | 0.00015527 | [8 empty] | A03 | 522 | MINF1.00808014/AX |  | 522 | 0 | 555 | 555 | 555 | H | 1.418 | 1.418 | 1.418 |  | 0.0001625 | 1.76 | 1 | 0.0001625 | [31 empty] | #N/A
Vrijstaand | Mini Vrijstaand | Nee | Jaga kleur | MINF.00808014.klr/FL | 8 | 80 | 14/FL | 18 | 291.7837 | 8.363 | 0.00015527 | [8 empty] | A03 | 426 | MINF1.00808014/FX |  | 426 | 0 | 555 | 555 | 555 | H | 1.418 | 1.418 | 1.418 |  | 0.0001625 | 1.76 | 1 | 0.0001625 | [31 empty] | #N/A
Vrijstaand | Mini Vrijstaand | Nee | Jaga kleur | MINF.00808014.klr/FM | 8 | 80 | 14/FM | 18 | 291.7837 | 8.363 | 0.00015527 | [8 empty] | A03 | 426 | MINF1.00808014/FX |  | 426 | 0 | 555 | 555 | 555 | H | 1.418 | 1.418 | 1.418 |  | 0.0001625 | 1.76 | 1 | 0.0001625 | [31 empty] | #N/A
Vrijstaand | Mini Vrijstaand | Nee | Jaga kleur | MINF.00808014.klr/FS | 8 | 80 | 14/FS | 18 | 291.7837 | 8.363 | 0.00015527 | [8 empty] | A03 | 426 | MINF1.00808014/FX |  | 426 | 0 | 555 | 555 | 555 | H | 1.418 | 1.418 | 1.418 |  | 0.0001625 | 1.76 | 1 | 0.0001625 | [31 empty] | #N/A
Vrijstaand | Mini Vrijstaand | Nee | Jaga kleur | MINF.00808019.klr/AL | 8 | 80 | 19/AL | 23 | 400.6111 | 11.4821 | 0.00018524 | [8 empty] | A03 | 556 | MINF1.00808019/AX |  | 556 | 0 | 762 | 762 | 762 | H | 1.418 | 1.418 | 1.418 |  | 0.0001058 | 1.7486 | 1 | 0.0001058 | [31 empty] | #N/A
Vrijstaand | Mini Vrijstaand | Nee | Jaga kleur | MINF.00808019.klr/AS | 8 | 80 | 19/AS | 23 | 400.6111 | 11.4821 | 0.00018524 | [8 empty] | A03 | 556 | MINF1.00808019/AX |  | 556 | 0 | 762 | 762 | 762 | H | 1.418 | 1.418 | 1.418 |  | 0.0001058 | 1.7486 | 1 | 0.0001058 | [31 empty] | #N/A
Vrijstaand | Mini Vrijstaand | Nee | Jaga kleur | MINF.00808019.klr/FL | 8 | 80 | 19/FL | 23 | 400.6111 | 11.4821 | 0.00018524 | [8 empty] | A03 | 462 | MINF1.00808019/FX |  | 462 | 0 | 762 | 762 | 762 | H | 1.418 | 1.418 | 1.418 |  | 0.0001058 | 1.7486 | 1 | 0.0001058 | [31 empty] | #N/A
Vrijstaand | Mini Vrijstaand | Nee | Jaga kleur | MINF.00808019.klr/FM | 8 | 80 | 19/FM | 23 | 400.6111 | 11.4821 | 0.00018524 | [8 empty] | A03 | 462 | MINF1.00808019/FX |  | 462 | 0 | 762 | 762 | 762 | H | 1.418 | 1.418 | 1.418 |  | 0.0001058 | 1.7486 | 1 | 0.0001058 | [31 empty] | #N/A
Vrijstaand | Mini Vrijstaand | Nee | Jaga kleur | MINF.00808019.klr/FS | 8 | 80 | 19/FS | 23 | 400.6111 | 11.4821 | 0.00018524 | [8 empty] | A03 | 462 | MINF1.00808019/FX |  | 462 | 0 | 762 | 762 | 762 | H | 1.418 | 1.418 | 1.418 |  | 0.0001058 | 1.7486 | 1 | 0.0001058 | [31 empty] | #N/A
Vrijstaand | Mini Vrijstaand | Nee | Jaga kleur | MINF.00809009.klr/AL | 8 | 90 | 09/AL | 13 | 201.357 | 5.7712 | 9.6271e-05 | [8 empty] | A03 | 469 | MINF1.00809009/AX |  | 469 | 0 | 383 | 383 | 383 | H | 1.418 | 1.418 | 1.418 |  | 0.0001872 | 1.8444 | 1 | 0.0001872 | [31 empty] | #N/A
Vrijstaand | Mini Vrijstaand | Nee | Jaga kleur | MINF.00809009.klr/AS | 8 | 90 | 09/AS | 13 | 201.357 | 5.7712 | 9.6271e-05 | [8 empty] | A03 | 469 | MINF1.00809009/AX |  | 469 | 0 | 383 | 383 | 383 | H | 1.418 | 1.418 | 1.418 |  | 0.0001872 | 1.8444 | 1 | 0.0001872 | [31 empty] | #N/A
Vrijstaand | Mini Vrijstaand | Nee | Jaga kleur | MINF.00809009.klr/FL | 8 | 90 | 09/FL | 13 | 201.357 | 5.7712 | 9.6271e-05 | [8 empty] | A03 | 374 | MINF1.00809009/FX |  | 374 | 0 | 383 | 383 | 383 | H | 1.418 | 1.418 | 1.418 |  | 0.0001872 | 1.8444 | 1 | 0.0001872 | [31 empty] | #N/A
Vrijstaand | Mini Vrijstaand | Nee | Jaga kleur | MINF.00809009.klr/FM | 8 | 90 | 09/FM | 13 | 201.357 | 5.7712 | 9.6271e-05 | [8 empty] | A03 | 374 | MINF1.00809009/FX |  | 374 | 0 | 383 | 383 | 383 | H | 1.418 | 1.418 | 1.418 |  | 0.0001872 | 1.8444 | 1 | 0.0001872 | [31 empty] | #N/A
Vrijstaand | Mini Vrijstaand | Nee | Jaga kleur | MINF.00809009.klr/FS | 8 | 90 | 09/FS | 13 | 201.357 | 5.7712 | 9.6271e-05 | [8 empty] | A03 | 374 | MINF1.00809009/FX |  | 374 | 0 | 383 | 383 | 383 | H | 1.418 | 1.418 | 1.418 |  | 0.0001872 | 1.8444 | 1 | 0.0001872 | [31 empty] | #N/A
Vrijstaand | Mini Vrijstaand | Nee | Jaga kleur | MINF.00809014.klr/AL | 8 | 90 | 14/AL | 18 | 328.5852 | 9.4177 | 0.00020358 | [8 empty] | A03 | 535 | MINF1.00809014/AX |  | 535 | 0 | 625 | 625 | 625 | H | 1.418 | 1.418 | 1.418 |  | 0.0001625 | 1.76 | 1 | 0.0001625 | [31 empty] | #N/A
Vrijstaand | Mini Vrijstaand | Nee | Jaga kleur | MINF.00809014.klr/AS | 8 | 90 | 14/AS | 18 | 328.5852 | 9.4177 | 0.00020358 | [8 empty] | A03 | 535 | MINF1.00809014/AX |  | 535 | 0 | 625 | 625 | 625 | H | 1.418 | 1.418 | 1.418 |  | 0.0001625 | 1.76 | 1 | 0.0001625 | [31 empty] | #N/A
Vrijstaand | Mini Vrijstaand | Nee | Jaga kleur | MINF.00809014.klr/FL | 8 | 90 | 14/FL | 18 | 328.5852 | 9.4177 | 0.00020358 | [8 empty] | A03 | 440 | MINF1.00809014/FX |  | 440 | 0 | 625 | 625 | 625 | H | 1.418 | 1.418 | 1.418 |  | 0.0001625 | 1.76 | 1 | 0.0001625 | [31 empty] | #N/A
Vrijstaand | Mini Vrijstaand | Nee | Jaga kleur | MINF.00809014.klr/FM | 8 | 90 | 14/FM | 18 | 328.5852 | 9.4177 | 0.00020358 | [8 empty] | A03 | 440 | MINF1.00809014/FX |  | 440 | 0 | 625 | 625 | 625 | H | 1.418 | 1.418 | 1.418 |  | 0.0001625 | 1.76 | 1 | 0.0001625 | [31 empty] | #N/A
Vrijstaand | Mini Vrijstaand | Nee | Jaga kleur | MINF.00809014.klr/FS | 8 | 90 | 14/FS | 18 | 328.5852 | 9.4177 | 0.00020358 | [8 empty] | A03 | 440 | MINF1.00809014/FX |  | 440 | 0 | 625 | 625 | 625 | H | 1.418 | 1.418 | 1.418 |  | 0.0001625 | 1.76 | 1 | 0.0001625 | [31 empty] | #N/A
Vrijstaand | Mini Vrijstaand | Nee | Jaga kleur | MINF.00809019.klr/AL | 8 | 90 | 19/AL | 23 | 451.0818 | 12.9287 | 0.00024216 | [8 empty] | A03 | 572 | MINF1.00809019/AX |  | 572 | 0 | 858 | 858 | 858 | H | 1.418 | 1.418 | 1.418 |  | 0.0001058 | 1.7486 | 1 | 0.0001058 | [31 empty] | #N/A
Vrijstaand | Mini Vrijstaand | Nee | Jaga kleur | MINF.00809019.klr/AS | 8 | 90 | 19/AS | 23 | 451.0818 | 12.9287 | 0.00024216 | [8 empty] | A03 | 572 | MINF1.00809019/AX |  | 572 | 0 | 858 | 858 | 858 | H | 1.418 | 1.418 | 1.418 |  | 0.0001058 | 1.7486 | 1 | 0.0001058 | [31 empty] | #N/A
Vrijstaand | Mini Vrijstaand | Nee | Jaga kleur | MINF.00809019.klr/FL | 8 | 90 | 19/FL | 23 | 451.0818 | 12.9287 | 0.00024216 | [8 empty] | A03 | 478 | MINF1.00809019/FX |  | 478 | 0 | 858 | 858 | 858 | H | 1.418 | 1.418 | 1.418 |  | 0.0001058 | 1.7486 | 1 | 0.0001058 | [31 empty] | #N/A
Vrijstaand | Mini Vrijstaand | Nee | Jaga kleur | MINF.00809019.klr/FM | 8 | 90 | 19/FM | 23 | 451.0818 | 12.9287 | 0.00024216 | [8 empty] | A03 | 478 | MINF1.00809019/FX |  | 478 | 0 | 858 | 858 | 858 | H | 1.418 | 1.418 | 1.418 |  | 0.0001058 | 1.7486 | 1 | 0.0001058 | [31 empty] | #N/A
Vrijstaand | Mini Vrijstaand | Nee | Jaga kleur | MINF.00809019.klr/FS | 8 | 90 | 19/FS | 23 | 451.0818 | 12.9287 | 0.00024216 | [8 empty] | A03 | 478 | MINF1.00809019/FX |  | 478 | 0 | 858 | 858 | 858 | H | 1.418 | 1.418 | 1.418 |  | 0.0001058 | 1.7486 | 1 | 0.0001058 | [31 empty] | #N/A
Vrijstaand | Mini Vrijstaand | Nee | Jaga kleur | MINF.00810009.klr/AL | 8 | 100 | 09/AL | 13 | 223.4379 | 6.4041 | 0.00012348 | [8 empty] | A03 | 553 | MINF1.00810009/AX |  | 553 | 0 | 425 | 425 | 425 | H | 1.418 | 1.418 | 1.418 |  | 0.0001872 | 1.8444 | 1 | 0.0001872 | [31 empty] | #N/A
Vrijstaand | Mini Vrijstaand | Nee | Jaga kleur | MINF.00810009.klr/AS | 8 | 100 | 09/AS | 13 | 223.4379 | 6.4041 | 0.00012348 | [8 empty] | A03 | 553 | MINF1.00810009/AX |  | 553 | 0 | 425 | 425 | 425 | H | 1.418 | 1.418 | 1.418 |  | 0.0001872 | 1.8444 | 1 | 0.0001872 | [31 empty] | #N/A
Vrijstaand | Mini Vrijstaand | Nee | Jaga kleur | MINF.00810009.klr/FL | 8 | 100 | 09/FL | 13 | 223.4379 | 6.4041 | 0.00012348 | [8 empty] | A03 | 458 | MINF1.00810009/FX |  | 458 | 0 | 425 | 425 | 425 | H | 1.418 | 1.418 | 1.418 |  | 0.0001872 | 1.8444 | 1 | 0.0001872 | [31 empty] | #N/A
Vrijstaand | Mini Vrijstaand | Nee | Jaga kleur | MINF.00810009.klr/FM | 8 | 100 | 09/FM | 13 | 223.4379 | 6.4041 | 0.00012348 | [8 empty] | A03 | 458 | MINF1.00810009/FX |  | 458 | 0 | 425 | 425 | 425 | H | 1.418 | 1.418 | 1.418 |  | 0.0001872 | 1.8444 | 1 | 0.0001872 | [31 empty] | #N/A
Vrijstaand | Mini Vrijstaand | Nee | Jaga kleur | MINF.00810009.klr/FS | 8 | 100 | 09/FS | 13 | 223.4379 | 6.4041 | 0.00012348 | [8 empty] | A03 | 458 | MINF1.00810009/FX |  | 458 | 0 | 425 | 425 | 425 | H | 1.418 | 1.418 | 1.418 |  | 0.0001872 | 1.8444 | 1 | 0.0001872 | [31 empty] | #N/A
Vrijstaand | Mini Vrijstaand | Nee | Jaga kleur | MINF.00810014.klr/AL | 8 | 100 | 14/AL | 18 | 364.861 | 10.4575 | 0.00025902 | [8 empty] | A03 | 624 | MINF1.00810014/AX |  | 624 | 0 | 694 | 694 | 694 | H | 1.418 | 1.418 | 1.418 |  | 0.0001625 | 1.76 | 1 | 0.0001625 | [31 empty] | #N/A
Vrijstaand | Mini Vrijstaand | Nee | Jaga kleur | MINF.00810014.klr/AS | 8 | 100 | 14/AS | 18 | 364.861 | 10.4575 | 0.00025902 | [8 empty] | A03 | 624 | MINF1.00810014/AX |  | 624 | 0 | 694 | 694 | 694 | H | 1.418 | 1.418 | 1.418 |  | 0.0001625 | 1.76 | 1 | 0.0001625 | [31 empty] | #N/A
Vrijstaand | Mini Vrijstaand | Nee | Jaga kleur | MINF.00810014.klr/FL | 8 | 100 | 14/FL | 18 | 364.861 | 10.4575 | 0.00025902 | [8 empty] | A03 | 529 | MINF1.00810014/FX |  | 529 | 0 | 694 | 694 | 694 | H | 1.418 | 1.418 | 1.418 |  | 0.0001625 | 1.76 | 1 | 0.0001625 | [31 empty] | #N/A
Vrijstaand | Mini Vrijstaand | Nee | Jaga kleur | MINF.00810014.klr/FM | 8 | 100 | 14/FM | 18 | 364.861 | 10.4575 | 0.00025902 | [8 empty] | A03 | 529 | MINF1.00810014/FX |  | 529 | 0 | 694 | 694 | 694 | H | 1.418 | 1.418 | 1.418 |  | 0.0001625 | 1.76 | 1 | 0.0001625 | [31 empty] | #N/A
Vrijstaand | Mini Vrijstaand | Nee | Jaga kleur | MINF.00810014.klr/FS | 8 | 100 | 14/FS | 18 | 364.861 | 10.4575 | 0.00025902 | [8 empty] | A03 | 529 | MINF1.00810014/FX |  | 529 | 0 | 694 | 694 | 694 | H | 1.418 | 1.418 | 1.418 |  | 0.0001625 | 1.76 | 1 | 0.0001625 | [31 empty] | #N/A
Vrijstaand | Mini Vrijstaand | Nee | Jaga kleur | MINF.00810019.klr/AL | 8 | 100 | 19/AL | 23 | 501.0267 | 14.3602 | 0.00030748 | [8 empty] | A03 | 668 | MINF1.00810019/AX |  | 668 | 0 | 953 | 953 | 953 | H | 1.418 | 1.418 | 1.418 |  | 0.0001058 | 1.7486 | 1 | 0.0001058 | [31 empty] | #N/A
Vrijstaand | Mini Vrijstaand | Nee | Jaga kleur | MINF.00810019.klr/AS | 8 | 100 | 19/AS | 23 | 501.0267 | 14.3602 | 0.00030748 | [8 empty] | A03 | 668 | MINF1.00810019/AX |  | 668 | 0 | 953 | 953 | 953 | H | 1.418 | 1.418 | 1.418 |  | 0.0001058 | 1.7486 | 1 | 0.0001058 | [31 empty] | #N/A
Vrijstaand | Mini Vrijstaand | Nee | Jaga kleur | MINF.00810019.klr/FL | 8 | 100 | 19/FL | 23 | 501.0267 | 14.3602 | 0.00030748 | [8 empty] | A03 | 571 | MINF1.00810019/FX |  | 571 | 0 | 953 | 953 | 953 | H | 1.418 | 1.418 | 1.418 |  | 0.0001058 | 1.7486 | 1 | 0.0001058 | [31 empty] | #N/A
Vrijstaand | Mini Vrijstaand | Nee | Jaga kleur | MINF.00810019.klr/FM | 8 | 100 | 19/FM | 23 | 501.0267 | 14.3602 | 0.00030748 | [8 empty] | A03 | 571 | MINF1.00810019/FX |  | 571 | 0 | 953 | 953 | 953 | H | 1.418 | 1.418 | 1.418 |  | 0.0001058 | 1.7486 | 1 | 0.0001058 | [31 empty] | #N/A
Vrijstaand | Mini Vrijstaand | Nee | Jaga kleur | MINF.00810019.klr/FS | 8 | 100 | 19/FS | 23 | 501.0267 | 14.3602 | 0.00030748 | [8 empty] | A03 | 571 | MINF1.00810019/FX |  | 571 | 0 | 953 | 953 | 953 | H | 1.418 | 1.418 | 1.418 |  | 0.0001058 | 1.7486 | 1 | 0.0001058 | [31 empty] | #N/A
Vrijstaand | Mini Vrijstaand | Nee | Jaga kleur | MINF.00811009.klr/AL | 8 | 110 | 09/AL | 13 | 246.0446 | 7.052 | 0.0001556 | [8 empty] | A03 | 566 | MINF1.00811009/AX |  | 566 | 0 | 468 | 468 | 468 | H | 1.418 | 1.418 | 1.418 |  | 0.0001872 | 1.8444 | 1 | 0.0001872 | [31 empty] | #N/A
Vrijstaand | Mini Vrijstaand | Nee | Jaga kleur | MINF.00811009.klr/AS | 8 | 110 | 09/AS | 13 | 246.0446 | 7.052 | 0.0001556 | [8 empty] | A03 | 566 | MINF1.00811009/AX |  | 566 | 0 | 468 | 468 | 468 | H | 1.418 | 1.418 | 1.418 |  | 0.0001872 | 1.8444 | 1 | 0.0001872 | [31 empty] | #N/A
Vrijstaand | Mini Vrijstaand | Nee | Jaga kleur | MINF.00811009.klr/FL | 8 | 110 | 09/FL | 13 | 246.0446 | 7.052 | 0.0001556 | [8 empty] | A03 | 470 | MINF1.00811009/FX |  | 470 | 0 | 468 | 468 | 468 | H | 1.418 | 1.418 | 1.418 |  | 0.0001872 | 1.8444 | 1 | 0.0001872 | [31 empty] | #N/A
Vrijstaand | Mini Vrijstaand | Nee | Jaga kleur | MINF.00811009.klr/FM | 8 | 110 | 09/FM | 13 | 246.0446 | 7.052 | 0.0001556 | [8 empty] | A03 | 470 | MINF1.00811009/FX |  | 470 | 0 | 468 | 468 | 468 | H | 1.418 | 1.418 | 1.418 |  | 0.0001872 | 1.8444 | 1 | 0.0001872 | [31 empty] | #N/A
Vrijstaand | Mini Vrijstaand | Nee | Jaga kleur | MINF.00811009.klr/FS | 8 | 110 | 09/FS | 13 | 246.0446 | 7.052 | 0.0001556 | [8 empty] | A03 | 470 | MINF1.00811009/FX |  | 470 | 0 | 468 | 468 | 468 | H | 1.418 | 1.418 | 1.418 |  | 0.0001872 | 1.8444 | 1 | 0.0001872 | [31 empty] | #N/A
Vrijstaand | Mini Vrijstaand | Nee | Jaga kleur | MINF.00811014.klr/AL | 8 | 110 | 14/AL | 18 | 401.1368 | 11.4972 | 0.00032249 | [8 empty] | A03 | 643 | MINF1.00811014/AX |  | 643 | 0 | 763 | 763 | 763 | H | 1.418 | 1.418 | 1.418 |  | 0.0001625 | 1.76 | 1 | 0.0001625 | [31 empty] | #N/A
Vrijstaand | Mini Vrijstaand | Nee | Jaga kleur | MINF.00811014.klr/AS | 8 | 110 | 14/AS | 18 | 401.1368 | 11.4972 | 0.00032249 | [8 empty] | A03 | 643 | MINF1.00811014/AX |  | 643 | 0 | 763 | 763 | 763 | H | 1.418 | 1.418 | 1.418 |  | 0.0001625 | 1.76 | 1 | 0.0001625 | [31 empty] | #N/A
Vrijstaand | Mini Vrijstaand | Nee | Jaga kleur | MINF.00811014.klr/FL | 8 | 110 | 14/FL | 18 | 401.1368 | 11.4972 | 0.00032249 | [8 empty] | A03 | 547 | MINF1.00811014/FX |  | 547 | 0 | 763 | 763 | 763 | H | 1.418 | 1.418 | 1.418 |  | 0.0001625 | 1.76 | 1 | 0.0001625 | [31 empty] | #N/A
Vrijstaand | Mini Vrijstaand | Nee | Jaga kleur | MINF.00811014.klr/FM | 8 | 110 | 14/FM | 18 | 401.1368 | 11.4972 | 0.00032249 | [8 empty] | A03 | 547 | MINF1.00811014/FX |  | 547 | 0 | 763 | 763 | 763 | H | 1.418 | 1.418 | 1.418 |  | 0.0001625 | 1.76 | 1 | 0.0001625 | [31 empty] | #N/A
Vrijstaand | Mini Vrijstaand | Nee | Jaga kleur | MINF.00811014.klr/FS | 8 | 110 | 14/FS | 18 | 401.1368 | 11.4972 | 0.00032249 | [8 empty] | A03 | 547 | MINF1.00811014/FX |  | 547 | 0 | 763 | 763 | 763 | H | 1.418 | 1.418 | 1.418 |  | 0.0001625 | 1.76 | 1 | 0.0001625 | [31 empty] | #N/A
Vrijstaand | Mini Vrijstaand | Nee | Jaga kleur | MINF.00811019.klr/AL | 8 | 110 | 19/AL | 23 | 550.9717 | 15.7917 | 0.00038209 | [8 empty] | A03 | 690 | MINF1.00811019/AX |  | 690 | 0 | 1048 | 1048 | 1048 | H | 1.418 | 1.418 | 1.418 |  | 0.0001058 | 1.7486 | 1 | 0.0001058 | [31 empty] | #N/A
Vrijstaand | Mini Vrijstaand | Nee | Jaga kleur | MINF.00811019.klr/AS | 8 | 110 | 19/AS | 23 | 550.9717 | 15.7917 | 0.00038209 | [8 empty] | A03 | 690 | MINF1.00811019/AX |  | 690 | 0 | 1048 | 1048 | 1048 | H | 1.418 | 1.418 | 1.418 |  | 0.0001058 | 1.7486 | 1 | 0.0001058 | [31 empty] | #N/A
Vrijstaand | Mini Vrijstaand | Nee | Jaga kleur | MINF.00811019.klr/FL | 8 | 110 | 19/FL | 23 | 550.9717 | 15.7917 | 0.00038209 | [8 empty] | A03 | 595 | MINF1.00811019/FX |  | 595 | 0 | 1048 | 1048 | 1048 | H | 1.418 | 1.418 | 1.418 |  | 0.0001058 | 1.7486 | 1 | 0.0001058 | [31 empty] | #N/A
Vrijstaand | Mini Vrijstaand | Nee | Jaga kleur | MINF.00811019.klr/FM | 8 | 110 | 19/FM | 23 | 550.9717 | 15.7917 | 0.00038209 | [8 empty] | A03 | 595 | MINF1.00811019/FX |  | 595 | 0 | 1048 | 1048 | 1048 | H | 1.418 | 1.418 | 1.418 |  | 0.0001058 | 1.7486 | 1 | 0.0001058 | [31 empty] | #N/A
Vrijstaand | Mini Vrijstaand | Nee | Jaga kleur | MINF.00811019.klr/FS | 8 | 110 | 19/FS | 23 | 550.9717 | 15.7917 | 0.00038209 | [8 empty] | A03 | 595 | MINF1.00811019/FX |  | 595 | 0 | 1048 | 1048 | 1048 | H | 1.418 | 1.418 | 1.418 |  | 0.0001058 | 1.7486 | 1 | 0.0001058 | [31 empty] | #N/A
Vrijstaand | Mini Vrijstaand | Nee | Jaga kleur | MINF.00812009.klr/AL | 8 | 120 | 09/AL | 13 | 268.1255 | 7.6849 | 0.00019165 | [8 empty] | A03 | 579 | MINF1.00812009/AX |  | 579 | 0 | 510 | 510 | 510 | H | 1.418 | 1.418 | 1.418 |  | 0.0001872 | 1.8444 | 1 | 0.0001872 | [31 empty] | #N/A
Vrijstaand | Mini Vrijstaand | Nee | Jaga kleur | MINF.00812009.klr/AS | 8 | 120 | 09/AS | 13 | 268.1255 | 7.6849 | 0.00019165 | [8 empty] | A03 | 579 | MINF1.00812009/AX |  | 579 | 0 | 510 | 510 | 510 | H | 1.418 | 1.418 | 1.418 |  | 0.0001872 | 1.8444 | 1 | 0.0001872 | [31 empty] | #N/A
Vrijstaand | Mini Vrijstaand | Nee | Jaga kleur | MINF.00812009.klr/FL | 8 | 120 | 09/FL | 13 | 268.1255 | 7.6849 | 0.00019165 | [8 empty] | A03 | 484 | MINF1.00812009/FX |  | 484 | 0 | 510 | 510 | 510 | H | 1.418 | 1.418 | 1.418 |  | 0.0001872 | 1.8444 | 1 | 0.0001872 | [31 empty] | #N/A
Vrijstaand | Mini Vrijstaand | Nee | Jaga kleur | MINF.00812009.klr/FM | 8 | 120 | 09/FM | 13 | 268.1255 | 7.6849 | 0.00019165 | [8 empty] | A03 | 484 | MINF1.00812009/FX |  | 484 | 0 | 510 | 510 | 510 | H | 1.418 | 1.418 | 1.418 |  | 0.0001872 | 1.8444 | 1 | 0.0001872 | [31 empty] | #N/A
Vrijstaand | Mini Vrijstaand | Nee | Jaga kleur | MINF.00812009.klr/FS | 8 | 120 | 09/FS | 13 | 268.1255 | 7.6849 | 0.00019165 | [8 empty] | A03 | 484 | MINF1.00812009/FX |  | 484 | 0 | 510 | 510 | 510 | H | 1.418 | 1.418 | 1.418 |  | 0.0001872 | 1.8444 | 1 | 0.0001872 | [31 empty] | #N/A
Vrijstaand | Mini Vrijstaand | Nee | Jaga kleur | MINF.00812014.klr/AL | 8 | 120 | 14/AL | 18 | 437.9384 | 12.552 | 0.00039527 | [8 empty] | A03 | 659 | MINF1.00812014/AX |  | 659 | 0 | 833 | 833 | 833 | H | 1.418 | 1.418 | 1.418 |  | 0.0001625 | 1.76 | 1 | 0.0001625 | [31 empty] | #N/A
Vrijstaand | Mini Vrijstaand | Nee | Jaga kleur | MINF.00812014.klr/AS | 8 | 120 | 14/AS | 18 | 437.9384 | 12.552 | 0.00039527 | [8 empty] | A03 | 659 | MINF1.00812014/AX |  | 659 | 0 | 833 | 833 | 833 | H | 1.418 | 1.418 | 1.418 |  | 0.0001625 | 1.76 | 1 | 0.0001625 | [31 empty] | #N/A
Vrijstaand | Mini Vrijstaand | Nee | Jaga kleur | MINF.00812014.klr/FL | 8 | 120 | 14/FL | 18 | 437.9384 | 12.552 | 0.00039527 | [8 empty] | A03 | 564 | MINF1.00812014/FX |  | 564 | 0 | 833 | 833 | 833 | H | 1.418 | 1.418 | 1.418 |  | 0.0001625 | 1.76 | 1 | 0.0001625 | [31 empty] | #N/A
Vrijstaand | Mini Vrijstaand | Nee | Jaga kleur | MINF.00812014.klr/FM | 8 | 120 | 14/FM | 18 | 437.9384 | 12.552 | 0.00039527 | [8 empty] | A03 | 564 | MINF1.00812014/FX |  | 564 | 0 | 833 | 833 | 833 | H | 1.418 | 1.418 | 1.418 |  | 0.0001625 | 1.76 | 1 | 0.0001625 | [31 empty] | #N/A
Vrijstaand | Mini Vrijstaand | Nee | Jaga kleur | MINF.00812014.klr/FS | 8 | 120 | 14/FS | 18 | 437.9384 | 12.552 | 0.00039527 | [8 empty] | A03 | 564 | MINF1.00812014/FX |  | 564 | 0 | 833 | 833 | 833 | H | 1.418 | 1.418 | 1.418 |  | 0.0001625 | 1.76 | 1 | 0.0001625 | [31 empty] | #N/A
Vrijstaand | Mini Vrijstaand | Nee | Jaga kleur | MINF.00812019.klr/AL | 8 | 120 | 19/AL | 23 | 601.4424 | 17.2382 | 0.00046714 | [8 empty] | A03 | 711 | MINF1.00812019/AX |  | 711 | 0 | 1144 | 1144 | 1144 | H | 1.418 | 1.418 | 1.418 |  | 0.0001058 | 1.7486 | 1 | 0.0001058 | [31 empty] | #N/A
Vrijstaand | Mini Vrijstaand | Nee | Jaga kleur | MINF.00812019.klr/AS | 8 | 120 | 19/AS | 23 | 601.4424 | 17.2382 | 0.00046714 | [8 empty] | A03 | 711 | MINF1.00812019/AX |  | 711 | 0 | 1144 | 1144 | 1144 | H | 1.418 | 1.418 | 1.418 |  | 0.0001058 | 1.7486 | 1 | 0.0001058 | [31 empty] | #N/A
Vrijstaand | Mini Vrijstaand | Nee | Jaga kleur | MINF.00812019.klr/FL | 8 | 120 | 19/FL | 23 | 601.4424 | 17.2382 | 0.00046714 | [8 empty] | A03 | 617 | MINF1.00812019/FX |  | 617 | 0 | 1144 | 1144 | 1144 | H | 1.418 | 1.418 | 1.418 |  | 0.0001058 | 1.7486 | 1 | 0.0001058 | [31 empty] | #N/A
Vrijstaand | Mini Vrijstaand | Nee | Jaga kleur | MINF.00812019.klr/FM | 8 | 120 | 19/FM | 23 | 601.4424 | 17.2382 | 0.00046714 | [8 empty] | A03 | 617 | MINF1.00812019/FX |  | 617 | 0 | 1144 | 1144 | 1144 | H | 1.418 | 1.418 | 1.418 |  | 0.0001058 | 1.7486 | 1 | 0.0001058 | [31 empty] | #N/A
Vrijstaand | Mini Vrijstaand | Nee | Jaga kleur | MINF.00812019.klr/FS | 8 | 120 | 19/FS | 23 | 601.4424 | 17.2382 | 0.00046714 | [8 empty] | A03 | 617 | MINF1.00812019/FX |  | 617 | 0 | 1144 | 1144 | 1144 | H | 1.418 | 1.418 | 1.418 |  | 0.0001058 | 1.7486 | 1 | 0.0001058 | [31 empty] | #N/A
Vrijstaand | Mini Vrijstaand | Nee | Jaga kleur | MINF.00814009.klr/AL | 8 | 140 | 09/AL | 13 | 312.8131 | 8.9657 | 0.00027914 | [8 empty] | A03 | 607 | MINF1.00814009/AX |  | 607 | 0 | 595 | 595 | 595 | H | 1.418 | 1.418 | 1.418 |  | 0.0001872 | 1.8444 | 1 | 0.0001872 | [31 empty] | #N/A
Vrijstaand | Mini Vrijstaand | Nee | Jaga kleur | MINF.00814009.klr/AS | 8 | 140 | 09/AS | 13 | 312.8131 | 8.9657 | 0.00027914 | [8 empty] | A03 | 607 | MINF1.00814009/AX |  | 607 | 0 | 595 | 595 | 595 | H | 1.418 | 1.418 | 1.418 |  | 0.0001872 | 1.8444 | 1 | 0.0001872 | [31 empty] | #N/A
Vrijstaand | Mini Vrijstaand | Nee | Jaga kleur | MINF.00814009.klr/FL | 8 | 140 | 09/FL | 13 | 312.8131 | 8.9657 | 0.00027914 | [8 empty] | A03 | 511 | MINF1.00814009/FX |  | 511 | 0 | 595 | 595 | 595 | H | 1.418 | 1.418 | 1.418 |  | 0.0001872 | 1.8444 | 1 | 0.0001872 | [31 empty] | #N/A
Vrijstaand | Mini Vrijstaand | Nee | Jaga kleur | MINF.00814009.klr/FM | 8 | 140 | 09/FM | 13 | 312.8131 | 8.9657 | 0.00027914 | [8 empty] | A03 | 511 | MINF1.00814009/FX |  | 511 | 0 | 595 | 595 | 595 | H | 1.418 | 1.418 | 1.418 |  | 0.0001872 | 1.8444 | 1 | 0.0001872 | [31 empty] | #N/A
Vrijstaand | Mini Vrijstaand | Nee | Jaga kleur | MINF.00814009.klr/FS | 8 | 140 | 09/FS | 13 | 312.8131 | 8.9657 | 0.00027914 | [8 empty] | A03 | 511 | MINF1.00814009/FX |  | 511 | 0 | 595 | 595 | 595 | H | 1.418 | 1.418 | 1.418 |  | 0.0001872 | 1.8444 | 1 | 0.0001872 | [31 empty] | #N/A
Vrijstaand | Mini Vrijstaand | Nee | Jaga kleur | MINF.00814014.klr/AL | 8 | 140 | 14/AL | 18 | 511.0157 | 14.6465 | 0.00056692 | [8 empty] | A03 | 698 | MINF1.00814014/AX |  | 698 | 0 | 972 | 972 | 972 | H | 1.418 | 1.418 | 1.418 |  | 0.0001625 | 1.76 | 1 | 0.0001625 | [31 empty] | #N/A
Vrijstaand | Mini Vrijstaand | Nee | Jaga kleur | MINF.00814014.klr/AS | 8 | 140 | 14/AS | 18 | 511.0157 | 14.6465 | 0.00056692 | [8 empty] | A03 | 698 | MINF1.00814014/AX |  | 698 | 0 | 972 | 972 | 972 | H | 1.418 | 1.418 | 1.418 |  | 0.0001625 | 1.76 | 1 | 0.0001625 | [31 empty] | #N/A
Vrijstaand | Mini Vrijstaand | Nee | Jaga kleur | MINF.00814014.klr/FL | 8 | 140 | 14/FL | 18 | 511.0157 | 14.6465 | 0.00056692 | [8 empty] | A03 | 604 | MINF1.00814014/FX |  | 604 | 0 | 972 | 972 | 972 | H | 1.418 | 1.418 | 1.418 |  | 0.0001625 | 1.76 | 1 | 0.0001625 | [31 empty] | #N/A
Vrijstaand | Mini Vrijstaand | Nee | Jaga kleur | MINF.00814014.klr/FM | 8 | 140 | 14/FM | 18 | 511.0157 | 14.6465 | 0.00056692 | [8 empty] | A03 | 604 | MINF1.00814014/FX |  | 604 | 0 | 972 | 972 | 972 | H | 1.418 | 1.418 | 1.418 |  | 0.0001625 | 1.76 | 1 | 0.0001625 | [31 empty] | #N/A
Vrijstaand | Mini Vrijstaand | Nee | Jaga kleur | MINF.00814014.klr/FS | 8 | 140 | 14/FS | 18 | 511.0157 | 14.6465 | 0.00056692 | [8 empty] | A03 | 604 | MINF1.00814014/FX |  | 604 | 0 | 972 | 972 | 972 | H | 1.418 | 1.418 | 1.418 |  | 0.0001625 | 1.76 | 1 | 0.0001625 | [31 empty] | #N/A
Vrijstaand | Mini Vrijstaand | Nee | Jaga kleur | MINF.00814019.klr/AL | 8 | 140 | 19/AL | 23 | 701.3323 | 20.1012 | 0.00066641 | [8 empty] | A03 | 776 | MINF1.00814019/AX |  | 776 | 0 | 1334 | 1334 | 1334 | H | 1.418 | 1.418 | 1.418 |  | 0.0001058 | 1.7486 | 1 | 0.0001058 | [31 empty] | #N/A
Vrijstaand | Mini Vrijstaand | Nee | Jaga kleur | MINF.00814019.klr/AS | 8 | 140 | 19/AS | 23 | 701.3323 | 20.1012 | 0.00066641 | [8 empty] | A03 | 776 | MINF1.00814019/AX |  | 776 | 0 | 1334 | 1334 | 1334 | H | 1.418 | 1.418 | 1.418 |  | 0.0001058 | 1.7486 | 1 | 0.0001058 | [31 empty] | #N/A
Vrijstaand | Mini Vrijstaand | Nee | Jaga kleur | MINF.00814019.klr/FL | 8 | 140 | 19/FL | 23 | 701.3323 | 20.1012 | 0.00066641 | [8 empty] | A03 | 680 | MINF1.00814019/FX |  | 680 | 0 | 1334 | 1334 | 1334 | H | 1.418 | 1.418 | 1.418 |  | 0.0001058 | 1.7486 | 1 | 0.0001058 | [31 empty] | #N/A
Vrijstaand | Mini Vrijstaand | Nee | Jaga kleur | MINF.00814019.klr/FM | 8 | 140 | 19/FM | 23 | 701.3323 | 20.1012 | 0.00066641 | [8 empty] | A03 | 680 | MINF1.00814019/FX |  | 680 | 0 | 1334 | 1334 | 1334 | H | 1.418 | 1.418 | 1.418 |  | 0.0001058 | 1.7486 | 1 | 0.0001058 | [31 empty] | #N/A
Vrijstaand | Mini Vrijstaand | Nee | Jaga kleur | MINF.00814019.klr/FS | 8 | 140 | 19/FS | 23 | 701.3323 | 20.1012 | 0.00066641 | [8 empty] | A03 | 680 | MINF1.00814019/FX |  | 680 | 0 | 1334 | 1334 | 1334 | H | 1.418 | 1.418 | 1.418 |  | 0.0001058 | 1.7486 | 1 | 0.0001058 | [31 empty] | #N/A
Vrijstaand | Mini Vrijstaand | Nee | Jaga kleur | MINF.00816009.klr/AL | 8 | 160 | 09/AL | 13 | 357.5007 | 10.2465 | 0.00038787 | [8 empty] | A03 | 672 | MINF1.00816009/AX |  | 672 | 0 | 680 | 680 | 680 | H | 1.418 | 1.418 | 1.418 |  | 0.0001872 | 1.8444 | 1 | 0.0001872 | [31 empty] | #N/A
Vrijstaand | Mini Vrijstaand | Nee | Jaga kleur | MINF.00816009.klr/AS | 8 | 160 | 09/AS | 13 | 357.5007 | 10.2465 | 0.00038787 | [8 empty] | A03 | 672 | MINF1.00816009/AX |  | 672 | 0 | 680 | 680 | 680 | H | 1.418 | 1.418 | 1.418 |  | 0.0001872 | 1.8444 | 1 | 0.0001872 | [31 empty] | #N/A
Vrijstaand | Mini Vrijstaand | Nee | Jaga kleur | MINF.00816009.klr/FL | 8 | 160 | 09/FL | 13 | 357.5007 | 10.2465 | 0.00038787 | [8 empty] | A03 | 576 | MINF1.00816009/FX |  | 576 | 0 | 680 | 680 | 680 | H | 1.418 | 1.418 | 1.418 |  | 0.0001872 | 1.8444 | 1 | 0.0001872 | [31 empty] | #N/A
Vrijstaand | Mini Vrijstaand | Nee | Jaga kleur | MINF.00816009.klr/FM | 8 | 160 | 09/FM | 13 | 357.5007 | 10.2465 | 0.00038787 | [8 empty] | A03 | 576 | MINF1.00816009/FX |  | 576 | 0 | 680 | 680 | 680 | H | 1.418 | 1.418 | 1.418 |  | 0.0001872 | 1.8444 | 1 | 0.0001872 | [31 empty] | #N/A
Vrijstaand | Mini Vrijstaand | Nee | Jaga kleur | MINF.00816009.klr/FS | 8 | 160 | 09/FS | 13 | 357.5007 | 10.2465 | 0.00038787 | [8 empty] | A03 | 576 | MINF1.00816009/FX |  | 576 | 0 | 680 | 680 | 680 | H | 1.418 | 1.418 | 1.418 |  | 0.0001872 | 1.8444 | 1 | 0.0001872 | [31 empty] | #N/A
Vrijstaand | Mini Vrijstaand | Nee | Jaga kleur | MINF.00816014.klr/AL | 8 | 160 | 14/AL | 18 | 583.5673 | 16.7259 | 0.00077543 | [8 empty] | A03 | 778 | MINF1.00816014/AX |  | 778 | 0 | 1110 | 1110 | 1110 | H | 1.418 | 1.418 | 1.418 |  | 0.0001625 | 1.76 | 1 | 0.0001625 | [31 empty] | #N/A
Vrijstaand | Mini Vrijstaand | Nee | Jaga kleur | MINF.00816014.klr/AS | 8 | 160 | 14/AS | 18 | 583.5673 | 16.7259 | 0.00077543 | [8 empty] | A03 | 778 | MINF1.00816014/AX |  | 778 | 0 | 1110 | 1110 | 1110 | H | 1.418 | 1.418 | 1.418 |  | 0.0001625 | 1.76 | 1 | 0.0001625 | [31 empty] | #N/A
Vrijstaand | Mini Vrijstaand | Nee | Jaga kleur | MINF.00816014.klr/FL | 8 | 160 | 14/FL | 18 | 583.5673 | 16.7259 | 0.00077543 | [8 empty] | A03 | 684 | MINF1.00816014/FX |  | 684 | 0 | 1110 | 1110 | 1110 | H | 1.418 | 1.418 | 1.418 |  | 0.0001625 | 1.76 | 1 | 0.0001625 | [31 empty] | #N/A
Vrijstaand | Mini Vrijstaand | Nee | Jaga kleur | MINF.00816014.klr/FM | 8 | 160 | 14/FM | 18 | 583.5673 | 16.7259 | 0.00077543 | [8 empty] | A03 | 684 | MINF1.00816014/FX |  | 684 | 0 | 1110 | 1110 | 1110 | H | 1.418 | 1.418 | 1.418 |  | 0.0001625 | 1.76 | 1 | 0.0001625 | [31 empty] | #N/A
Vrijstaand | Mini Vrijstaand | Nee | Jaga kleur | MINF.00816014.klr/FS | 8 | 160 | 14/FS | 18 | 583.5673 | 16.7259 | 0.00077543 | [8 empty] | A03 | 684 | MINF1.00816014/FX |  | 684 | 0 | 1110 | 1110 | 1110 | H | 1.418 | 1.418 | 1.418 |  | 0.0001625 | 1.76 | 1 | 0.0001625 | [31 empty] | #N/A
Vrijstaand | Mini Vrijstaand | Nee | Jaga kleur | MINF.00816019.klr/AL | 8 | 160 | 19/AL | 23 | 801.7479 | 22.9793 | 0.00091 | [8 empty] | A03 | 874 | MINF1.00816019/AX |  | 874 | 0 | 1525 | 1525 | 1525 | H | 1.418 | 1.418 | 1.418 |  | 0.0001058 | 1.7486 | 1 | 0.0001058 | [31 empty] | #N/A
Vrijstaand | Mini Vrijstaand | Nee | Jaga kleur | MINF.00816019.klr/AS | 8 | 160 | 19/AS | 23 | 801.7479 | 22.9793 | 0.00091 | [8 empty] | A03 | 874 | MINF1.00816019/AX |  | 874 | 0 | 1525 | 1525 | 1525 | H | 1.418 | 1.418 | 1.418 |  | 0.0001058 | 1.7486 | 1 | 0.0001058 | [31 empty] | #N/A
Vrijstaand | Mini Vrijstaand | Nee | Jaga kleur | MINF.00816019.klr/FL | 8 | 160 | 19/FL | 23 | 801.7479 | 22.9793 | 0.00091 | [8 empty] | A03 | 778 | MINF1.00816019/FX |  | 778 | 0 | 1525 | 1525 | 1525 | H | 1.418 | 1.418 | 1.418 |  | 0.0001058 | 1.7486 | 1 | 0.0001058 | [31 empty] | #N/A
Vrijstaand | Mini Vrijstaand | Nee | Jaga kleur | MINF.00816019.klr/FM | 8 | 160 | 19/FM | 23 | 801.7479 | 22.9793 | 0.00091 | [8 empty] | A03 | 778 | MINF1.00816019/FX |  | 778 | 0 | 1525 | 1525 | 1525 | H | 1.418 | 1.418 | 1.418 |  | 0.0001058 | 1.7486 | 1 | 0.0001058 | [31 empty] | #N/A
Vrijstaand | Mini Vrijstaand | Nee | Jaga kleur | MINF.00816019.klr/FS | 8 | 160 | 19/FS | 23 | 801.7479 | 22.9793 | 0.00091 | [8 empty] | A03 | 778 | MINF1.00816019/FX |  | 778 | 0 | 1525 | 1525 | 1525 | H | 1.418 | 1.418 | 1.418 |  | 0.0001058 | 1.7486 | 1 | 0.0001058 | [31 empty] | #N/A
Vrijstaand | Mini Vrijstaand | Nee | Jaga kleur | MINF.00818009.klr/AL | 8 | 180 | 09/AL | 13 | 402.1883 | 11.5273 | 0.00051975 | [8 empty] | A03 | 771 | MINF1.00818009/AX |  | 771 | 0 | 765 | 765 | 765 | H | 1.418 | 1.418 | 1.418 |  | 0.0001872 | 1.8444 | 1 | 0.0001872 | [31 empty] | #N/A
Vrijstaand | Mini Vrijstaand | Nee | Jaga kleur | MINF.00818009.klr/AS | 8 | 180 | 09/AS | 13 | 402.1883 | 11.5273 | 0.00051975 | [8 empty] | A03 | 771 | MINF1.00818009/AX |  | 771 | 0 | 765 | 765 | 765 | H | 1.418 | 1.418 | 1.418 |  | 0.0001872 | 1.8444 | 1 | 0.0001872 | [31 empty] | #N/A
Vrijstaand | Mini Vrijstaand | Nee | Jaga kleur | MINF.00818009.klr/FL | 8 | 180 | 09/FL | 13 | 402.1883 | 11.5273 | 0.00051975 | [8 empty] | A03 | 626 | MINF1.00818009/FX |  | 626 | 0 | 765 | 765 | 765 | H | 1.418 | 1.418 | 1.418 |  | 0.0001872 | 1.8444 | 1 | 0.0001872 | [31 empty] | #N/A
Vrijstaand | Mini Vrijstaand | Nee | Jaga kleur | MINF.00818009.klr/FM | 8 | 180 | 09/FM | 13 | 402.1883 | 11.5273 | 0.00051975 | [8 empty] | A03 | 626 | MINF1.00818009/FX |  | 626 | 0 | 765 | 765 | 765 | H | 1.418 | 1.418 | 1.418 |  | 0.0001872 | 1.8444 | 1 | 0.0001872 | [31 empty] | #N/A
Vrijstaand | Mini Vrijstaand | Nee | Jaga kleur | MINF.00818009.klr/FS | 8 | 180 | 09/FS | 13 | 402.1883 | 11.5273 | 0.00051975 | [8 empty] | A03 | 626 | MINF1.00818009/FX |  | 626 | 0 | 765 | 765 | 765 | H | 1.418 | 1.418 | 1.418 |  | 0.0001872 | 1.8444 | 1 | 0.0001872 | [31 empty] | #N/A
Vrijstaand | Mini Vrijstaand | Nee | Jaga kleur | MINF.00818014.klr/AL | 8 | 180 | 14/AL | 18 | 656.6447 | 18.8204 | 0.0010259 | [8 empty] | A03 | 889 | MINF1.00818014/AX |  | 889 | 0 | 1249 | 1249 | 1249 | H | 1.418 | 1.418 | 1.418 |  | 0.0001625 | 1.76 | 1 | 0.0001625 | [31 empty] | #N/A
Vrijstaand | Mini Vrijstaand | Nee | Jaga kleur | MINF.00818014.klr/AS | 8 | 180 | 14/AS | 18 | 656.6447 | 18.8204 | 0.0010259 | [8 empty] | A03 | 889 | MINF1.00818014/AX |  | 889 | 0 | 1249 | 1249 | 1249 | H | 1.418 | 1.418 | 1.418 |  | 0.0001625 | 1.76 | 1 | 0.0001625 | [31 empty] | #N/A
Vrijstaand | Mini Vrijstaand | Nee | Jaga kleur | MINF.00818014.klr/FL | 8 | 180 | 14/FL | 18 | 656.6447 | 18.8204 | 0.0010259 | [8 empty] | A03 | 746 | MINF1.00818014/FX |  | 746 | 0 | 1249 | 1249 | 1249 | H | 1.418 | 1.418 | 1.418 |  | 0.0001625 | 1.76 | 1 | 0.0001625 | [31 empty] | #N/A
Vrijstaand | Mini Vrijstaand | Nee | Jaga kleur | MINF.00818014.klr/FM | 8 | 180 | 14/FM | 18 | 656.6447 | 18.8204 | 0.0010259 | [8 empty] | A03 | 746 | MINF1.00818014/FX |  | 746 | 0 | 1249 | 1249 | 1249 | H | 1.418 | 1.418 | 1.418 |  | 0.0001625 | 1.76 | 1 | 0.0001625 | [31 empty] | #N/A
Vrijstaand | Mini Vrijstaand | Nee | Jaga kleur | MINF.00818014.klr/FS | 8 | 180 | 14/FS | 18 | 656.6447 | 18.8204 | 0.0010259 | [8 empty] | A03 | 746 | MINF1.00818014/FX |  | 746 | 0 | 1249 | 1249 | 1249 | H | 1.418 | 1.418 | 1.418 |  | 0.0001625 | 1.76 | 1 | 0.0001625 | [31 empty] | #N/A
Vrijstaand | Mini Vrijstaand | Nee | Jaga kleur | MINF.00818019.klr/AL | 8 | 180 | 19/AL | 23 | 901.6378 | 25.8423 | 0.0011987 | [8 empty] | A03 | 992 | MINF1.00818019/AX |  | 992 | 0 | 1715 | 1715 | 1715 | H | 1.418 | 1.418 | 1.418 |  | 0.0001058 | 1.7486 | 1 | 0.0001058 | [31 empty] | #N/A
Vrijstaand | Mini Vrijstaand | Nee | Jaga kleur | MINF.00818019.klr/AS | 8 | 180 | 19/AS | 23 | 901.6378 | 25.8423 | 0.0011987 | [8 empty] | A03 | 992 | MINF1.00818019/AX |  | 992 | 0 | 1715 | 1715 | 1715 | H | 1.418 | 1.418 | 1.418 |  | 0.0001058 | 1.7486 | 1 | 0.0001058 | [31 empty] | #N/A
Vrijstaand | Mini Vrijstaand | Nee | Jaga kleur | MINF.00818019.klr/FL | 8 | 180 | 19/FL | 23 | 901.6378 | 25.8423 | 0.0011987 | [8 empty] | A03 | 850 | MINF1.00818019/FX |  | 850 | 0 | 1715 | 1715 | 1715 | H | 1.418 | 1.418 | 1.418 |  | 0.0001058 | 1.7486 | 1 | 0.0001058 | [31 empty] | #N/A
Vrijstaand | Mini Vrijstaand | Nee | Jaga kleur | MINF.00818019.klr/FM | 8 | 180 | 19/FM | 23 | 901.6378 | 25.8423 | 0.0011987 | [8 empty] | A03 | 850 | MINF1.00818019/FX |  | 850 | 0 | 1715 | 1715 | 1715 | H | 1.418 | 1.418 | 1.418 |  | 0.0001058 | 1.7486 | 1 | 0.0001058 | [31 empty] | #N/A
Vrijstaand | Mini Vrijstaand | Nee | Jaga kleur | MINF.00818019.klr/FS | 8 | 180 | 19/FS | 23 | 901.6378 | 25.8423 | 0.0011987 | [8 empty] | A03 | 850 | MINF1.00818019/FX |  | 850 | 0 | 1715 | 1715 | 1715 | H | 1.418 | 1.418 | 1.418 |  | 0.0001058 | 1.7486 | 1 | 0.0001058 | [31 empty] | #N/A
Vrijstaand | Mini Vrijstaand | Nee | Jaga kleur | MINF.00820009.klr/AL | 8 | 200 | 09/AL | 13 | 446.8759 | 12.8081 | 0.0006766 | [8 empty] | A03 | 946 | MINF1.00820009/AX |  | 946 | 0 | 850 | 850 | 850 | H | 1.418 | 1.418 | 1.418 |  | 0.0001872 | 1.8444 | 1 | 0.0001872 | [31 empty] | #N/A
Vrijstaand | Mini Vrijstaand | Nee | Jaga kleur | MINF.00820009.klr/AS | 8 | 200 | 09/AS | 13 | 446.8759 | 12.8081 | 0.0006766 | [8 empty] | A03 | 946 | MINF1.00820009/AX |  | 946 | 0 | 850 | 850 | 850 | H | 1.418 | 1.418 | 1.418 |  | 0.0001872 | 1.8444 | 1 | 0.0001872 | [31 empty] | #N/A
Vrijstaand | Mini Vrijstaand | Nee | Jaga kleur | MINF.00820009.klr/FL | 8 | 200 | 09/FL | 13 | 446.8759 | 12.8081 | 0.0006766 | [8 empty] | A03 | 804 | MINF1.00820009/FX |  | 804 | 0 | 850 | 850 | 850 | H | 1.418 | 1.418 | 1.418 |  | 0.0001872 | 1.8444 | 1 | 0.0001872 | [31 empty] | #N/A
Vrijstaand | Mini Vrijstaand | Nee | Jaga kleur | MINF.00820009.klr/FM | 8 | 200 | 09/FM | 13 | 446.8759 | 12.8081 | 0.0006766 | [8 empty] | A03 | 804 | MINF1.00820009/FX |  | 804 | 0 | 850 | 850 | 850 | H | 1.418 | 1.418 | 1.418 |  | 0.0001872 | 1.8444 | 1 | 0.0001872 | [31 empty] | #N/A
Vrijstaand | Mini Vrijstaand | Nee | Jaga kleur | MINF.00820009.klr/FS | 8 | 200 | 09/FS | 13 | 446.8759 | 12.8081 | 0.0006766 | [8 empty] | A03 | 804 | MINF1.00820009/FX |  | 804 | 0 | 850 | 850 | 850 | H | 1.418 | 1.418 | 1.418 |  | 0.0001872 | 1.8444 | 1 | 0.0001872 | [31 empty] | #N/A
Vrijstaand | Mini Vrijstaand | Nee | Jaga kleur | MINF.00820014.klr/AL | 8 | 200 | 14/AL | 18 | 729.722 | 20.9149 | 0.0013199 | [8 empty] | A03 | 1096 | MINF1.00820014/AX |  | 1096 | 0 | 1388 | 1388 | 1388 | H | 1.418 | 1.418 | 1.418 |  | 0.0001625 | 1.76 | 1 | 0.0001625 | [31 empty] | #N/A
Vrijstaand | Mini Vrijstaand | Nee | Jaga kleur | MINF.00820014.klr/AS | 8 | 200 | 14/AS | 18 | 729.722 | 20.9149 | 0.0013199 | [8 empty] | A03 | 1096 | MINF1.00820014/AX |  | 1096 | 0 | 1388 | 1388 | 1388 | H | 1.418 | 1.418 | 1.418 |  | 0.0001625 | 1.76 | 1 | 0.0001625 | [31 empty] | #N/A
Vrijstaand | Mini Vrijstaand | Nee | Jaga kleur | MINF.00820014.klr/FL | 8 | 200 | 14/FL | 18 | 729.722 | 20.9149 | 0.0013199 | [8 empty] | A03 | 953 | MINF1.00820014/FX |  | 953 | 0 | 1388 | 1388 | 1388 | H | 1.418 | 1.418 | 1.418 |  | 0.0001625 | 1.76 | 1 | 0.0001625 | [31 empty] | #N/A
Vrijstaand | Mini Vrijstaand | Nee | Jaga kleur | MINF.00820014.klr/FM | 8 | 200 | 14/FM | 18 | 729.722 | 20.9149 | 0.0013199 | [8 empty] | A03 | 953 | MINF1.00820014/FX |  | 953 | 0 | 1388 | 1388 | 1388 | H | 1.418 | 1.418 | 1.418 |  | 0.0001625 | 1.76 | 1 | 0.0001625 | [31 empty] | #N/A
Vrijstaand | Mini Vrijstaand | Nee | Jaga kleur | MINF.00820014.klr/FS | 8 | 200 | 14/FS | 18 | 729.722 | 20.9149 | 0.0013199 | [8 empty] | A03 | 953 | MINF1.00820014/FX |  | 953 | 0 | 1388 | 1388 | 1388 | H | 1.418 | 1.418 | 1.418 |  | 0.0001625 | 1.76 | 1 | 0.0001625 | [31 empty] | #N/A
Vrijstaand | Mini Vrijstaand | Nee | Jaga kleur | MINF.00820019.klr/AL | 8 | 200 | 19/AL | 23 | 1002.0535 | 28.7204 | 0.0015377 | [8 empty] | A03 | 1186 | MINF1.00820019/AX |  | 1186 | 0 | 1906 | 1906 | 1906 | H | 1.418 | 1.418 | 1.418 |  | 0.0001058 | 1.7486 | 1 | 0.0001058 | [31 empty] | #N/A
Vrijstaand | Mini Vrijstaand | Nee | Jaga kleur | MINF.00820019.klr/AS | 8 | 200 | 19/AS | 23 | 1002.0535 | 28.7204 | 0.0015377 | [8 empty] | A03 | 1186 | MINF1.00820019/AX |  | 1186 | 0 | 1906 | 1906 | 1906 | H | 1.418 | 1.418 | 1.418 |  | 0.0001058 | 1.7486 | 1 | 0.0001058 | [31 empty] | #N/A
Vrijstaand | Mini Vrijstaand | Nee | Jaga kleur | MINF.00820019.klr/FL | 8 | 200 | 19/FL | 23 | 1002.0535 | 28.7204 | 0.0015377 | [8 empty] | A03 | 1043 | MINF1.00820019/FX |  | 1043 | 0 | 1906 | 1906 | 1906 | H | 1.418 | 1.418 | 1.418 |  | 0.0001058 | 1.7486 | 1 | 0.0001058 | [31 empty] | #N/A
Vrijstaand | Mini Vrijstaand | Nee | Jaga kleur | MINF.00820019.klr/FM | 8 | 200 | 19/FM | 23 | 1002.0535 | 28.7204 | 0.0015377 | [8 empty] | A03 | 1043 | MINF1.00820019/FX |  | 1043 | 0 | 1906 | 1906 | 1906 | H | 1.418 | 1.418 | 1.418 |  | 0.0001058 | 1.7486 | 1 | 0.0001058 | [31 empty] | #N/A
Vrijstaand | Mini Vrijstaand | Nee | Jaga kleur | MINF.00820019.klr/FS | 8 | 200 | 19/FS | 23 | 1002.0535 | 28.7204 | 0.0015377 | [8 empty] | A03 | 1043 | MINF1.00820019/FX |  | 1043 | 0 | 1906 | 1906 | 1906 | H | 1.418 | 1.418 | 1.418 |  | 0.0001058 | 1.7486 | 1 | 0.0001058 | [31 empty] | #N/A
Vrijstaand | Mini Vrijstaand | Nee | Jaga kleur | MINF.00822009.klr/AL | 8 | 220 | 09/AL | 13 | 491.5635 | 14.089 | 0.00086026 | [8 empty] | A03 | 1034 | MINF1.00822009/AX |  | 1034 | 0 | 935 | 935 | 935 | H | 1.418 | 1.418 | 1.418 |  | 0.0001872 | 1.8444 | 1 | 0.0001872 | [31 empty] | #N/A
Vrijstaand | Mini Vrijstaand | Nee | Jaga kleur | MINF.00822009.klr/AS | 8 | 220 | 09/AS | 13 | 491.5635 | 14.089 | 0.00086026 | [8 empty] | A03 | 1034 | MINF1.00822009/AX |  | 1034 | 0 | 935 | 935 | 935 | H | 1.418 | 1.418 | 1.418 |  | 0.0001872 | 1.8444 | 1 | 0.0001872 | [31 empty] | #N/A
Vrijstaand | Mini Vrijstaand | Nee | Jaga kleur | MINF.00822009.klr/FL | 8 | 220 | 09/FL | 13 | 491.5635 | 14.089 | 0.00086026 | [8 empty] | A03 | 891 | MINF1.00822009/FX |  | 891 | 0 | 935 | 935 | 935 | H | 1.418 | 1.418 | 1.418 |  | 0.0001872 | 1.8444 | 1 | 0.0001872 | [31 empty] | #N/A
Vrijstaand | Mini Vrijstaand | Nee | Jaga kleur | MINF.00822009.klr/FM | 8 | 220 | 09/FM | 13 | 491.5635 | 14.089 | 0.00086026 | [8 empty] | A03 | 891 | MINF1.00822009/FX |  | 891 | 0 | 935 | 935 | 935 | H | 1.418 | 1.418 | 1.418 |  | 0.0001872 | 1.8444 | 1 | 0.0001872 | [31 empty] | #N/A
Vrijstaand | Mini Vrijstaand | Nee | Jaga kleur | MINF.00822009.klr/FS | 8 | 220 | 09/FS | 13 | 491.5635 | 14.089 | 0.00086026 | [8 empty] | A03 | 891 | MINF1.00822009/FX |  | 891 | 0 | 935 | 935 | 935 | H | 1.418 | 1.418 | 1.418 |  | 0.0001872 | 1.8444 | 1 | 0.0001872 | [31 empty] | #N/A
Vrijstaand | Mini Vrijstaand | Nee | Jaga kleur | MINF.00822014.klr/AL | 8 | 220 | 14/AL | 18 | 802.7994 | 23.0094 | 0.0016598 | [8 empty] | A03 | 1206 | MINF1.00822014/AX |  | 1206 | 0 | 1527 | 1527 | 1527 | H | 1.418 | 1.418 | 1.418 |  | 0.0001625 | 1.76 | 1 | 0.0001625 | [31 empty] | #N/A
Vrijstaand | Mini Vrijstaand | Nee | Jaga kleur | MINF.00822014.klr/AS | 8 | 220 | 14/AS | 18 | 802.7994 | 23.0094 | 0.0016598 | [8 empty] | A03 | 1206 | MINF1.00822014/AX |  | 1206 | 0 | 1527 | 1527 | 1527 | H | 1.418 | 1.418 | 1.418 |  | 0.0001625 | 1.76 | 1 | 0.0001625 | [31 empty] | #N/A
Vrijstaand | Mini Vrijstaand | Nee | Jaga kleur | MINF.00822014.klr/FL | 8 | 220 | 14/FL | 18 | 802.7994 | 23.0094 | 0.0016598 | [8 empty] | A03 | 1063 | MINF1.00822014/FX |  | 1063 | 0 | 1527 | 1527 | 1527 | H | 1.418 | 1.418 | 1.418 |  | 0.0001625 | 1.76 | 1 | 0.0001625 | [31 empty] | #N/A
Vrijstaand | Mini Vrijstaand | Nee | Jaga kleur | MINF.00822014.klr/FM | 8 | 220 | 14/FM | 18 | 802.7994 | 23.0094 | 0.0016598 | [8 empty] | A03 | 1063 | MINF1.00822014/FX |  | 1063 | 0 | 1527 | 1527 | 1527 | H | 1.418 | 1.418 | 1.418 |  | 0.0001625 | 1.76 | 1 | 0.0001625 | [31 empty] | #N/A
Vrijstaand | Mini Vrijstaand | Nee | Jaga kleur | MINF.00822014.klr/FS | 8 | 220 | 14/FS | 18 | 802.7994 | 23.0094 | 0.0016598 | [8 empty] | A03 | 1063 | MINF1.00822014/FX |  | 1063 | 0 | 1527 | 1527 | 1527 | H | 1.418 | 1.418 | 1.418 |  | 0.0001625 | 1.76 | 1 | 0.0001625 | [31 empty] | #N/A
Vrijstaand | Mini Vrijstaand | Nee | Jaga kleur | MINF.00822019.klr/AL | 8 | 220 | 19/AL | 23 | 1102.4691 | 31.5984 | 0.0019287 | [8 empty] | A03 | 1311 | MINF1.00822019/AX |  | 1311 | 0 | 2097 | 2097 | 2097 | H | 1.418 | 1.418 | 1.418 |  | 0.0001058 | 1.7486 | 1 | 0.0001058 | [31 empty] | #N/A
Vrijstaand | Mini Vrijstaand | Nee | Jaga kleur | MINF.00822019.klr/AS | 8 | 220 | 19/AS | 23 | 1102.4691 | 31.5984 | 0.0019287 | [8 empty] | A03 | 1311 | MINF1.00822019/AX |  | 1311 | 0 | 2097 | 2097 | 2097 | H | 1.418 | 1.418 | 1.418 |  | 0.0001058 | 1.7486 | 1 | 0.0001058 | [31 empty] | #N/A
Vrijstaand | Mini Vrijstaand | Nee | Jaga kleur | MINF.00822019.klr/FL | 8 | 220 | 19/FL | 23 | 1102.4691 | 31.5984 | 0.0019287 | [8 empty] | A03 | 1169 | MINF1.00822019/FX |  | 1169 | 0 | 2097 | 2097 | 2097 | H | 1.418 | 1.418 | 1.418 |  | 0.0001058 | 1.7486 | 1 | 0.0001058 | [31 empty] | #N/A
Vrijstaand | Mini Vrijstaand | Nee | Jaga kleur | MINF.00822019.klr/FM | 8 | 220 | 19/FM | 23 | 1102.4691 | 31.5984 | 0.0019287 | [8 empty] | A03 | 1169 | MINF1.00822019/FX |  | 1169 | 0 | 2097 | 2097 | 2097 | H | 1.418 | 1.418 | 1.418 |  | 0.0001058 | 1.7486 | 1 | 0.0001058 | [31 empty] | #N/A
Vrijstaand | Mini Vrijstaand | Nee | Jaga kleur | MINF.00822019.klr/FS | 8 | 220 | 19/FS | 23 | 1102.4691 | 31.5984 | 0.0019287 | [8 empty] | A03 | 1169 | MINF1.00822019/FX |  | 1169 | 0 | 2097 | 2097 | 2097 | H | 1.418 | 1.418 | 1.418 |  | 0.0001058 | 1.7486 | 1 | 0.0001058 | [31 empty] | #N/A
Vrijstaand | Mini Vrijstaand | Nee | Jaga kleur | MINF.00824009.klr/AL | 8 | 240 | 09/AL | 13 | 536.2511 | 15.3698 | 0.0010725 | [8 empty] | A03 | 1068 | MINF1.00824009/AX |  | 1068 | 0 | 1020 | 1020 | 1020 | H | 1.418 | 1.418 | 1.418 |  | 0.0001872 | 1.8444 | 1 | 0.0001872 | [31 empty] | #N/A
Vrijstaand | Mini Vrijstaand | Nee | Jaga kleur | MINF.00824009.klr/AS | 8 | 240 | 09/AS | 13 | 536.2511 | 15.3698 | 0.0010725 | [8 empty] | A03 | 1068 | MINF1.00824009/AX |  | 1068 | 0 | 1020 | 1020 | 1020 | H | 1.418 | 1.418 | 1.418 |  | 0.0001872 | 1.8444 | 1 | 0.0001872 | [31 empty] | #N/A
Vrijstaand | Mini Vrijstaand | Nee | Jaga kleur | MINF.00824009.klr/FL | 8 | 240 | 09/FL | 13 | 536.2511 | 15.3698 | 0.0010725 | [8 empty] | A03 | 925 | MINF1.00824009/FX |  | 925 | 0 | 1020 | 1020 | 1020 | H | 1.418 | 1.418 | 1.418 |  | 0.0001872 | 1.8444 | 1 | 0.0001872 | [31 empty] | #N/A
Vrijstaand | Mini Vrijstaand | Nee | Jaga kleur | MINF.00824009.klr/FM | 8 | 240 | 09/FM | 13 | 536.2511 | 15.3698 | 0.0010725 | [8 empty] | A03 | 925 | MINF1.00824009/FX |  | 925 | 0 | 1020 | 1020 | 1020 | H | 1.418 | 1.418 | 1.418 |  | 0.0001872 | 1.8444 | 1 | 0.0001872 | [31 empty] | #N/A
Vrijstaand | Mini Vrijstaand | Nee | Jaga kleur | MINF.00824009.klr/FS | 8 | 240 | 09/FS | 13 | 536.2511 | 15.3698 | 0.0010725 | [8 empty] | A03 | 925 | MINF1.00824009/FX |  | 925 | 0 | 1020 | 1020 | 1020 | H | 1.418 | 1.418 | 1.418 |  | 0.0001872 | 1.8444 | 1 | 0.0001872 | [31 empty] | #N/A
Vrijstaand | Mini Vrijstaand | Nee | Jaga kleur | MINF.00824014.klr/AL | 8 | 240 | 14/AL | 18 | 875.8767 | 25.1039 | 0.0020482 | [8 empty] | A03 | 1252 | MINF1.00824014/AX |  | 1252 | 0 | 1666 | 1666 | 1666 | H | 1.418 | 1.418 | 1.418 |  | 0.0001625 | 1.76 | 1 | 0.0001625 | [31 empty] | #N/A
Vrijstaand | Mini Vrijstaand | Nee | Jaga kleur | MINF.00824014.klr/AS | 8 | 240 | 14/AS | 18 | 875.8767 | 25.1039 | 0.0020482 | [8 empty] | A03 | 1252 | MINF1.00824014/AX |  | 1252 | 0 | 1666 | 1666 | 1666 | H | 1.418 | 1.418 | 1.418 |  | 0.0001625 | 1.76 | 1 | 0.0001625 | [31 empty] | #N/A
Vrijstaand | Mini Vrijstaand | Nee | Jaga kleur | MINF.00824014.klr/FL | 8 | 240 | 14/FL | 18 | 875.8767 | 25.1039 | 0.0020482 | [8 empty] | A03 | 1110 | MINF1.00824014/FX |  | 1110 | 0 | 1666 | 1666 | 1666 | H | 1.418 | 1.418 | 1.418 |  | 0.0001625 | 1.76 | 1 | 0.0001625 | [31 empty] | #N/A
Vrijstaand | Mini Vrijstaand | Nee | Jaga kleur | MINF.00824014.klr/FM | 8 | 240 | 14/FM | 18 | 875.8767 | 25.1039 | 0.0020482 | [8 empty] | A03 | 1110 | MINF1.00824014/FX |  | 1110 | 0 | 1666 | 1666 | 1666 | H | 1.418 | 1.418 | 1.418 |  | 0.0001625 | 1.76 | 1 | 0.0001625 | [31 empty] | #N/A
Vrijstaand | Mini Vrijstaand | Nee | Jaga kleur | MINF.00824014.klr/FS | 8 | 240 | 14/FS | 18 | 875.8767 | 25.1039 | 0.0020482 | [8 empty] | A03 | 1110 | MINF1.00824014/FX |  | 1110 | 0 | 1666 | 1666 | 1666 | H | 1.418 | 1.418 | 1.418 |  | 0.0001625 | 1.76 | 1 | 0.0001625 | [31 empty] | #N/A
Vrijstaand | Mini Vrijstaand | Nee | Jaga kleur | MINF.00824019.klr/AL | 8 | 240 | 19/AL | 23 | 1202.359 | 34.4614 | 0.0023722 | [8 empty] | A03 | 1368 | MINF1.00824019/AX |  | 1368 | 0 | 2287 | 2287 | 2287 | H | 1.418 | 1.418 | 1.418 |  | 0.0001058 | 1.7486 | 1 | 0.0001058 | [31 empty] | #N/A
Vrijstaand | Mini Vrijstaand | Nee | Jaga kleur | MINF.00824019.klr/AS | 8 | 240 | 19/AS | 23 | 1202.359 | 34.4614 | 0.0023722 | [8 empty] | A03 | 1368 | MINF1.00824019/AX |  | 1368 | 0 | 2287 | 2287 | 2287 | H | 1.418 | 1.418 | 1.418 |  | 0.0001058 | 1.7486 | 1 | 0.0001058 | [31 empty] | #N/A
Vrijstaand | Mini Vrijstaand | Nee | Jaga kleur | MINF.00824019.klr/FL | 8 | 240 | 19/FL | 23 | 1202.359 | 34.4614 | 0.0023722 | [8 empty] | A03 | 1224 | MINF1.00824019/FX |  | 1224 | 0 | 2287 | 2287 | 2287 | H | 1.418 | 1.418 | 1.418 |  | 0.0001058 | 1.7486 | 1 | 0.0001058 | [31 empty] | #N/A
Vrijstaand | Mini Vrijstaand | Nee | Jaga kleur | MINF.00824019.klr/FM | 8 | 240 | 19/FM | 23 | 1202.359 | 34.4614 | 0.0023722 | [8 empty] | A03 | 1224 | MINF1.00824019/FX |  | 1224 | 0 | 2287 | 2287 | 2287 | H | 1.418 | 1.418 | 1.418 |  | 0.0001058 | 1.7486 | 1 | 0.0001058 | [31 empty] | #N/A
Vrijstaand | Mini Vrijstaand | Nee | Jaga kleur | MINF.00824019.klr/FS | 8 | 240 | 19/FS | 23 | 1202.359 | 34.4614 | 0.0023722 | [8 empty] | A03 | 1224 | MINF1.00824019/FX |  | 1224 | 0 | 2287 | 2287 | 2287 | H | 1.418 | 1.418 | 1.418 |  | 0.0001058 | 1.7486 | 1 | 0.0001058 | [31 empty] | #N/A
Vrijstaand | Mini Vrijstaand | Nee | Jaga kleur | MINF.00826009.klr/AL | 8 | 260 | 09/AL | 13 | 580.9387 | 16.6506 | 0.0013151 | [8 empty] | A03 | 1106 | MINF1.00826009/AX |  | 1106 | 0 | 1105 | 1105 | 1105 | H | 1.418 | 1.418 | 1.418 |  | 0.0001872 | 1.8444 | 1 | 0.0001872 | [31 empty] | #N/A
Vrijstaand | Mini Vrijstaand | Nee | Jaga kleur | MINF.00826009.klr/AS | 8 | 260 | 09/AS | 13 | 580.9387 | 16.6506 | 0.0013151 | [8 empty] | A03 | 1106 | MINF1.00826009/AX |  | 1106 | 0 | 1105 | 1105 | 1105 | H | 1.418 | 1.418 | 1.418 |  | 0.0001872 | 1.8444 | 1 | 0.0001872 | [31 empty] | #N/A
Vrijstaand | Mini Vrijstaand | Nee | Jaga kleur | MINF.00826009.klr/FL | 8 | 260 | 09/FL | 13 | 580.9387 | 16.6506 | 0.0013151 | [8 empty] | A03 | 962 | MINF1.00826009/FX |  | 962 | 0 | 1105 | 1105 | 1105 | H | 1.418 | 1.418 | 1.418 |  | 0.0001872 | 1.8444 | 1 | 0.0001872 | [31 empty] | #N/A
Vrijstaand | Mini Vrijstaand | Nee | Jaga kleur | MINF.00826009.klr/FM | 8 | 260 | 09/FM | 13 | 580.9387 | 16.6506 | 0.0013151 | [8 empty] | A03 | 962 | MINF1.00826009/FX |  | 962 | 0 | 1105 | 1105 | 1105 | H | 1.418 | 1.418 | 1.418 |  | 0.0001872 | 1.8444 | 1 | 0.0001872 | [31 empty] | #N/A
Vrijstaand | Mini Vrijstaand | Nee | Jaga kleur | MINF.00826009.klr/FS | 8 | 260 | 09/FS | 13 | 580.9387 | 16.6506 | 0.0013151 | [8 empty] | A03 | 962 | MINF1.00826009/FX |  | 962 | 0 | 1105 | 1105 | 1105 | H | 1.418 | 1.418 | 1.418 |  | 0.0001872 | 1.8444 | 1 | 0.0001872 | [31 empty] | #N/A
Vrijstaand | Mini Vrijstaand | Nee | Jaga kleur | MINF.00826014.klr/AL | 8 | 260 | 14/AL | 18 | 948.4284 | 27.1834 | 0.002485 | [8 empty] | A03 | 1301 | MINF1.00826014/AX |  | 1301 | 0 | 1804 | 1804 | 1804 | H | 1.418 | 1.418 | 1.418 |  | 0.0001625 | 1.76 | 1 | 0.0001625 | [31 empty] | #N/A
Vrijstaand | Mini Vrijstaand | Nee | Jaga kleur | MINF.00826014.klr/AS | 8 | 260 | 14/AS | 18 | 948.4284 | 27.1834 | 0.002485 | [8 empty] | A03 | 1301 | MINF1.00826014/AX |  | 1301 | 0 | 1804 | 1804 | 1804 | H | 1.418 | 1.418 | 1.418 |  | 0.0001625 | 1.76 | 1 | 0.0001625 | [31 empty] | #N/A
Vrijstaand | Mini Vrijstaand | Nee | Jaga kleur | MINF.00826014.klr/FL | 8 | 260 | 14/FL | 18 | 948.4284 | 27.1834 | 0.002485 | [8 empty] | A03 | 1158 | MINF1.00826014/FX |  | 1158 | 0 | 1804 | 1804 | 1804 | H | 1.418 | 1.418 | 1.418 |  | 0.0001625 | 1.76 | 1 | 0.0001625 | [31 empty] | #N/A
Vrijstaand | Mini Vrijstaand | Nee | Jaga kleur | MINF.00826014.klr/FM | 8 | 260 | 14/FM | 18 | 948.4284 | 27.1834 | 0.002485 | [8 empty] | A03 | 1158 | MINF1.00826014/FX |  | 1158 | 0 | 1804 | 1804 | 1804 | H | 1.418 | 1.418 | 1.418 |  | 0.0001625 | 1.76 | 1 | 0.0001625 | [31 empty] | #N/A
Vrijstaand | Mini Vrijstaand | Nee | Jaga kleur | MINF.00826014.klr/FS | 8 | 260 | 14/FS | 18 | 948.4284 | 27.1834 | 0.002485 | [8 empty] | A03 | 1158 | MINF1.00826014/FX |  | 1158 | 0 | 1804 | 1804 | 1804 | H | 1.418 | 1.418 | 1.418 |  | 0.0001625 | 1.76 | 1 | 0.0001625 | [31 empty] | #N/A
Vrijstaand | Mini Vrijstaand | Nee | Jaga kleur | MINF.00826019.klr/AL | 8 | 260 | 19/AL | 23 | 1302.7747 | 37.3395 | 0.0028746 | [8 empty] | A03 | 1423 | MINF1.00826019/AX |  | 1423 | 0 | 2478 | 2478 | 2478 | H | 1.418 | 1.418 | 1.418 |  | 0.0001058 | 1.7486 | 1 | 0.0001058 | [31 empty] | #N/A
Vrijstaand | Mini Vrijstaand | Nee | Jaga kleur | MINF.00826019.klr/AS | 8 | 260 | 19/AS | 23 | 1302.7747 | 37.3395 | 0.0028746 | [8 empty] | A03 | 1423 | MINF1.00826019/AX |  | 1423 | 0 | 2478 | 2478 | 2478 | H | 1.418 | 1.418 | 1.418 |  | 0.0001058 | 1.7486 | 1 | 0.0001058 | [31 empty] | #N/A
Vrijstaand | Mini Vrijstaand | Nee | Jaga kleur | MINF.00826019.klr/FL | 8 | 260 | 19/FL | 23 | 1302.7747 | 37.3395 | 0.0028746 | [8 empty] | A03 | 1279 | MINF1.00826019/FX |  | 1279 | 0 | 2478 | 2478 | 2478 | H | 1.418 | 1.418 | 1.418 |  | 0.0001058 | 1.7486 | 1 | 0.0001058 | [31 empty] | #N/A
Vrijstaand | Mini Vrijstaand | Nee | Jaga kleur | MINF.00826019.klr/FM | 8 | 260 | 19/FM | 23 | 1302.7747 | 37.3395 | 0.0028746 | [8 empty] | A03 | 1279 | MINF1.00826019/FX |  | 1279 | 0 | 2478 | 2478 | 2478 | H | 1.418 | 1.418 | 1.418 |  | 0.0001058 | 1.7486 | 1 | 0.0001058 | [31 empty] | #N/A
Vrijstaand | Mini Vrijstaand | Nee | Jaga kleur | MINF.00826019.klr/FS | 8 | 260 | 19/FS | 23 | 1302.7747 | 37.3395 | 0.0028746 | [8 empty] | A03 | 1279 | MINF1.00826019/FX |  | 1279 | 0 | 2478 | 2478 | 2478 | H | 1.418 | 1.418 | 1.418 |  | 0.0001058 | 1.7486 | 1 | 0.0001058 | [31 empty] | #N/A
Vrijstaand | Mini Vrijstaand | Nee | Jaga kleur | MINF.00828009.klr/AL | 8 | 280 | 09/AL | 13 | 625.6262 | 17.9314 | 0.0015898 | [8 empty] | A03 | 1139 | MINF1.00828009/AX |  | 1139 | 0 | 1190 | 1190 | 1190 | H | 1.418 | 1.418 | 1.418 |  | 0.0001872 | 1.8444 | 1 | 0.0001872 | [31 empty] | #N/A
Vrijstaand | Mini Vrijstaand | Nee | Jaga kleur | MINF.00828009.klr/AS | 8 | 280 | 09/AS | 13 | 625.6262 | 17.9314 | 0.0015898 | [8 empty] | A03 | 1139 | MINF1.00828009/AX |  | 1139 | 0 | 1190 | 1190 | 1190 | H | 1.418 | 1.418 | 1.418 |  | 0.0001872 | 1.8444 | 1 | 0.0001872 | [31 empty] | #N/A
Vrijstaand | Mini Vrijstaand | Nee | Jaga kleur | MINF.00828009.klr/FL | 8 | 280 | 09/FL | 13 | 625.6262 | 17.9314 | 0.0015898 | [8 empty] | A03 | 996 | MINF1.00828009/FX |  | 996 | 0 | 1190 | 1190 | 1190 | H | 1.418 | 1.418 | 1.418 |  | 0.0001872 | 1.8444 | 1 | 0.0001872 | [31 empty] | #N/A
Vrijstaand | Mini Vrijstaand | Nee | Jaga kleur | MINF.00828009.klr/FM | 8 | 280 | 09/FM | 13 | 625.6262 | 17.9314 | 0.0015898 | [8 empty] | A03 | 996 | MINF1.00828009/FX |  | 996 | 0 | 1190 | 1190 | 1190 | H | 1.418 | 1.418 | 1.418 |  | 0.0001872 | 1.8444 | 1 | 0.0001872 | [31 empty] | #N/A
Vrijstaand | Mini Vrijstaand | Nee | Jaga kleur | MINF.00828009.klr/FS | 8 | 280 | 09/FS | 13 | 625.6262 | 17.9314 | 0.0015898 | [8 empty] | A03 | 996 | MINF1.00828009/FX |  | 996 | 0 | 1190 | 1190 | 1190 | H | 1.418 | 1.418 | 1.418 |  | 0.0001872 | 1.8444 | 1 | 0.0001872 | [31 empty] | #N/A
Vrijstaand | Mini Vrijstaand | Nee | Jaga kleur | MINF.00828014.klr/AL | 8 | 280 | 14/AL | 18 | 1021.5057 | 29.2779 | 0.0029773 | [8 empty] | A03 | 1347 | MINF1.00828014/AX |  | 1347 | 0 | 1943 | 1943 | 1943 | H | 1.418 | 1.418 | 1.418 |  | 0.0001625 | 1.76 | 1 | 0.0001625 | [31 empty] | #N/A
Vrijstaand | Mini Vrijstaand | Nee | Jaga kleur | MINF.00828014.klr/AS | 8 | 280 | 14/AS | 18 | 1021.5057 | 29.2779 | 0.0029773 | [8 empty] | A03 | 1347 | MINF1.00828014/AX |  | 1347 | 0 | 1943 | 1943 | 1943 | H | 1.418 | 1.418 | 1.418 |  | 0.0001625 | 1.76 | 1 | 0.0001625 | [31 empty] | #N/A
Vrijstaand | Mini Vrijstaand | Nee | Jaga kleur | MINF.00828014.klr/FL | 8 | 280 | 14/FL | 18 | 1021.5057 | 29.2779 | 0.0029773 | [8 empty] | A03 | 1202 | MINF1.00828014/FX |  | 1202 | 0 | 1943 | 1943 | 1943 | H | 1.418 | 1.418 | 1.418 |  | 0.0001625 | 1.76 | 1 | 0.0001625 | [31 empty] | #N/A
Vrijstaand | Mini Vrijstaand | Nee | Jaga kleur | MINF.00828014.klr/FM | 8 | 280 | 14/FM | 18 | 1021.5057 | 29.2779 | 0.0029773 | [8 empty] | A03 | 1202 | MINF1.00828014/FX |  | 1202 | 0 | 1943 | 1943 | 1943 | H | 1.418 | 1.418 | 1.418 |  | 0.0001625 | 1.76 | 1 | 0.0001625 | [31 empty] | #N/A
Vrijstaand | Mini Vrijstaand | Nee | Jaga kleur | MINF.00828014.klr/FS | 8 | 280 | 14/FS | 18 | 1021.5057 | 29.2779 | 0.0029773 | [8 empty] | A03 | 1202 | MINF1.00828014/FX |  | 1202 | 0 | 1943 | 1943 | 1943 | H | 1.418 | 1.418 | 1.418 |  | 0.0001625 | 1.76 | 1 | 0.0001625 | [31 empty] | #N/A
Vrijstaand | Mini Vrijstaand | Nee | Jaga kleur | MINF.00828019.klr/AL | 8 | 280 | 19/AL | 23 | 1402.6646 | 40.2025 | 0.0034343 | [8 empty] | A03 | 1477 | MINF1.00828019/AX |  | 1477 | 0 | 2668 | 2668 | 2668 | H | 1.418 | 1.418 | 1.418 |  | 0.0001058 | 1.7486 | 1 | 0.0001058 | [31 empty] | #N/A
Vrijstaand | Mini Vrijstaand | Nee | Jaga kleur | MINF.00828019.klr/AS | 8 | 280 | 19/AS | 23 | 1402.6646 | 40.2025 | 0.0034343 | [8 empty] | A03 | 1477 | MINF1.00828019/AX |  | 1477 | 0 | 2668 | 2668 | 2668 | H | 1.418 | 1.418 | 1.418 |  | 0.0001058 | 1.7486 | 1 | 0.0001058 | [31 empty] | #N/A
Vrijstaand | Mini Vrijstaand | Nee | Jaga kleur | MINF.00828019.klr/FL | 8 | 280 | 19/FL | 23 | 1402.6646 | 40.2025 | 0.0034343 | [8 empty] | A03 | 1334 | MINF1.00828019/FX |  | 1334 | 0 | 2668 | 2668 | 2668 | H | 1.418 | 1.418 | 1.418 |  | 0.0001058 | 1.7486 | 1 | 0.0001058 | [31 empty] | #N/A
Vrijstaand | Mini Vrijstaand | Nee | Jaga kleur | MINF.00828019.klr/FM | 8 | 280 | 19/FM | 23 | 1402.6646 | 40.2025 | 0.0034343 | [8 empty] | A03 | 1334 | MINF1.00828019/FX |  | 1334 | 0 | 2668 | 2668 | 2668 | H | 1.418 | 1.418 | 1.418 |  | 0.0001058 | 1.7486 | 1 | 0.0001058 | [31 empty] | #N/A
Vrijstaand | Mini Vrijstaand | Nee | Jaga kleur | MINF.00828019.klr/FS | 8 | 280 | 19/FS | 23 | 1402.6646 | 40.2025 | 0.0034343 | [8 empty] | A03 | 1334 | MINF1.00828019/FX |  | 1334 | 0 | 2668 | 2668 | 2668 | H | 1.418 | 1.418 | 1.418 |  | 0.0001058 | 1.7486 | 1 | 0.0001058 | [31 empty] | #N/A
Vrijstaand | Mini Vrijstaand | Nee | Jaga kleur | MINF.00830009.klr/AL | 8 | 300 | 09/AL | 13 | 670.3138 | 19.2122 | 0.0018982 | [8 empty] | A03 | 1175 | MINF1.00830009/AX |  | 1175 | 0 | 1275 | 1275 | 1275 | H | 1.418 | 1.418 | 1.418 |  | 0.0001872 | 1.8444 | 1 | 0.0001872 | [31 empty] | #N/A
Vrijstaand | Mini Vrijstaand | Nee | Jaga kleur | MINF.00830009.klr/AS | 8 | 300 | 09/AS | 13 | 670.3138 | 19.2122 | 0.0018982 | [8 empty] | A03 | 1175 | MINF1.00830009/AX |  | 1175 | 0 | 1275 | 1275 | 1275 | H | 1.418 | 1.418 | 1.418 |  | 0.0001872 | 1.8444 | 1 | 0.0001872 | [31 empty] | #N/A
Vrijstaand | Mini Vrijstaand | Nee | Jaga kleur | MINF.00830009.klr/FL | 8 | 300 | 09/FL | 13 | 670.3138 | 19.2122 | 0.0018982 | [8 empty] | A03 | 1032 | MINF1.00830009/FX |  | 1032 | 0 | 1275 | 1275 | 1275 | H | 1.418 | 1.418 | 1.418 |  | 0.0001872 | 1.8444 | 1 | 0.0001872 | [31 empty] | #N/A
Vrijstaand | Mini Vrijstaand | Nee | Jaga kleur | MINF.00830009.klr/FM | 8 | 300 | 09/FM | 13 | 670.3138 | 19.2122 | 0.0018982 | [8 empty] | A03 | 1032 | MINF1.00830009/FX |  | 1032 | 0 | 1275 | 1275 | 1275 | H | 1.418 | 1.418 | 1.418 |  | 0.0001872 | 1.8444 | 1 | 0.0001872 | [31 empty] | #N/A
Vrijstaand | Mini Vrijstaand | Nee | Jaga kleur | MINF.00830009.klr/FS | 8 | 300 | 09/FS | 13 | 670.3138 | 19.2122 | 0.0018982 | [8 empty] | A03 | 1032 | MINF1.00830009/FX |  | 1032 | 0 | 1275 | 1275 | 1275 | H | 1.418 | 1.418 | 1.418 |  | 0.0001872 | 1.8444 | 1 | 0.0001872 | [31 empty] | #N/A
Vrijstaand | Mini Vrijstaand | Nee | Jaga kleur | MINF.00830014.klr/AL | 8 | 300 | 14/AL | 18 | 1094.5831 | 31.3724 | 0.0035252 | [8 empty] | A03 | 1399 | MINF1.00830014/AX |  | 1399 | 0 | 2082 | 2082 | 2082 | H | 1.418 | 1.418 | 1.418 |  | 0.0001625 | 1.76 | 1 | 0.0001625 | [31 empty] | #N/A
Vrijstaand | Mini Vrijstaand | Nee | Jaga kleur | MINF.00830014.klr/AS | 8 | 300 | 14/AS | 18 | 1094.5831 | 31.3724 | 0.0035252 | [8 empty] | A03 | 1399 | MINF1.00830014/AX |  | 1399 | 0 | 2082 | 2082 | 2082 | H | 1.418 | 1.418 | 1.418 |  | 0.0001625 | 1.76 | 1 | 0.0001625 | [31 empty] | #N/A
Vrijstaand | Mini Vrijstaand | Nee | Jaga kleur | MINF.00830014.klr/FL | 8 | 300 | 14/FL | 18 | 1094.5831 | 31.3724 | 0.0035252 | [8 empty] | A03 | 1256 | MINF1.00830014/FX |  | 1256 | 0 | 2082 | 2082 | 2082 | H | 1.418 | 1.418 | 1.418 |  | 0.0001625 | 1.76 | 1 | 0.0001625 | [31 empty] | #N/A
Vrijstaand | Mini Vrijstaand | Nee | Jaga kleur | MINF.00830014.klr/FM | 8 | 300 | 14/FM | 18 | 1094.5831 | 31.3724 | 0.0035252 | [8 empty] | A03 | 1256 | MINF1.00830014/FX |  | 1256 | 0 | 2082 | 2082 | 2082 | H | 1.418 | 1.418 | 1.418 |  | 0.0001625 | 1.76 | 1 | 0.0001625 | [31 empty] | #N/A
Vrijstaand | Mini Vrijstaand | Nee | Jaga kleur | MINF.00830014.klr/FS | 8 | 300 | 14/FS | 18 | 1094.5831 | 31.3724 | 0.0035252 | [8 empty] | A03 | 1256 | MINF1.00830014/FX |  | 1256 | 0 | 2082 | 2082 | 2082 | H | 1.418 | 1.418 | 1.418 |  | 0.0001625 | 1.76 | 1 | 0.0001625 | [31 empty] | #N/A
Vrijstaand | Mini Vrijstaand | Nee | Jaga kleur | MINF.00830019.klr/AL | 8 | 300 | 19/AL | 23 | 1503.0802 | 43.0805 | 0.0040582 | [8 empty] | A03 | 1544 | MINF1.00830019/AX |  | 1544 | 0 | 2859 | 2859 | 2859 | H | 1.418 | 1.418 | 1.418 |  | 0.0001058 | 1.7486 | 1 | 0.0001058 | [31 empty] | #N/A
Vrijstaand | Mini Vrijstaand | Nee | Jaga kleur | MINF.00830019.klr/AS | 8 | 300 | 19/AS | 23 | 1503.0802 | 43.0805 | 0.0040582 | [8 empty] | A03 | 1544 | MINF1.00830019/AX |  | 1544 | 0 | 2859 | 2859 | 2859 | H | 1.418 | 1.418 | 1.418 |  | 0.0001058 | 1.7486 | 1 | 0.0001058 | [31 empty] | #N/A
Vrijstaand | Mini Vrijstaand | Nee | Jaga kleur | MINF.00830019.klr/FL | 8 | 300 | 19/FL | 23 | 1503.0802 | 43.0805 | 0.0040582 | [8 empty] | A03 | 1402 | MINF1.00830019/FX |  | 1402 | 0 | 2859 | 2859 | 2859 | H | 1.418 | 1.418 | 1.418 |  | 0.0001058 | 1.7486 | 1 | 0.0001058 | [31 empty] | #N/A
Vrijstaand | Mini Vrijstaand | Nee | Jaga kleur | MINF.00830019.klr/FM | 8 | 300 | 19/FM | 23 | 1503.0802 | 43.0805 | 0.0040582 | [8 empty] | A03 | 1402 | MINF1.00830019/FX |  | 1402 | 0 | 2859 | 2859 | 2859 | H | 1.418 | 1.418 | 1.418 |  | 0.0001058 | 1.7486 | 1 | 0.0001058 | [31 empty] | #N/A
Vrijstaand | Mini Vrijstaand | Nee | Jaga kleur | MINF.00830019.klr/FS | 8 | 300 | 19/FS | 23 | 1503.0802 | 43.0805 | 0.0040582 | [8 empty] | A03 | 1402 | MINF1.00830019/FX |  | 1402 | 0 | 2859 | 2859 | 2859 | H | 1.418 | 1.418 | 1.418 |  | 0.0001058 | 1.7486 | 1 | 0.0001058 | [31 empty] | #N/A
Vrijstaand | Mini Vrijstaand | Nee | Jaga kleur | MINF.01306005.klr/AL | 13 | 60 | 05/AL | 8 | 103.8051 | 2.9752 | 9.7586e-05 | [8 empty] | A03 | 438 | MINF1.01306005/AX |  | 438 | 0 | 197 | 197 | 197 | H | 1.413 | 1.413 | 1.413 |  | 0.0009367 | 1.7898 | 2 | 0.0004456 | [31 empty] | #N/A
Vrijstaand | Mini Vrijstaand | Nee | Jaga kleur | MINF.01306005.klr/AS | 13 | 60 | 05/AS | 8 | 103.8051 | 2.9752 | 9.7586e-05 | [8 empty] | A03 | 438 | MINF1.01306005/AX |  | 438 | 0 | 197 | 197 | 197 | H | 1.413 | 1.413 | 1.413 |  | 0.0009367 | 1.7898 | 2 | 0.0004456 | [31 empty] | #N/A
Vrijstaand | Mini Vrijstaand | Nee | Jaga kleur | MINF.01306005.klr/FL | 13 | 60 | 05/FL | 8 | 103.8051 | 2.9752 | 9.7586e-05 | [8 empty] | A03 | 342 | MINF1.01306005/FX |  | 342 | 0 | 197 | 197 | 197 | H | 1.413 | 1.413 | 1.413 |  | 0.0009367 | 1.7898 | 2 | 0.0004456 | [31 empty] | #N/A
Vrijstaand | Mini Vrijstaand | Nee | Jaga kleur | MINF.01306005.klr/FM | 13 | 60 | 05/FM | 8 | 103.8051 | 2.9752 | 9.7586e-05 | [8 empty] | A03 | 342 | MINF1.01306005/FX |  | 342 | 0 | 197 | 197 | 197 | H | 1.413 | 1.413 | 1.413 |  | 0.0009367 | 1.7898 | 2 | 0.0004456 | [31 empty] | #N/A
Vrijstaand | Mini Vrijstaand | Nee | Jaga kleur | MINF.01306005.klr/FS | 13 | 60 | 05/FS | 8 | 103.8051 | 2.9752 | 9.7586e-05 | [8 empty] | A03 | 342 | MINF1.01306005/FX |  | 342 | 0 | 197 | 197 | 197 | H | 1.413 | 1.413 | 1.413 |  | 0.0009367 | 1.7898 | 2 | 0.0004456 | [31 empty] | #N/A
Vrijstaand | Mini Vrijstaand | Nee | Jaga kleur | MINF.01306010.klr/AL | 13 | 60 | 10/AL | 13 | 159.2259 | 4.5637 | 0.00012436 | [8 empty] | A03 | 473 | MINF1.01306010/AX |  | 473 | 0 | 303 | 303 | 303 | H | 1.419 | 1.419 | 1.419 |  | 0.0003969 | 1.7346 | 2 | 0.00036735 | [31 empty] | #N/A
Vrijstaand | Mini Vrijstaand | Nee | Jaga kleur | MINF.01306010.klr/AS | 13 | 60 | 10/AS | 13 | 159.2259 | 4.5637 | 0.00012436 | [8 empty] | A03 | 473 | MINF1.01306010/AX |  | 473 | 0 | 303 | 303 | 303 | H | 1.419 | 1.419 | 1.419 |  | 0.0003969 | 1.7346 | 2 | 0.00036735 | [31 empty] | #N/A
Vrijstaand | Mini Vrijstaand | Nee | Jaga kleur | MINF.01306010.klr/FL | 13 | 60 | 10/FL | 13 | 159.2259 | 4.5637 | 0.00012436 | [8 empty] | A03 | 378 | MINF1.01306010/FX |  | 378 | 0 | 303 | 303 | 303 | H | 1.419 | 1.419 | 1.419 |  | 0.0003969 | 1.7346 | 2 | 0.00036735 | [31 empty] | #N/A
Vrijstaand | Mini Vrijstaand | Nee | Jaga kleur | MINF.01306010.klr/FM | 13 | 60 | 10/FM | 13 | 159.2259 | 4.5637 | 0.00012436 | [8 empty] | A03 | 378 | MINF1.01306010/FX |  | 378 | 0 | 303 | 303 | 303 | H | 1.419 | 1.419 | 1.419 |  | 0.0003969 | 1.7346 | 2 | 0.00036735 | [31 empty] | #N/A
Vrijstaand | Mini Vrijstaand | Nee | Jaga kleur | MINF.01306010.klr/FS | 13 | 60 | 10/FS | 13 | 159.2259 | 4.5637 | 0.00012436 | [8 empty] | A03 | 378 | MINF1.01306010/FX |  | 378 | 0 | 303 | 303 | 303 | H | 1.419 | 1.419 | 1.419 |  | 0.0003969 | 1.7346 | 2 | 0.00036735 | [31 empty] | #N/A
Vrijstaand | Mini Vrijstaand | Nee | Jaga kleur | MINF.01306015.klr/AL | 13 | 60 | 15/AL | 18 | 267.3164 | 7.6617 | 0.00032798 | [8 empty] | A03 | 534 | MINF1.01306015/AX |  | 534 | 0 | 508 | 508 | 508 | H | 1.416 | 1.416 | 1.416 |  | 0.0002083 | 1.724 | 2 | 0.00046183 | [31 empty] | #N/A
Vrijstaand | Mini Vrijstaand | Nee | Jaga kleur | MINF.01306015.klr/AS | 13 | 60 | 15/AS | 18 | 267.3164 | 7.6617 | 0.00032798 | [8 empty] | A03 | 534 | MINF1.01306015/AX |  | 534 | 0 | 508 | 508 | 508 | H | 1.416 | 1.416 | 1.416 |  | 0.0002083 | 1.724 | 2 | 0.00046183 | [31 empty] | #N/A
Vrijstaand | Mini Vrijstaand | Nee | Jaga kleur | MINF.01306015.klr/FL | 13 | 60 | 15/FL | 18 | 267.3164 | 7.6617 | 0.00032798 | [8 empty] | A03 | 439 | MINF1.01306015/FX |  | 439 | 0 | 508 | 508 | 508 | H | 1.416 | 1.416 | 1.416 |  | 0.0002083 | 1.724 | 2 | 0.00046183 | [31 empty] | #N/A
Vrijstaand | Mini Vrijstaand | Nee | Jaga kleur | MINF.01306015.klr/FM | 13 | 60 | 15/FM | 18 | 267.3164 | 7.6617 | 0.00032798 | [8 empty] | A03 | 439 | MINF1.01306015/FX |  | 439 | 0 | 508 | 508 | 508 | H | 1.416 | 1.416 | 1.416 |  | 0.0002083 | 1.724 | 2 | 0.00046183 | [31 empty] | #N/A
Vrijstaand | Mini Vrijstaand | Nee | Jaga kleur | MINF.01306015.klr/FS | 13 | 60 | 15/FS | 18 | 267.3164 | 7.6617 | 0.00032798 | [8 empty] | A03 | 439 | MINF1.01306015/FX |  | 439 | 0 | 508 | 508 | 508 | H | 1.416 | 1.416 | 1.416 |  | 0.0002083 | 1.724 | 2 | 0.00046183 | [31 empty] | #N/A
Vrijstaand | Mini Vrijstaand | Nee | Jaga kleur | MINF.01306020.klr/AL | 13 | 60 | 20/AL | 23 | 377.295 | 10.8138 | 0.00050038 | [8 empty] | A03 | 567 | MINF1.01306020/AX |  | 567 | 0 | 717 | 717 | 717 | H | 1.416 | 1.416 | 1.416 |  | 0.0001276 | 1.7219 | 2 | 0.00037661 | [31 empty] | #N/A
Vrijstaand | Mini Vrijstaand | Nee | Jaga kleur | MINF.01306020.klr/AS | 13 | 60 | 20/AS | 23 | 377.295 | 10.8138 | 0.00050038 | [8 empty] | A03 | 567 | MINF1.01306020/AX |  | 567 | 0 | 717 | 717 | 717 | H | 1.416 | 1.416 | 1.416 |  | 0.0001276 | 1.7219 | 2 | 0.00037661 | [31 empty] | #N/A
Vrijstaand | Mini Vrijstaand | Nee | Jaga kleur | MINF.01306020.klr/FL | 13 | 60 | 20/FL | 23 | 377.295 | 10.8138 | 0.00050038 | [8 empty] | A03 | 471 | MINF1.01306020/FX |  | 471 | 0 | 717 | 717 | 717 | H | 1.416 | 1.416 | 1.416 |  | 0.0001276 | 1.7219 | 2 | 0.00037661 | [31 empty] | #N/A
Vrijstaand | Mini Vrijstaand | Nee | Jaga kleur | MINF.01306020.klr/FM | 13 | 60 | 20/FM | 23 | 377.295 | 10.8138 | 0.00050038 | [8 empty] | A03 | 471 | MINF1.01306020/FX |  | 471 | 0 | 717 | 717 | 717 | H | 1.416 | 1.416 | 1.416 |  | 0.0001276 | 1.7219 | 2 | 0.00037661 | [31 empty] | #N/A
Vrijstaand | Mini Vrijstaand | Nee | Jaga kleur | MINF.01306020.klr/FS | 13 | 60 | 20/FS | 23 | 377.295 | 10.8138 | 0.00050038 | [8 empty] | A03 | 471 | MINF1.01306020/FX |  | 471 | 0 | 717 | 717 | 717 | H | 1.416 | 1.416 | 1.416 |  | 0.0001276 | 1.7219 | 2 | 0.00037661 | [31 empty] | #N/A
Vrijstaand | Mini Vrijstaand | Nee | Jaga kleur | MINF.01307005.klr/AL | 13 | 70 | 05/AL | 8 | 121.1938 | 3.4736 | 0.0001475 | [8 empty] | A03 | 454 | MINF1.01307005/AX |  | 454 | 0 | 230 | 230 | 230 | H | 1.413 | 1.413 | 1.413 |  | 0.0009367 | 1.7898 | 2 | 0.0004456 | [31 empty] | #N/A
Vrijstaand | Mini Vrijstaand | Nee | Jaga kleur | MINF.01307005.klr/AS | 13 | 70 | 05/AS | 8 | 121.1938 | 3.4736 | 0.0001475 | [8 empty] | A03 | 454 | MINF1.01307005/AX |  | 454 | 0 | 230 | 230 | 230 | H | 1.413 | 1.413 | 1.413 |  | 0.0009367 | 1.7898 | 2 | 0.0004456 | [31 empty] | #N/A
Vrijstaand | Mini Vrijstaand | Nee | Jaga kleur | MINF.01307005.klr/FL | 13 | 70 | 05/FL | 8 | 121.1938 | 3.4736 | 0.0001475 | [8 empty] | A03 | 360 | MINF1.01307005/FX |  | 360 | 0 | 230 | 230 | 230 | H | 1.413 | 1.413 | 1.413 |  | 0.0009367 | 1.7898 | 2 | 0.0004456 | [31 empty] | #N/A
Vrijstaand | Mini Vrijstaand | Nee | Jaga kleur | MINF.01307005.klr/FM | 13 | 70 | 05/FM | 8 | 121.1938 | 3.4736 | 0.0001475 | [8 empty] | A03 | 360 | MINF1.01307005/FX |  | 360 | 0 | 230 | 230 | 230 | H | 1.413 | 1.413 | 1.413 |  | 0.0009367 | 1.7898 | 2 | 0.0004456 | [31 empty] | #N/A
Vrijstaand | Mini Vrijstaand | Nee | Jaga kleur | MINF.01307005.klr/FS | 13 | 70 | 05/FS | 8 | 121.1938 | 3.4736 | 0.0001475 | [8 empty] | A03 | 360 | MINF1.01307005/FX |  | 360 | 0 | 230 | 230 | 230 | H | 1.413 | 1.413 | 1.413 |  | 0.0009367 | 1.7898 | 2 | 0.0004456 | [31 empty] | #N/A
Vrijstaand | Mini Vrijstaand | Nee | Jaga kleur | MINF.01307010.klr/AL | 13 | 70 | 10/AL | 13 | 186.0263 | 5.3318 | 0.0001812 | [8 empty] | A03 | 493 | MINF1.01307010/AX |  | 493 | 0 | 354 | 354 | 354 | H | 1.419 | 1.419 | 1.419 |  | 0.0003969 | 1.7346 | 2 | 0.00036735 | [31 empty] | #N/A
Vrijstaand | Mini Vrijstaand | Nee | Jaga kleur | MINF.01307010.klr/AS | 13 | 70 | 10/AS | 13 | 186.0263 | 5.3318 | 0.0001812 | [8 empty] | A03 | 493 | MINF1.01307010/AX |  | 493 | 0 | 354 | 354 | 354 | H | 1.419 | 1.419 | 1.419 |  | 0.0003969 | 1.7346 | 2 | 0.00036735 | [31 empty] | #N/A
Vrijstaand | Mini Vrijstaand | Nee | Jaga kleur | MINF.01307010.klr/FL | 13 | 70 | 10/FL | 13 | 186.0263 | 5.3318 | 0.0001812 | [8 empty] | A03 | 398 | MINF1.01307010/FX |  | 398 | 0 | 354 | 354 | 354 | H | 1.419 | 1.419 | 1.419 |  | 0.0003969 | 1.7346 | 2 | 0.00036735 | [31 empty] | #N/A
Vrijstaand | Mini Vrijstaand | Nee | Jaga kleur | MINF.01307010.klr/FM | 13 | 70 | 10/FM | 13 | 186.0263 | 5.3318 | 0.0001812 | [8 empty] | A03 | 398 | MINF1.01307010/FX |  | 398 | 0 | 354 | 354 | 354 | H | 1.419 | 1.419 | 1.419 |  | 0.0003969 | 1.7346 | 2 | 0.00036735 | [31 empty] | #N/A
Vrijstaand | Mini Vrijstaand | Nee | Jaga kleur | MINF.01307010.klr/FS | 13 | 70 | 10/FS | 13 | 186.0263 | 5.3318 | 0.0001812 | [8 empty] | A03 | 398 | MINF1.01307010/FX |  | 398 | 0 | 354 | 354 | 354 | H | 1.419 | 1.419 | 1.419 |  | 0.0003969 | 1.7346 | 2 | 0.00036735 | [31 empty] | #N/A
Vrijstaand | Mini Vrijstaand | Nee | Jaga kleur | MINF.01307015.klr/AL | 13 | 70 | 15/AL | 18 | 312.0445 | 8.9437 | 0.00046121 | [8 empty] | A03 | 566 | MINF1.01307015/AX |  | 566 | 0 | 593 | 593 | 593 | H | 1.416 | 1.416 | 1.416 |  | 0.0002083 | 1.724 | 2 | 0.00046183 | [31 empty] | #N/A
Vrijstaand | Mini Vrijstaand | Nee | Jaga kleur | MINF.01307015.klr/AS | 13 | 70 | 15/AS | 18 | 312.0445 | 8.9437 | 0.00046121 | [8 empty] | A03 | 566 | MINF1.01307015/AX |  | 566 | 0 | 593 | 593 | 593 | H | 1.416 | 1.416 | 1.416 |  | 0.0002083 | 1.724 | 2 | 0.00046183 | [31 empty] | #N/A
Vrijstaand | Mini Vrijstaand | Nee | Jaga kleur | MINF.01307015.klr/FL | 13 | 70 | 15/FL | 18 | 312.0445 | 8.9437 | 0.00046121 | [8 empty] | A03 | 470 | MINF1.01307015/FX |  | 470 | 0 | 593 | 593 | 593 | H | 1.416 | 1.416 | 1.416 |  | 0.0002083 | 1.724 | 2 | 0.00046183 | [31 empty] | #N/A
Vrijstaand | Mini Vrijstaand | Nee | Jaga kleur | MINF.01307015.klr/FM | 13 | 70 | 15/FM | 18 | 312.0445 | 8.9437 | 0.00046121 | [8 empty] | A03 | 470 | MINF1.01307015/FX |  | 470 | 0 | 593 | 593 | 593 | H | 1.416 | 1.416 | 1.416 |  | 0.0002083 | 1.724 | 2 | 0.00046183 | [31 empty] | #N/A
Vrijstaand | Mini Vrijstaand | Nee | Jaga kleur | MINF.01307015.klr/FS | 13 | 70 | 15/FS | 18 | 312.0445 | 8.9437 | 0.00046121 | [8 empty] | A03 | 470 | MINF1.01307015/FX |  | 470 | 0 | 593 | 593 | 593 | H | 1.416 | 1.416 | 1.416 |  | 0.0002083 | 1.724 | 2 | 0.00046183 | [31 empty] | #N/A
Vrijstaand | Mini Vrijstaand | Nee | Jaga kleur | MINF.01307020.klr/AL | 13 | 70 | 20/AL | 23 | 440.4405 | 12.6237 | 0.00069763 | [8 empty] | A03 | 606 | MINF1.01307020/AX |  | 606 | 0 | 837 | 837 | 837 | H | 1.416 | 1.416 | 1.416 |  | 0.0001276 | 1.7219 | 2 | 0.00037661 | [31 empty] | #N/A
Vrijstaand | Mini Vrijstaand | Nee | Jaga kleur | MINF.01307020.klr/AS | 13 | 70 | 20/AS | 23 | 440.4405 | 12.6237 | 0.00069763 | [8 empty] | A03 | 606 | MINF1.01307020/AX |  | 606 | 0 | 837 | 837 | 837 | H | 1.416 | 1.416 | 1.416 |  | 0.0001276 | 1.7219 | 2 | 0.00037661 | [31 empty] | #N/A
Vrijstaand | Mini Vrijstaand | Nee | Jaga kleur | MINF.01307020.klr/FL | 13 | 70 | 20/FL | 23 | 440.4405 | 12.6237 | 0.00069763 | [8 empty] | A03 | 512 | MINF1.01307020/FX |  | 512 | 0 | 837 | 837 | 837 | H | 1.416 | 1.416 | 1.416 |  | 0.0001276 | 1.7219 | 2 | 0.00037661 | [31 empty] | #N/A
Vrijstaand | Mini Vrijstaand | Nee | Jaga kleur | MINF.01307020.klr/FM | 13 | 70 | 20/FM | 23 | 440.4405 | 12.6237 | 0.00069763 | [8 empty] | A03 | 512 | MINF1.01307020/FX |  | 512 | 0 | 837 | 837 | 837 | H | 1.416 | 1.416 | 1.416 |  | 0.0001276 | 1.7219 | 2 | 0.00037661 | [31 empty] | #N/A
Vrijstaand | Mini Vrijstaand | Nee | Jaga kleur | MINF.01307020.klr/FS | 13 | 70 | 20/FS | 23 | 440.4405 | 12.6237 | 0.00069763 | [8 empty] | A03 | 512 | MINF1.01307020/FX |  | 512 | 0 | 837 | 837 | 837 | H | 1.416 | 1.416 | 1.416 |  | 0.0001276 | 1.7219 | 2 | 0.00037661 | [31 empty] | #N/A
Vrijstaand | Mini Vrijstaand | Nee | Jaga kleur | MINF.01308005.klr/AL | 13 | 80 | 05/AL | 8 | 138.5825 | 3.972 | 0.00021109 | [8 empty] | A03 | 465 | MINF1.01308005/AX |  | 465 | 0 | 263 | 263 | 263 | H | 1.413 | 1.413 | 1.413 |  | 0.0009367 | 1.7898 | 2 | 0.0004456 | [31 empty] | #N/A
Vrijstaand | Mini Vrijstaand | Nee | Jaga kleur | MINF.01308005.klr/AS | 13 | 80 | 05/AS | 8 | 138.5825 | 3.972 | 0.00021109 | [8 empty] | A03 | 465 | MINF1.01308005/AX |  | 465 | 0 | 263 | 263 | 263 | H | 1.413 | 1.413 | 1.413 |  | 0.0009367 | 1.7898 | 2 | 0.0004456 | [31 empty] | #N/A
Vrijstaand | Mini Vrijstaand | Nee | Jaga kleur | MINF.01308005.klr/FL | 13 | 80 | 05/FL | 8 | 138.5825 | 3.972 | 0.00021109 | [8 empty] | A03 | 369 | MINF1.01308005/FX |  | 369 | 0 | 263 | 263 | 263 | H | 1.413 | 1.413 | 1.413 |  | 0.0009367 | 1.7898 | 2 | 0.0004456 | [31 empty] | #N/A
Vrijstaand | Mini Vrijstaand | Nee | Jaga kleur | MINF.01308005.klr/FM | 13 | 80 | 05/FM | 8 | 138.5825 | 3.972 | 0.00021109 | [8 empty] | A03 | 369 | MINF1.01308005/FX |  | 369 | 0 | 263 | 263 | 263 | H | 1.413 | 1.413 | 1.413 |  | 0.0009367 | 1.7898 | 2 | 0.0004456 | [31 empty] | #N/A
Vrijstaand | Mini Vrijstaand | Nee | Jaga kleur | MINF.01308005.klr/FS | 13 | 80 | 05/FS | 8 | 138.5825 | 3.972 | 0.00021109 | [8 empty] | A03 | 369 | MINF1.01308005/FX |  | 369 | 0 | 263 | 263 | 263 | H | 1.413 | 1.413 | 1.413 |  | 0.0009367 | 1.7898 | 2 | 0.0004456 | [31 empty] | #N/A
Vrijstaand | Mini Vrijstaand | Nee | Jaga kleur | MINF.01308010.klr/AL | 13 | 80 | 10/AL | 13 | 212.3012 | 6.0849 | 0.0002503 | [8 empty] | A03 | 505 | MINF1.01308010/AX |  | 505 | 0 | 404 | 404 | 404 | H | 1.419 | 1.419 | 1.419 |  | 0.0003969 | 1.7346 | 2 | 0.00036735 | [31 empty] | #N/A
Vrijstaand | Mini Vrijstaand | Nee | Jaga kleur | MINF.01308010.klr/AS | 13 | 80 | 10/AS | 13 | 212.3012 | 6.0849 | 0.0002503 | [8 empty] | A03 | 505 | MINF1.01308010/AX |  | 505 | 0 | 404 | 404 | 404 | H | 1.419 | 1.419 | 1.419 |  | 0.0003969 | 1.7346 | 2 | 0.00036735 | [31 empty] | #N/A
Vrijstaand | Mini Vrijstaand | Nee | Jaga kleur | MINF.01308010.klr/FL | 13 | 80 | 10/FL | 13 | 212.3012 | 6.0849 | 0.0002503 | [8 empty] | A03 | 411 | MINF1.01308010/FX |  | 411 | 0 | 404 | 404 | 404 | H | 1.419 | 1.419 | 1.419 |  | 0.0003969 | 1.7346 | 2 | 0.00036735 | [31 empty] | #N/A
Vrijstaand | Mini Vrijstaand | Nee | Jaga kleur | MINF.01308010.klr/FM | 13 | 80 | 10/FM | 13 | 212.3012 | 6.0849 | 0.0002503 | [8 empty] | A03 | 411 | MINF1.01308010/FX |  | 411 | 0 | 404 | 404 | 404 | H | 1.419 | 1.419 | 1.419 |  | 0.0003969 | 1.7346 | 2 | 0.00036735 | [31 empty] | #N/A
Vrijstaand | Mini Vrijstaand | Nee | Jaga kleur | MINF.01308010.klr/FS | 13 | 80 | 10/FS | 13 | 212.3012 | 6.0849 | 0.0002503 | [8 empty] | A03 | 411 | MINF1.01308010/FX |  | 411 | 0 | 404 | 404 | 404 | H | 1.419 | 1.419 | 1.419 |  | 0.0003969 | 1.7346 | 2 | 0.00036735 | [31 empty] | #N/A
Vrijstaand | Mini Vrijstaand | Nee | Jaga kleur | MINF.01308015.klr/AL | 13 | 80 | 15/AL | 18 | 356.7726 | 10.2256 | 0.00062067 | [8 empty] | A03 | 583 | MINF1.01308015/AX |  | 583 | 0 | 678 | 678 | 678 | H | 1.416 | 1.416 | 1.416 |  | 0.0002083 | 1.724 | 2 | 0.00046183 | [31 empty] | #N/A
Vrijstaand | Mini Vrijstaand | Nee | Jaga kleur | MINF.01308015.klr/AS | 13 | 80 | 15/AS | 18 | 356.7726 | 10.2256 | 0.00062067 | [8 empty] | A03 | 583 | MINF1.01308015/AX |  | 583 | 0 | 678 | 678 | 678 | H | 1.416 | 1.416 | 1.416 |  | 0.0002083 | 1.724 | 2 | 0.00046183 | [31 empty] | #N/A
Vrijstaand | Mini Vrijstaand | Nee | Jaga kleur | MINF.01308015.klr/FL | 13 | 80 | 15/FL | 18 | 356.7726 | 10.2256 | 0.00062067 | [8 empty] | A03 | 489 | MINF1.01308015/FX |  | 489 | 0 | 678 | 678 | 678 | H | 1.416 | 1.416 | 1.416 |  | 0.0002083 | 1.724 | 2 | 0.00046183 | [31 empty] | #N/A
Vrijstaand | Mini Vrijstaand | Nee | Jaga kleur | MINF.01308015.klr/FM | 13 | 80 | 15/FM | 18 | 356.7726 | 10.2256 | 0.00062067 | [8 empty] | A03 | 489 | MINF1.01308015/FX |  | 489 | 0 | 678 | 678 | 678 | H | 1.416 | 1.416 | 1.416 |  | 0.0002083 | 1.724 | 2 | 0.00046183 | [31 empty] | #N/A
Vrijstaand | Mini Vrijstaand | Nee | Jaga kleur | MINF.01308015.klr/FS | 13 | 80 | 15/FS | 18 | 356.7726 | 10.2256 | 0.00062067 | [8 empty] | A03 | 489 | MINF1.01308015/FX |  | 489 | 0 | 678 | 678 | 678 | H | 1.416 | 1.416 | 1.416 |  | 0.0002083 | 1.724 | 2 | 0.00046183 | [31 empty] | #N/A
Vrijstaand | Mini Vrijstaand | Nee | Jaga kleur | MINF.01308020.klr/AL | 13 | 80 | 20/AL | 23 | 503.0599 | 14.4185 | 0.00092967 | [8 empty] | A03 | 629 | MINF1.01308020/AX |  | 629 | 0 | 956 | 956 | 956 | H | 1.416 | 1.416 | 1.416 |  | 0.0001276 | 1.7219 | 2 | 0.00037661 | [31 empty] | #N/A
Vrijstaand | Mini Vrijstaand | Nee | Jaga kleur | MINF.01308020.klr/AS | 13 | 80 | 20/AS | 23 | 503.0599 | 14.4185 | 0.00092967 | [8 empty] | A03 | 629 | MINF1.01308020/AX |  | 629 | 0 | 956 | 956 | 956 | H | 1.416 | 1.416 | 1.416 |  | 0.0001276 | 1.7219 | 2 | 0.00037661 | [31 empty] | #N/A
Vrijstaand | Mini Vrijstaand | Nee | Jaga kleur | MINF.01308020.klr/FL | 13 | 80 | 20/FL | 23 | 503.0599 | 14.4185 | 0.00092967 | [8 empty] | A03 | 534 | MINF1.01308020/FX |  | 534 | 0 | 956 | 956 | 956 | H | 1.416 | 1.416 | 1.416 |  | 0.0001276 | 1.7219 | 2 | 0.00037661 | [31 empty] | #N/A
Vrijstaand | Mini Vrijstaand | Nee | Jaga kleur | MINF.01308020.klr/FM | 13 | 80 | 20/FM | 23 | 503.0599 | 14.4185 | 0.00092967 | [8 empty] | A03 | 534 | MINF1.01308020/FX |  | 534 | 0 | 956 | 956 | 956 | H | 1.416 | 1.416 | 1.416 |  | 0.0001276 | 1.7219 | 2 | 0.00037661 | [31 empty] | #N/A
Vrijstaand | Mini Vrijstaand | Nee | Jaga kleur | MINF.01308020.klr/FS | 13 | 80 | 20/FS | 23 | 503.0599 | 14.4185 | 0.00092967 | [8 empty] | A03 | 534 | MINF1.01308020/FX |  | 534 | 0 | 956 | 956 | 956 | H | 1.416 | 1.416 | 1.416 |  | 0.0001276 | 1.7219 | 2 | 0.00037661 | [31 empty] | #N/A
Vrijstaand | Mini Vrijstaand | Nee | Jaga kleur | MINF.01309005.klr/AL | 13 | 90 | 05/AL | 8 | 155.9712 | 4.4704 | 0.00028975 | [8 empty] | A03 | 474 | MINF1.01309005/AX |  | 474 | 0 | 296 | 296 | 296 | H | 1.413 | 1.413 | 1.413 |  | 0.0009367 | 1.7898 | 2 | 0.0004456 | [31 empty] | #N/A
Vrijstaand | Mini Vrijstaand | Nee | Jaga kleur | MINF.01309005.klr/AS | 13 | 90 | 05/AS | 8 | 155.9712 | 4.4704 | 0.00028975 | [8 empty] | A03 | 474 | MINF1.01309005/AX |  | 474 | 0 | 296 | 296 | 296 | H | 1.413 | 1.413 | 1.413 |  | 0.0009367 | 1.7898 | 2 | 0.0004456 | [31 empty] | #N/A
Vrijstaand | Mini Vrijstaand | Nee | Jaga kleur | MINF.01309005.klr/FL | 13 | 90 | 05/FL | 8 | 155.9712 | 4.4704 | 0.00028975 | [8 empty] | A03 | 379 | MINF1.01309005/FX |  | 379 | 0 | 296 | 296 | 296 | H | 1.413 | 1.413 | 1.413 |  | 0.0009367 | 1.7898 | 2 | 0.0004456 | [31 empty] | #N/A
Vrijstaand | Mini Vrijstaand | Nee | Jaga kleur | MINF.01309005.klr/FM | 13 | 90 | 05/FM | 8 | 155.9712 | 4.4704 | 0.00028975 | [8 empty] | A03 | 379 | MINF1.01309005/FX |  | 379 | 0 | 296 | 296 | 296 | H | 1.413 | 1.413 | 1.413 |  | 0.0009367 | 1.7898 | 2 | 0.0004456 | [31 empty] | #N/A
Vrijstaand | Mini Vrijstaand | Nee | Jaga kleur | MINF.01309005.klr/FS | 13 | 90 | 05/FS | 8 | 155.9712 | 4.4704 | 0.00028975 | [8 empty] | A03 | 379 | MINF1.01309005/FX |  | 379 | 0 | 296 | 296 | 296 | H | 1.413 | 1.413 | 1.413 |  | 0.0009367 | 1.7898 | 2 | 0.0004456 | [31 empty] | #N/A
Vrijstaand | Mini Vrijstaand | Nee | Jaga kleur | MINF.01309010.klr/AL | 13 | 90 | 10/AL | 13 | 239.1016 | 6.853 | 0.00033479 | [8 empty] | A03 | 517 | MINF1.01309010/AX |  | 517 | 0 | 455 | 455 | 455 | H | 1.419 | 1.419 | 1.419 |  | 0.0003969 | 1.7346 | 2 | 0.00036735 | [31 empty] | #N/A
Vrijstaand | Mini Vrijstaand | Nee | Jaga kleur | MINF.01309010.klr/AS | 13 | 90 | 10/AS | 13 | 239.1016 | 6.853 | 0.00033479 | [8 empty] | A03 | 517 | MINF1.01309010/AX |  | 517 | 0 | 455 | 455 | 455 | H | 1.419 | 1.419 | 1.419 |  | 0.0003969 | 1.7346 | 2 | 0.00036735 | [31 empty] | #N/A
Vrijstaand | Mini Vrijstaand | Nee | Jaga kleur | MINF.01309010.klr/FL | 13 | 90 | 10/FL | 13 | 239.1016 | 6.853 | 0.00033479 | [8 empty] | A03 | 421 | MINF1.01309010/FX |  | 421 | 0 | 455 | 455 | 455 | H | 1.419 | 1.419 | 1.419 |  | 0.0003969 | 1.7346 | 2 | 0.00036735 | [31 empty] | #N/A
Vrijstaand | Mini Vrijstaand | Nee | Jaga kleur | MINF.01309010.klr/FM | 13 | 90 | 10/FM | 13 | 239.1016 | 6.853 | 0.00033479 | [8 empty] | A03 | 421 | MINF1.01309010/FX |  | 421 | 0 | 455 | 455 | 455 | H | 1.419 | 1.419 | 1.419 |  | 0.0003969 | 1.7346 | 2 | 0.00036735 | [31 empty] | #N/A
Vrijstaand | Mini Vrijstaand | Nee | Jaga kleur | MINF.01309010.klr/FS | 13 | 90 | 10/FS | 13 | 239.1016 | 6.853 | 0.00033479 | [8 empty] | A03 | 421 | MINF1.01309010/FX |  | 421 | 0 | 455 | 455 | 455 | H | 1.419 | 1.419 | 1.419 |  | 0.0003969 | 1.7346 | 2 | 0.00036735 | [31 empty] | #N/A
Vrijstaand | Mini Vrijstaand | Nee | Jaga kleur | MINF.01309015.klr/AL | 13 | 90 | 15/AL | 18 | 400.9746 | 11.4925 | 0.00080557 | [8 empty] | A03 | 601 | MINF1.01309015/AX |  | 601 | 0 | 762 | 762 | 762 | H | 1.416 | 1.416 | 1.416 |  | 0.0002083 | 1.724 | 2 | 0.00046183 | [31 empty] | #N/A
Vrijstaand | Mini Vrijstaand | Nee | Jaga kleur | MINF.01309015.klr/AS | 13 | 90 | 15/AS | 18 | 400.9746 | 11.4925 | 0.00080557 | [8 empty] | A03 | 601 | MINF1.01309015/AX |  | 601 | 0 | 762 | 762 | 762 | H | 1.416 | 1.416 | 1.416 |  | 0.0002083 | 1.724 | 2 | 0.00046183 | [31 empty] | #N/A
Vrijstaand | Mini Vrijstaand | Nee | Jaga kleur | MINF.01309015.klr/FL | 13 | 90 | 15/FL | 18 | 400.9746 | 11.4925 | 0.00080557 | [8 empty] | A03 | 504 | MINF1.01309015/FX |  | 504 | 0 | 762 | 762 | 762 | H | 1.416 | 1.416 | 1.416 |  | 0.0002083 | 1.724 | 2 | 0.00046183 | [31 empty] | #N/A
Vrijstaand | Mini Vrijstaand | Nee | Jaga kleur | MINF.01309015.klr/FM | 13 | 90 | 15/FM | 18 | 400.9746 | 11.4925 | 0.00080557 | [8 empty] | A03 | 504 | MINF1.01309015/FX |  | 504 | 0 | 762 | 762 | 762 | H | 1.416 | 1.416 | 1.416 |  | 0.0002083 | 1.724 | 2 | 0.00046183 | [31 empty] | #N/A
Vrijstaand | Mini Vrijstaand | Nee | Jaga kleur | MINF.01309015.klr/FS | 13 | 90 | 15/FS | 18 | 400.9746 | 11.4925 | 0.00080557 | [8 empty] | A03 | 504 | MINF1.01309015/FX |  | 504 | 0 | 762 | 762 | 762 | H | 1.416 | 1.416 | 1.416 |  | 0.0002083 | 1.724 | 2 | 0.00046183 | [31 empty] | #N/A
Vrijstaand | Mini Vrijstaand | Nee | Jaga kleur | MINF.01309020.klr/AL | 13 | 90 | 20/AL | 23 | 566.2055 | 16.2283 | 0.0012014 | [8 empty] | A03 | 650 | MINF1.01309020/AX |  | 650 | 0 | 1076 | 1076 | 1076 | H | 1.416 | 1.416 | 1.416 |  | 0.0001276 | 1.7219 | 2 | 0.00037661 | [31 empty] | #N/A
Vrijstaand | Mini Vrijstaand | Nee | Jaga kleur | MINF.01309020.klr/AS | 13 | 90 | 20/AS | 23 | 566.2055 | 16.2283 | 0.0012014 | [8 empty] | A03 | 650 | MINF1.01309020/AX |  | 650 | 0 | 1076 | 1076 | 1076 | H | 1.416 | 1.416 | 1.416 |  | 0.0001276 | 1.7219 | 2 | 0.00037661 | [31 empty] | #N/A
Vrijstaand | Mini Vrijstaand | Nee | Jaga kleur | MINF.01309020.klr/FL | 13 | 90 | 20/FL | 23 | 566.2055 | 16.2283 | 0.0012014 | [8 empty] | A03 | 554 | MINF1.01309020/FX |  | 554 | 0 | 1076 | 1076 | 1076 | H | 1.416 | 1.416 | 1.416 |  | 0.0001276 | 1.7219 | 2 | 0.00037661 | [31 empty] | #N/A
Vrijstaand | Mini Vrijstaand | Nee | Jaga kleur | MINF.01309020.klr/FM | 13 | 90 | 20/FM | 23 | 566.2055 | 16.2283 | 0.0012014 | [8 empty] | A03 | 554 | MINF1.01309020/FX |  | 554 | 0 | 1076 | 1076 | 1076 | H | 1.416 | 1.416 | 1.416 |  | 0.0001276 | 1.7219 | 2 | 0.00037661 | [31 empty] | #N/A
Vrijstaand | Mini Vrijstaand | Nee | Jaga kleur | MINF.01309020.klr/FS | 13 | 90 | 20/FS | 23 | 566.2055 | 16.2283 | 0.0012014 | [8 empty] | A03 | 554 | MINF1.01309020/FX |  | 554 | 0 | 1076 | 1076 | 1076 | H | 1.416 | 1.416 | 1.416 |  | 0.0001276 | 1.7219 | 2 | 0.00037661 | [31 empty] | #N/A
Vrijstaand | Mini Vrijstaand | Nee | Jaga kleur | MINF.01310005.klr/AL | 13 | 100 | 05/AL | 8 | 173.3598 | 4.9688 | 0.00038483 | [8 empty] | A03 | 556 | MINF1.01310005/AX |  | 556 | 0 | 329 | 329 | 329 | H | 1.413 | 1.413 | 1.413 |  | 0.0009367 | 1.7898 | 2 | 0.0004456 | [31 empty] | #N/A
Vrijstaand | Mini Vrijstaand | Nee | Jaga kleur | MINF.01310005.klr/AS | 13 | 100 | 05/AS | 8 | 173.3598 | 4.9688 | 0.00038483 | [8 empty] | A03 | 556 | MINF1.01310005/AX |  | 556 | 0 | 329 | 329 | 329 | H | 1.413 | 1.413 | 1.413 |  | 0.0009367 | 1.7898 | 2 | 0.0004456 | [31 empty] | #N/A
Vrijstaand | Mini Vrijstaand | Nee | Jaga kleur | MINF.01310005.klr/FL | 13 | 100 | 05/FL | 8 | 173.3598 | 4.9688 | 0.00038483 | [8 empty] | A03 | 461 | MINF1.01310005/FX |  | 461 | 0 | 329 | 329 | 329 | H | 1.413 | 1.413 | 1.413 |  | 0.0009367 | 1.7898 | 2 | 0.0004456 | [31 empty] | #N/A
Vrijstaand | Mini Vrijstaand | Nee | Jaga kleur | MINF.01310005.klr/FM | 13 | 100 | 05/FM | 8 | 173.3598 | 4.9688 | 0.00038483 | [8 empty] | A03 | 461 | MINF1.01310005/FX |  | 461 | 0 | 329 | 329 | 329 | H | 1.413 | 1.413 | 1.413 |  | 0.0009367 | 1.7898 | 2 | 0.0004456 | [31 empty] | #N/A
Vrijstaand | Mini Vrijstaand | Nee | Jaga kleur | MINF.01310005.klr/FS | 13 | 100 | 05/FS | 8 | 173.3598 | 4.9688 | 0.00038483 | [8 empty] | A03 | 461 | MINF1.01310005/FX |  | 461 | 0 | 329 | 329 | 329 | H | 1.413 | 1.413 | 1.413 |  | 0.0009367 | 1.7898 | 2 | 0.0004456 | [31 empty] | #N/A
Vrijstaand | Mini Vrijstaand | Nee | Jaga kleur | MINF.01310010.klr/AL | 13 | 100 | 10/AL | 13 | 265.3765 | 7.6061 | 0.00043311 | [8 empty] | A03 | 604 | MINF1.01310010/AX |  | 604 | 0 | 505 | 505 | 505 | H | 1.419 | 1.419 | 1.419 |  | 0.0003969 | 1.7346 | 2 | 0.00036735 | [31 empty] | #N/A
Vrijstaand | Mini Vrijstaand | Nee | Jaga kleur | MINF.01310010.klr/AS | 13 | 100 | 10/AS | 13 | 265.3765 | 7.6061 | 0.00043311 | [8 empty] | A03 | 604 | MINF1.01310010/AX |  | 604 | 0 | 505 | 505 | 505 | H | 1.419 | 1.419 | 1.419 |  | 0.0003969 | 1.7346 | 2 | 0.00036735 | [31 empty] | #N/A
Vrijstaand | Mini Vrijstaand | Nee | Jaga kleur | MINF.01310010.klr/FL | 13 | 100 | 10/FL | 13 | 265.3765 | 7.6061 | 0.00043311 | [8 empty] | A03 | 508 | MINF1.01310010/FX |  | 508 | 0 | 505 | 505 | 505 | H | 1.419 | 1.419 | 1.419 |  | 0.0003969 | 1.7346 | 2 | 0.00036735 | [31 empty] | #N/A
Vrijstaand | Mini Vrijstaand | Nee | Jaga kleur | MINF.01310010.klr/FM | 13 | 100 | 10/FM | 13 | 265.3765 | 7.6061 | 0.00043311 | [8 empty] | A03 | 508 | MINF1.01310010/FX |  | 508 | 0 | 505 | 505 | 505 | H | 1.419 | 1.419 | 1.419 |  | 0.0003969 | 1.7346 | 2 | 0.00036735 | [31 empty] | #N/A
Vrijstaand | Mini Vrijstaand | Nee | Jaga kleur | MINF.01310010.klr/FS | 13 | 100 | 10/FS | 13 | 265.3765 | 7.6061 | 0.00043311 | [8 empty] | A03 | 508 | MINF1.01310010/FX |  | 508 | 0 | 505 | 505 | 505 | H | 1.419 | 1.419 | 1.419 |  | 0.0003969 | 1.7346 | 2 | 0.00036735 | [31 empty] | #N/A
Vrijstaand | Mini Vrijstaand | Nee | Jaga kleur | MINF.01310015.klr/AL | 13 | 100 | 15/AL | 18 | 445.7027 | 12.7745 | 0.0010209 | [8 empty] | A03 | 695 | MINF1.01310015/AX |  | 695 | 0 | 847 | 847 | 847 | H | 1.416 | 1.416 | 1.416 |  | 0.0002083 | 1.724 | 2 | 0.00046183 | [31 empty] | #N/A
Vrijstaand | Mini Vrijstaand | Nee | Jaga kleur | MINF.01310015.klr/AS | 13 | 100 | 15/AS | 18 | 445.7027 | 12.7745 | 0.0010209 | [8 empty] | A03 | 695 | MINF1.01310015/AX |  | 695 | 0 | 847 | 847 | 847 | H | 1.416 | 1.416 | 1.416 |  | 0.0002083 | 1.724 | 2 | 0.00046183 | [31 empty] | #N/A
Vrijstaand | Mini Vrijstaand | Nee | Jaga kleur | MINF.01310015.klr/FL | 13 | 100 | 15/FL | 18 | 445.7027 | 12.7745 | 0.0010209 | [8 empty] | A03 | 599 | MINF1.01310015/FX |  | 599 | 0 | 847 | 847 | 847 | H | 1.416 | 1.416 | 1.416 |  | 0.0002083 | 1.724 | 2 | 0.00046183 | [31 empty] | #N/A
Vrijstaand | Mini Vrijstaand | Nee | Jaga kleur | MINF.01310015.klr/FM | 13 | 100 | 15/FM | 18 | 445.7027 | 12.7745 | 0.0010209 | [8 empty] | A03 | 599 | MINF1.01310015/FX |  | 599 | 0 | 847 | 847 | 847 | H | 1.416 | 1.416 | 1.416 |  | 0.0002083 | 1.724 | 2 | 0.00046183 | [31 empty] | #N/A
Vrijstaand | Mini Vrijstaand | Nee | Jaga kleur | MINF.01310015.klr/FS | 13 | 100 | 15/FS | 18 | 445.7027 | 12.7745 | 0.0010209 | [8 empty] | A03 | 599 | MINF1.01310015/FX |  | 599 | 0 | 847 | 847 | 847 | H | 1.416 | 1.416 | 1.416 |  | 0.0002083 | 1.724 | 2 | 0.00046183 | [31 empty] | #N/A
Vrijstaand | Mini Vrijstaand | Nee | Jaga kleur | MINF.01310020.klr/AL | 13 | 100 | 20/AL | 23 | 628.8249 | 18.0231 | 0.00151 | [8 empty] | A03 | 751 | MINF1.01310020/AX |  | 751 | 0 | 1195 | 1195 | 1195 | H | 1.416 | 1.416 | 1.416 |  | 0.0001276 | 1.7219 | 2 | 0.00037661 | [31 empty] | #N/A
Vrijstaand | Mini Vrijstaand | Nee | Jaga kleur | MINF.01310020.klr/AS | 13 | 100 | 20/AS | 23 | 628.8249 | 18.0231 | 0.00151 | [8 empty] | A03 | 751 | MINF1.01310020/AX |  | 751 | 0 | 1195 | 1195 | 1195 | H | 1.416 | 1.416 | 1.416 |  | 0.0001276 | 1.7219 | 2 | 0.00037661 | [31 empty] | #N/A
Vrijstaand | Mini Vrijstaand | Nee | Jaga kleur | MINF.01310020.klr/FL | 13 | 100 | 20/FL | 23 | 628.8249 | 18.0231 | 0.00151 | [8 empty] | A03 | 656 | MINF1.01310020/FX |  | 656 | 0 | 1195 | 1195 | 1195 | H | 1.416 | 1.416 | 1.416 |  | 0.0001276 | 1.7219 | 2 | 0.00037661 | [31 empty] | #N/A
Vrijstaand | Mini Vrijstaand | Nee | Jaga kleur | MINF.01310020.klr/FM | 13 | 100 | 20/FM | 23 | 628.8249 | 18.0231 | 0.00151 | [8 empty] | A03 | 656 | MINF1.01310020/FX |  | 656 | 0 | 1195 | 1195 | 1195 | H | 1.416 | 1.416 | 1.416 |  | 0.0001276 | 1.7219 | 2 | 0.00037661 | [31 empty] | #N/A
Vrijstaand | Mini Vrijstaand | Nee | Jaga kleur | MINF.01310020.klr/FS | 13 | 100 | 20/FS | 23 | 628.8249 | 18.0231 | 0.00151 | [8 empty] | A03 | 656 | MINF1.01310020/FX |  | 656 | 0 | 1195 | 1195 | 1195 | H | 1.416 | 1.416 | 1.416 |  | 0.0001276 | 1.7219 | 2 | 0.00037661 | [31 empty] | #N/A
Vrijstaand | Mini Vrijstaand | Nee | Jaga kleur | MINF.01311005.klr/AL | 13 | 110 | 05/AL | 8 | 190.7485 | 5.4671 | 0.00049763 | [8 empty] | A03 | 569 | MINF1.01311005/AX |  | 569 | 0 | 362 | 362 | 362 | H | 1.413 | 1.413 | 1.413 |  | 0.0009367 | 1.7898 | 2 | 0.0004456 | [31 empty] | #N/A
Vrijstaand | Mini Vrijstaand | Nee | Jaga kleur | MINF.01311005.klr/AS | 13 | 110 | 05/AS | 8 | 190.7485 | 5.4671 | 0.00049763 | [8 empty] | A03 | 569 | MINF1.01311005/AX |  | 569 | 0 | 362 | 362 | 362 | H | 1.413 | 1.413 | 1.413 |  | 0.0009367 | 1.7898 | 2 | 0.0004456 | [31 empty] | #N/A
Vrijstaand | Mini Vrijstaand | Nee | Jaga kleur | MINF.01311005.klr/FL | 13 | 110 | 05/FL | 8 | 190.7485 | 5.4671 | 0.00049763 | [8 empty] | A03 | 472 | MINF1.01311005/FX |  | 472 | 0 | 362 | 362 | 362 | H | 1.413 | 1.413 | 1.413 |  | 0.0009367 | 1.7898 | 2 | 0.0004456 | [31 empty] | #N/A
Vrijstaand | Mini Vrijstaand | Nee | Jaga kleur | MINF.01311005.klr/FM | 13 | 110 | 05/FM | 8 | 190.7485 | 5.4671 | 0.00049763 | [8 empty] | A03 | 472 | MINF1.01311005/FX |  | 472 | 0 | 362 | 362 | 362 | H | 1.413 | 1.413 | 1.413 |  | 0.0009367 | 1.7898 | 2 | 0.0004456 | [31 empty] | #N/A
Vrijstaand | Mini Vrijstaand | Nee | Jaga kleur | MINF.01311005.klr/FS | 13 | 110 | 05/FS | 8 | 190.7485 | 5.4671 | 0.00049763 | [8 empty] | A03 | 472 | MINF1.01311005/FX |  | 472 | 0 | 362 | 362 | 362 | H | 1.413 | 1.413 | 1.413 |  | 0.0009367 | 1.7898 | 2 | 0.0004456 | [31 empty] | #N/A
Vrijstaand | Mini Vrijstaand | Nee | Jaga kleur | MINF.01311010.klr/AL | 13 | 110 | 10/AL | 13 | 292.1769 | 8.3742 | 0.00054917 | [8 empty] | A03 | 619 | MINF1.01311010/AX |  | 619 | 0 | 556 | 556 | 556 | H | 1.419 | 1.419 | 1.419 |  | 0.0003969 | 1.7346 | 2 | 0.00036735 | [31 empty] | #N/A
Vrijstaand | Mini Vrijstaand | Nee | Jaga kleur | MINF.01311010.klr/AS | 13 | 110 | 10/AS | 13 | 292.1769 | 8.3742 | 0.00054917 | [8 empty] | A03 | 619 | MINF1.01311010/AX |  | 619 | 0 | 556 | 556 | 556 | H | 1.419 | 1.419 | 1.419 |  | 0.0003969 | 1.7346 | 2 | 0.00036735 | [31 empty] | #N/A
Vrijstaand | Mini Vrijstaand | Nee | Jaga kleur | MINF.01311010.klr/FL | 13 | 110 | 10/FL | 13 | 292.1769 | 8.3742 | 0.00054917 | [8 empty] | A03 | 523 | MINF1.01311010/FX |  | 523 | 0 | 556 | 556 | 556 | H | 1.419 | 1.419 | 1.419 |  | 0.0003969 | 1.7346 | 2 | 0.00036735 | [31 empty] | #N/A
Vrijstaand | Mini Vrijstaand | Nee | Jaga kleur | MINF.01311010.klr/FM | 13 | 110 | 10/FM | 13 | 292.1769 | 8.3742 | 0.00054917 | [8 empty] | A03 | 523 | MINF1.01311010/FX |  | 523 | 0 | 556 | 556 | 556 | H | 1.419 | 1.419 | 1.419 |  | 0.0003969 | 1.7346 | 2 | 0.00036735 | [31 empty] | #N/A
Vrijstaand | Mini Vrijstaand | Nee | Jaga kleur | MINF.01311010.klr/FS | 13 | 110 | 10/FS | 13 | 292.1769 | 8.3742 | 0.00054917 | [8 empty] | A03 | 523 | MINF1.01311010/FX |  | 523 | 0 | 556 | 556 | 556 | H | 1.419 | 1.419 | 1.419 |  | 0.0003969 | 1.7346 | 2 | 0.00036735 | [31 empty] | #N/A
Vrijstaand | Mini Vrijstaand | Nee | Jaga kleur | MINF.01311015.klr/AL | 13 | 110 | 15/AL | 18 | 490.4308 | 14.0565 | 0.0012661 | [8 empty] | A03 | 718 | MINF1.01311015/AX |  | 718 | 0 | 932 | 932 | 932 | H | 1.416 | 1.416 | 1.416 |  | 0.0002083 | 1.724 | 2 | 0.00046183 | [31 empty] | #N/A
Vrijstaand | Mini Vrijstaand | Nee | Jaga kleur | MINF.01311015.klr/AS | 13 | 110 | 15/AS | 18 | 490.4308 | 14.0565 | 0.0012661 | [8 empty] | A03 | 718 | MINF1.01311015/AX |  | 718 | 0 | 932 | 932 | 932 | H | 1.416 | 1.416 | 1.416 |  | 0.0002083 | 1.724 | 2 | 0.00046183 | [31 empty] | #N/A
Vrijstaand | Mini Vrijstaand | Nee | Jaga kleur | MINF.01311015.klr/FL | 13 | 110 | 15/FL | 18 | 490.4308 | 14.0565 | 0.0012661 | [8 empty] | A03 | 622 | MINF1.01311015/FX |  | 622 | 0 | 932 | 932 | 932 | H | 1.416 | 1.416 | 1.416 |  | 0.0002083 | 1.724 | 2 | 0.00046183 | [31 empty] | #N/A
Vrijstaand | Mini Vrijstaand | Nee | Jaga kleur | MINF.01311015.klr/FM | 13 | 110 | 15/FM | 18 | 490.4308 | 14.0565 | 0.0012661 | [8 empty] | A03 | 622 | MINF1.01311015/FX |  | 622 | 0 | 932 | 932 | 932 | H | 1.416 | 1.416 | 1.416 |  | 0.0002083 | 1.724 | 2 | 0.00046183 | [31 empty] | #N/A
Vrijstaand | Mini Vrijstaand | Nee | Jaga kleur | MINF.01311015.klr/FS | 13 | 110 | 15/FS | 18 | 490.4308 | 14.0565 | 0.0012661 | [8 empty] | A03 | 622 | MINF1.01311015/FX |  | 622 | 0 | 932 | 932 | 932 | H | 1.416 | 1.416 | 1.416 |  | 0.0002083 | 1.724 | 2 | 0.00046183 | [31 empty] | #N/A
Vrijstaand | Mini Vrijstaand | Nee | Jaga kleur | MINF.01311020.klr/AL | 13 | 110 | 20/AL | 23 | 691.9705 | 19.8329 | 0.0018615 | [8 empty] | A03 | 780 | MINF1.01311020/AX |  | 780 | 0 | 1315 | 1315 | 1315 | H | 1.416 | 1.416 | 1.416 |  | 0.0001276 | 1.7219 | 2 | 0.00037661 | [31 empty] | #N/A
Vrijstaand | Mini Vrijstaand | Nee | Jaga kleur | MINF.01311020.klr/AS | 13 | 110 | 20/AS | 23 | 691.9705 | 19.8329 | 0.0018615 | [8 empty] | A03 | 780 | MINF1.01311020/AX |  | 780 | 0 | 1315 | 1315 | 1315 | H | 1.416 | 1.416 | 1.416 |  | 0.0001276 | 1.7219 | 2 | 0.00037661 | [31 empty] | #N/A
Vrijstaand | Mini Vrijstaand | Nee | Jaga kleur | MINF.01311020.klr/FL | 13 | 110 | 20/FL | 23 | 691.9705 | 19.8329 | 0.0018615 | [8 empty] | A03 | 684 | MINF1.01311020/FX |  | 684 | 0 | 1315 | 1315 | 1315 | H | 1.416 | 1.416 | 1.416 |  | 0.0001276 | 1.7219 | 2 | 0.00037661 | [31 empty] | #N/A
Vrijstaand | Mini Vrijstaand | Nee | Jaga kleur | MINF.01311020.klr/FM | 13 | 110 | 20/FM | 23 | 691.9705 | 19.8329 | 0.0018615 | [8 empty] | A03 | 684 | MINF1.01311020/FX |  | 684 | 0 | 1315 | 1315 | 1315 | H | 1.416 | 1.416 | 1.416 |  | 0.0001276 | 1.7219 | 2 | 0.00037661 | [31 empty] | #N/A
Vrijstaand | Mini Vrijstaand | Nee | Jaga kleur | MINF.01311020.klr/FS | 13 | 110 | 20/FS | 23 | 691.9705 | 19.8329 | 0.0018615 | [8 empty] | A03 | 684 | MINF1.01311020/FX |  | 684 | 0 | 1315 | 1315 | 1315 | H | 1.416 | 1.416 | 1.416 |  | 0.0001276 | 1.7219 | 2 | 0.00037661 | [31 empty] | #N/A
Vrijstaand | Mini Vrijstaand | Nee | Jaga kleur | MINF.01312005.klr/AL | 13 | 120 | 05/AL | 8 | 208.1372 | 5.9655 | 0.00062944 | [8 empty] | A03 | 582 | MINF1.01312005/AX |  | 582 | 0 | 395 | 395 | 395 | H | 1.413 | 1.413 | 1.413 |  | 0.0009367 | 1.7898 | 2 | 0.0004456 | [31 empty] | #N/A
Vrijstaand | Mini Vrijstaand | Nee | Jaga kleur | MINF.01312005.klr/AS | 13 | 120 | 05/AS | 8 | 208.1372 | 5.9655 | 0.00062944 | [8 empty] | A03 | 582 | MINF1.01312005/AX |  | 582 | 0 | 395 | 395 | 395 | H | 1.413 | 1.413 | 1.413 |  | 0.0009367 | 1.7898 | 2 | 0.0004456 | [31 empty] | #N/A
Vrijstaand | Mini Vrijstaand | Nee | Jaga kleur | MINF.01312005.klr/FL | 13 | 120 | 05/FL | 8 | 208.1372 | 5.9655 | 0.00062944 | [8 empty] | A03 | 487 | MINF1.01312005/FX |  | 487 | 0 | 395 | 395 | 395 | H | 1.413 | 1.413 | 1.413 |  | 0.0009367 | 1.7898 | 2 | 0.0004456 | [31 empty] | #N/A
Vrijstaand | Mini Vrijstaand | Nee | Jaga kleur | MINF.01312005.klr/FM | 13 | 120 | 05/FM | 8 | 208.1372 | 5.9655 | 0.00062944 | [8 empty] | A03 | 487 | MINF1.01312005/FX |  | 487 | 0 | 395 | 395 | 395 | H | 1.413 | 1.413 | 1.413 |  | 0.0009367 | 1.7898 | 2 | 0.0004456 | [31 empty] | #N/A
Vrijstaand | Mini Vrijstaand | Nee | Jaga kleur | MINF.01312005.klr/FS | 13 | 120 | 05/FS | 8 | 208.1372 | 5.9655 | 0.00062944 | [8 empty] | A03 | 487 | MINF1.01312005/FX |  | 487 | 0 | 395 | 395 | 395 | H | 1.413 | 1.413 | 1.413 |  | 0.0009367 | 1.7898 | 2 | 0.0004456 | [31 empty] | #N/A
Vrijstaand | Mini Vrijstaand | Nee | Jaga kleur | MINF.01312010.klr/AL | 13 | 120 | 10/AL | 13 | 318.4518 | 9.1273 | 0.00068046 | [8 empty] | A03 | 634 | MINF1.01312010/AX |  | 634 | 0 | 606 | 606 | 606 | H | 1.419 | 1.419 | 1.419 |  | 0.0003969 | 1.7346 | 2 | 0.00036735 | [31 empty] | #N/A
Vrijstaand | Mini Vrijstaand | Nee | Jaga kleur | MINF.01312010.klr/AS | 13 | 120 | 10/AS | 13 | 318.4518 | 9.1273 | 0.00068046 | [8 empty] | A03 | 634 | MINF1.01312010/AX |  | 634 | 0 | 606 | 606 | 606 | H | 1.419 | 1.419 | 1.419 |  | 0.0003969 | 1.7346 | 2 | 0.00036735 | [31 empty] | #N/A
Vrijstaand | Mini Vrijstaand | Nee | Jaga kleur | MINF.01312010.klr/FL | 13 | 120 | 10/FL | 13 | 318.4518 | 9.1273 | 0.00068046 | [8 empty] | A03 | 539 | MINF1.01312010/FX |  | 539 | 0 | 606 | 606 | 606 | H | 1.419 | 1.419 | 1.419 |  | 0.0003969 | 1.7346 | 2 | 0.00036735 | [31 empty] | #N/A
Vrijstaand | Mini Vrijstaand | Nee | Jaga kleur | MINF.01312010.klr/FM | 13 | 120 | 10/FM | 13 | 318.4518 | 9.1273 | 0.00068046 | [8 empty] | A03 | 539 | MINF1.01312010/FX |  | 539 | 0 | 606 | 606 | 606 | H | 1.419 | 1.419 | 1.419 |  | 0.0003969 | 1.7346 | 2 | 0.00036735 | [31 empty] | #N/A
Vrijstaand | Mini Vrijstaand | Nee | Jaga kleur | MINF.01312010.klr/FS | 13 | 120 | 10/FS | 13 | 318.4518 | 9.1273 | 0.00068046 | [8 empty] | A03 | 539 | MINF1.01312010/FX |  | 539 | 0 | 606 | 606 | 606 | H | 1.419 | 1.419 | 1.419 |  | 0.0003969 | 1.7346 | 2 | 0.00036735 | [31 empty] | #N/A
Vrijstaand | Mini Vrijstaand | Nee | Jaga kleur | MINF.01312015.klr/AL | 13 | 120 | 15/AL | 18 | 534.6327 | 15.3234 | 0.0015393 | [8 empty] | A03 | 738 | MINF1.01312015/AX |  | 738 | 0 | 1016 | 1016 | 1016 | H | 1.416 | 1.416 | 1.416 |  | 0.0002083 | 1.724 | 2 | 0.00046183 | [31 empty] | #N/A
Vrijstaand | Mini Vrijstaand | Nee | Jaga kleur | MINF.01312015.klr/AS | 13 | 120 | 15/AS | 18 | 534.6327 | 15.3234 | 0.0015393 | [8 empty] | A03 | 738 | MINF1.01312015/AX |  | 738 | 0 | 1016 | 1016 | 1016 | H | 1.416 | 1.416 | 1.416 |  | 0.0002083 | 1.724 | 2 | 0.00046183 | [31 empty] | #N/A
Vrijstaand | Mini Vrijstaand | Nee | Jaga kleur | MINF.01312015.klr/FL | 13 | 120 | 15/FL | 18 | 534.6327 | 15.3234 | 0.0015393 | [8 empty] | A03 | 644 | MINF1.01312015/FX |  | 644 | 0 | 1016 | 1016 | 1016 | H | 1.416 | 1.416 | 1.416 |  | 0.0002083 | 1.724 | 2 | 0.00046183 | [31 empty] | #N/A
Vrijstaand | Mini Vrijstaand | Nee | Jaga kleur | MINF.01312015.klr/FM | 13 | 120 | 15/FM | 18 | 534.6327 | 15.3234 | 0.0015393 | [8 empty] | A03 | 644 | MINF1.01312015/FX |  | 644 | 0 | 1016 | 1016 | 1016 | H | 1.416 | 1.416 | 1.416 |  | 0.0002083 | 1.724 | 2 | 0.00046183 | [31 empty] | #N/A
Vrijstaand | Mini Vrijstaand | Nee | Jaga kleur | MINF.01312015.klr/FS | 13 | 120 | 15/FS | 18 | 534.6327 | 15.3234 | 0.0015393 | [8 empty] | A03 | 644 | MINF1.01312015/FX |  | 644 | 0 | 1016 | 1016 | 1016 | H | 1.416 | 1.416 | 1.416 |  | 0.0002083 | 1.724 | 2 | 0.00046183 | [31 empty] | #N/A
Vrijstaand | Mini Vrijstaand | Nee | Jaga kleur | MINF.01312020.klr/AL | 13 | 120 | 20/AL | 23 | 754.5899 | 21.6277 | 0.0022518 | [8 empty] | A03 | 807 | MINF1.01312020/AX |  | 807 | 0 | 1434 | 1434 | 1434 | H | 1.416 | 1.416 | 1.416 |  | 0.0001276 | 1.7219 | 2 | 0.00037661 | [31 empty] | #N/A
Vrijstaand | Mini Vrijstaand | Nee | Jaga kleur | MINF.01312020.klr/AS | 13 | 120 | 20/AS | 23 | 754.5899 | 21.6277 | 0.0022518 | [8 empty] | A03 | 807 | MINF1.01312020/AX |  | 807 | 0 | 1434 | 1434 | 1434 | H | 1.416 | 1.416 | 1.416 |  | 0.0001276 | 1.7219 | 2 | 0.00037661 | [31 empty] | #N/A
Vrijstaand | Mini Vrijstaand | Nee | Jaga kleur | MINF.01312020.klr/FL | 13 | 120 | 20/FL | 23 | 754.5899 | 21.6277 | 0.0022518 | [8 empty] | A03 | 711 | MINF1.01312020/FX |  | 711 | 0 | 1434 | 1434 | 1434 | H | 1.416 | 1.416 | 1.416 |  | 0.0001276 | 1.7219 | 2 | 0.00037661 | [31 empty] | #N/A
Vrijstaand | Mini Vrijstaand | Nee | Jaga kleur | MINF.01312020.klr/FM | 13 | 120 | 20/FM | 23 | 754.5899 | 21.6277 | 0.0022518 | [8 empty] | A03 | 711 | MINF1.01312020/FX |  | 711 | 0 | 1434 | 1434 | 1434 | H | 1.416 | 1.416 | 1.416 |  | 0.0001276 | 1.7219 | 2 | 0.00037661 | [31 empty] | #N/A
Vrijstaand | Mini Vrijstaand | Nee | Jaga kleur | MINF.01312020.klr/FS | 13 | 120 | 20/FS | 23 | 754.5899 | 21.6277 | 0.0022518 | [8 empty] | A03 | 711 | MINF1.01312020/FX |  | 711 | 0 | 1434 | 1434 | 1434 | H | 1.416 | 1.416 | 1.416 |  | 0.0001276 | 1.7219 | 2 | 0.00037661 | [31 empty] | #N/A
Vrijstaand | Mini Vrijstaand | Nee | Jaga kleur | MINF.01314005.klr/AL | 13 | 140 | 05/AL | 8 | 242.9145 | 6.9623 | 0.00095511 | [8 empty] | A03 | 610 | MINF1.01314005/AX |  | 610 | 0 | 461 | 461 | 461 | H | 1.413 | 1.413 | 1.413 |  | 0.0009367 | 1.7898 | 2 | 0.0004456 | [31 empty] | #N/A
Vrijstaand | Mini Vrijstaand | Nee | Jaga kleur | MINF.01314005.klr/AS | 13 | 140 | 05/AS | 8 | 242.9145 | 6.9623 | 0.00095511 | [8 empty] | A03 | 610 | MINF1.01314005/AX |  | 610 | 0 | 461 | 461 | 461 | H | 1.413 | 1.413 | 1.413 |  | 0.0009367 | 1.7898 | 2 | 0.0004456 | [31 empty] | #N/A
Vrijstaand | Mini Vrijstaand | Nee | Jaga kleur | MINF.01314005.klr/FL | 13 | 140 | 05/FL | 8 | 242.9145 | 6.9623 | 0.00095511 | [8 empty] | A03 | 514 | MINF1.01314005/FX |  | 514 | 0 | 461 | 461 | 461 | H | 1.413 | 1.413 | 1.413 |  | 0.0009367 | 1.7898 | 2 | 0.0004456 | [31 empty] | #N/A
Vrijstaand | Mini Vrijstaand | Nee | Jaga kleur | MINF.01314005.klr/FM | 13 | 140 | 05/FM | 8 | 242.9145 | 6.9623 | 0.00095511 | [8 empty] | A03 | 514 | MINF1.01314005/FX |  | 514 | 0 | 461 | 461 | 461 | H | 1.413 | 1.413 | 1.413 |  | 0.0009367 | 1.7898 | 2 | 0.0004456 | [31 empty] | #N/A
Vrijstaand | Mini Vrijstaand | Nee | Jaga kleur | MINF.01314005.klr/FS | 13 | 140 | 05/FS | 8 | 242.9145 | 6.9623 | 0.00095511 | [8 empty] | A03 | 514 | MINF1.01314005/FX |  | 514 | 0 | 461 | 461 | 461 | H | 1.413 | 1.413 | 1.413 |  | 0.0009367 | 1.7898 | 2 | 0.0004456 | [31 empty] | #N/A
Vrijstaand | Mini Vrijstaand | Nee | Jaga kleur | MINF.01314010.klr/AL | 13 | 140 | 10/AL | 13 | 371.5271 | 10.6485 | 0.00099958 | [8 empty] | A03 | 670 | MINF1.01314010/AX |  | 670 | 0 | 707 | 707 | 707 | H | 1.419 | 1.419 | 1.419 |  | 0.0003969 | 1.7346 | 2 | 0.00036735 | [31 empty] | #N/A
Vrijstaand | Mini Vrijstaand | Nee | Jaga kleur | MINF.01314010.klr/AS | 13 | 140 | 10/AS | 13 | 371.5271 | 10.6485 | 0.00099958 | [8 empty] | A03 | 670 | MINF1.01314010/AX |  | 670 | 0 | 707 | 707 | 707 | H | 1.419 | 1.419 | 1.419 |  | 0.0003969 | 1.7346 | 2 | 0.00036735 | [31 empty] | #N/A
Vrijstaand | Mini Vrijstaand | Nee | Jaga kleur | MINF.01314010.klr/FL | 13 | 140 | 10/FL | 13 | 371.5271 | 10.6485 | 0.00099958 | [8 empty] | A03 | 574 | MINF1.01314010/FX |  | 574 | 0 | 707 | 707 | 707 | H | 1.419 | 1.419 | 1.419 |  | 0.0003969 | 1.7346 | 2 | 0.00036735 | [31 empty] | #N/A
Vrijstaand | Mini Vrijstaand | Nee | Jaga kleur | MINF.01314010.klr/FM | 13 | 140 | 10/FM | 13 | 371.5271 | 10.6485 | 0.00099958 | [8 empty] | A03 | 574 | MINF1.01314010/FX |  | 574 | 0 | 707 | 707 | 707 | H | 1.419 | 1.419 | 1.419 |  | 0.0003969 | 1.7346 | 2 | 0.00036735 | [31 empty] | #N/A
Vrijstaand | Mini Vrijstaand | Nee | Jaga kleur | MINF.01314010.klr/FS | 13 | 140 | 10/FS | 13 | 371.5271 | 10.6485 | 0.00099958 | [8 empty] | A03 | 574 | MINF1.01314010/FX |  | 574 | 0 | 707 | 707 | 707 | H | 1.419 | 1.419 | 1.419 |  | 0.0003969 | 1.7346 | 2 | 0.00036735 | [31 empty] | #N/A
Vrijstaand | Mini Vrijstaand | Nee | Jaga kleur | MINF.01314015.klr/AL | 13 | 140 | 15/AL | 18 | 624.089 | 17.8873 | 0.0021883 | [8 empty] | A03 | 786 | MINF1.01314015/AX |  | 786 | 0 | 1186 | 1186 | 1186 | H | 1.416 | 1.416 | 1.416 |  | 0.0002083 | 1.724 | 2 | 0.00046183 | [31 empty] | #N/A
Vrijstaand | Mini Vrijstaand | Nee | Jaga kleur | MINF.01314015.klr/AS | 13 | 140 | 15/AS | 18 | 624.089 | 17.8873 | 0.0021883 | [8 empty] | A03 | 786 | MINF1.01314015/AX |  | 786 | 0 | 1186 | 1186 | 1186 | H | 1.416 | 1.416 | 1.416 |  | 0.0002083 | 1.724 | 2 | 0.00046183 | [31 empty] | #N/A
Vrijstaand | Mini Vrijstaand | Nee | Jaga kleur | MINF.01314015.klr/FL | 13 | 140 | 15/FL | 18 | 624.089 | 17.8873 | 0.0021883 | [8 empty] | A03 | 692 | MINF1.01314015/FX |  | 692 | 0 | 1186 | 1186 | 1186 | H | 1.416 | 1.416 | 1.416 |  | 0.0002083 | 1.724 | 2 | 0.00046183 | [31 empty] | #N/A
Vrijstaand | Mini Vrijstaand | Nee | Jaga kleur | MINF.01314015.klr/FM | 13 | 140 | 15/FM | 18 | 624.089 | 17.8873 | 0.0021883 | [8 empty] | A03 | 692 | MINF1.01314015/FX |  | 692 | 0 | 1186 | 1186 | 1186 | H | 1.416 | 1.416 | 1.416 |  | 0.0002083 | 1.724 | 2 | 0.00046183 | [31 empty] | #N/A
Vrijstaand | Mini Vrijstaand | Nee | Jaga kleur | MINF.01314015.klr/FS | 13 | 140 | 15/FS | 18 | 624.089 | 17.8873 | 0.0021883 | [8 empty] | A03 | 692 | MINF1.01314015/FX |  | 692 | 0 | 1186 | 1186 | 1186 | H | 1.416 | 1.416 | 1.416 |  | 0.0002083 | 1.724 | 2 | 0.00046183 | [31 empty] | #N/A
Vrijstaand | Mini Vrijstaand | Nee | Jaga kleur | MINF.01314020.klr/AL | 13 | 140 | 20/AL | 23 | 880.3549 | 25.2323 | 0.0031648 | [8 empty] | A03 | 889 | MINF1.01314020/AX |  | 889 | 0 | 1673 | 1673 | 1673 | H | 1.416 | 1.416 | 1.416 |  | 0.0001276 | 1.7219 | 2 | 0.00037661 | [31 empty] | #N/A
Vrijstaand | Mini Vrijstaand | Nee | Jaga kleur | MINF.01314020.klr/AS | 13 | 140 | 20/AS | 23 | 880.3549 | 25.2323 | 0.0031648 | [8 empty] | A03 | 889 | MINF1.01314020/AX |  | 889 | 0 | 1673 | 1673 | 1673 | H | 1.416 | 1.416 | 1.416 |  | 0.0001276 | 1.7219 | 2 | 0.00037661 | [31 empty] | #N/A
Vrijstaand | Mini Vrijstaand | Nee | Jaga kleur | MINF.01314020.klr/FL | 13 | 140 | 20/FL | 23 | 880.3549 | 25.2323 | 0.0031648 | [8 empty] | A03 | 795 | MINF1.01314020/FX |  | 795 | 0 | 1673 | 1673 | 1673 | H | 1.416 | 1.416 | 1.416 |  | 0.0001276 | 1.7219 | 2 | 0.00037661 | [31 empty] | #N/A
Vrijstaand | Mini Vrijstaand | Nee | Jaga kleur | MINF.01314020.klr/FM | 13 | 140 | 20/FM | 23 | 880.3549 | 25.2323 | 0.0031648 | [8 empty] | A03 | 795 | MINF1.01314020/FX |  | 795 | 0 | 1673 | 1673 | 1673 | H | 1.416 | 1.416 | 1.416 |  | 0.0001276 | 1.7219 | 2 | 0.00037661 | [31 empty] | #N/A
Vrijstaand | Mini Vrijstaand | Nee | Jaga kleur | MINF.01314020.klr/FS | 13 | 140 | 20/FS | 23 | 880.3549 | 25.2323 | 0.0031648 | [8 empty] | A03 | 795 | MINF1.01314020/FX |  | 795 | 0 | 1673 | 1673 | 1673 | H | 1.416 | 1.416 | 1.416 |  | 0.0001276 | 1.7219 | 2 | 0.00037661 | [31 empty] | #N/A
Vrijstaand | Mini Vrijstaand | Nee | Jaga kleur | MINF.01316005.klr/AL | 13 | 160 | 05/AL | 8 | 277.165 | 7.944 | 0.0013669 | [8 empty] | A03 | 679 | MINF1.01316005/AX |  | 679 | 0 | 526 | 526 | 526 | H | 1.413 | 1.413 | 1.413 |  | 0.0009367 | 1.7898 | 2 | 0.0004456 | [31 empty] | #N/A
Vrijstaand | Mini Vrijstaand | Nee | Jaga kleur | MINF.01316005.klr/AS | 13 | 160 | 05/AS | 8 | 277.165 | 7.944 | 0.0013669 | [8 empty] | A03 | 679 | MINF1.01316005/AX |  | 679 | 0 | 526 | 526 | 526 | H | 1.413 | 1.413 | 1.413 |  | 0.0009367 | 1.7898 | 2 | 0.0004456 | [31 empty] | #N/A
Vrijstaand | Mini Vrijstaand | Nee | Jaga kleur | MINF.01316005.klr/FL | 13 | 160 | 05/FL | 8 | 277.165 | 7.944 | 0.0013669 | [8 empty] | A03 | 583 | MINF1.01316005/FX |  | 583 | 0 | 526 | 526 | 526 | H | 1.413 | 1.413 | 1.413 |  | 0.0009367 | 1.7898 | 2 | 0.0004456 | [31 empty] | #N/A
Vrijstaand | Mini Vrijstaand | Nee | Jaga kleur | MINF.01316005.klr/FM | 13 | 160 | 05/FM | 8 | 277.165 | 7.944 | 0.0013669 | [8 empty] | A03 | 583 | MINF1.01316005/FX |  | 583 | 0 | 526 | 526 | 526 | H | 1.413 | 1.413 | 1.413 |  | 0.0009367 | 1.7898 | 2 | 0.0004456 | [31 empty] | #N/A
Vrijstaand | Mini Vrijstaand | Nee | Jaga kleur | MINF.01316005.klr/FS | 13 | 160 | 05/FS | 8 | 277.165 | 7.944 | 0.0013669 | [8 empty] | A03 | 583 | MINF1.01316005/FX |  | 583 | 0 | 526 | 526 | 526 | H | 1.413 | 1.413 | 1.413 |  | 0.0009367 | 1.7898 | 2 | 0.0004456 | [31 empty] | #N/A
Vrijstaand | Mini Vrijstaand | Nee | Jaga kleur | MINF.01316010.klr/AL | 13 | 160 | 10/AL | 13 | 424.6024 | 12.1697 | 0.0013974 | [8 empty] | A03 | 747 | MINF1.01316010/AX |  | 747 | 0 | 808 | 808 | 808 | H | 1.419 | 1.419 | 1.419 |  | 0.0003969 | 1.7346 | 2 | 0.00036735 | [31 empty] | #N/A
Vrijstaand | Mini Vrijstaand | Nee | Jaga kleur | MINF.01316010.klr/AS | 13 | 160 | 10/AS | 13 | 424.6024 | 12.1697 | 0.0013974 | [8 empty] | A03 | 747 | MINF1.01316010/AX |  | 747 | 0 | 808 | 808 | 808 | H | 1.419 | 1.419 | 1.419 |  | 0.0003969 | 1.7346 | 2 | 0.00036735 | [31 empty] | #N/A
Vrijstaand | Mini Vrijstaand | Nee | Jaga kleur | MINF.01316010.klr/FL | 13 | 160 | 10/FL | 13 | 424.6024 | 12.1697 | 0.0013974 | [8 empty] | A03 | 651 | MINF1.01316010/FX |  | 651 | 0 | 808 | 808 | 808 | H | 1.419 | 1.419 | 1.419 |  | 0.0003969 | 1.7346 | 2 | 0.00036735 | [31 empty] | #N/A
Vrijstaand | Mini Vrijstaand | Nee | Jaga kleur | MINF.01316010.klr/FM | 13 | 160 | 10/FM | 13 | 424.6024 | 12.1697 | 0.0013974 | [8 empty] | A03 | 651 | MINF1.01316010/FX |  | 651 | 0 | 808 | 808 | 808 | H | 1.419 | 1.419 | 1.419 |  | 0.0003969 | 1.7346 | 2 | 0.00036735 | [31 empty] | #N/A
Vrijstaand | Mini Vrijstaand | Nee | Jaga kleur | MINF.01316010.klr/FS | 13 | 160 | 10/FS | 13 | 424.6024 | 12.1697 | 0.0013974 | [8 empty] | A03 | 651 | MINF1.01316010/FX |  | 651 | 0 | 808 | 808 | 808 | H | 1.419 | 1.419 | 1.419 |  | 0.0003969 | 1.7346 | 2 | 0.00036735 | [31 empty] | #N/A
Vrijstaand | Mini Vrijstaand | Nee | Jaga kleur | MINF.01316015.klr/AL | 13 | 160 | 15/AL | 18 | 713.019 | 20.4362 | 0.0029697 | [8 empty] | A03 | 885 | MINF1.01316015/AX |  | 885 | 0 | 1355 | 1355 | 1355 | H | 1.416 | 1.416 | 1.416 |  | 0.0002083 | 1.724 | 2 | 0.00046183 | [31 empty] | #N/A
Vrijstaand | Mini Vrijstaand | Nee | Jaga kleur | MINF.01316015.klr/AS | 13 | 160 | 15/AS | 18 | 713.019 | 20.4362 | 0.0029697 | [8 empty] | A03 | 885 | MINF1.01316015/AX |  | 885 | 0 | 1355 | 1355 | 1355 | H | 1.416 | 1.416 | 1.416 |  | 0.0002083 | 1.724 | 2 | 0.00046183 | [31 empty] | #N/A
Vrijstaand | Mini Vrijstaand | Nee | Jaga kleur | MINF.01316015.klr/FL | 13 | 160 | 15/FL | 18 | 713.019 | 20.4362 | 0.0029697 | [8 empty] | A03 | 789 | MINF1.01316015/FX |  | 789 | 0 | 1355 | 1355 | 1355 | H | 1.416 | 1.416 | 1.416 |  | 0.0002083 | 1.724 | 2 | 0.00046183 | [31 empty] | #N/A
Vrijstaand | Mini Vrijstaand | Nee | Jaga kleur | MINF.01316015.klr/FM | 13 | 160 | 15/FM | 18 | 713.019 | 20.4362 | 0.0029697 | [8 empty] | A03 | 789 | MINF1.01316015/FX |  | 789 | 0 | 1355 | 1355 | 1355 | H | 1.416 | 1.416 | 1.416 |  | 0.0002083 | 1.724 | 2 | 0.00046183 | [31 empty] | #N/A
Vrijstaand | Mini Vrijstaand | Nee | Jaga kleur | MINF.01316015.klr/FS | 13 | 160 | 15/FS | 18 | 713.019 | 20.4362 | 0.0029697 | [8 empty] | A03 | 789 | MINF1.01316015/FX |  | 789 | 0 | 1355 | 1355 | 1355 | H | 1.416 | 1.416 | 1.416 |  | 0.0002083 | 1.724 | 2 | 0.00046183 | [31 empty] | #N/A
Vrijstaand | Mini Vrijstaand | Nee | Jaga kleur | MINF.01316020.klr/AL | 13 | 160 | 20/AL | 23 | 1006.1199 | 28.8369 | 0.0042581 | [8 empty] | A03 | 1011 | MINF1.01316020/AX |  | 1011 | 0 | 1912 | 1912 | 1912 | H | 1.416 | 1.416 | 1.416 |  | 0.0001276 | 1.7219 | 2 | 0.00037661 | [31 empty] | #N/A
Vrijstaand | Mini Vrijstaand | Nee | Jaga kleur | MINF.01316020.klr/AS | 13 | 160 | 20/AS | 23 | 1006.1199 | 28.8369 | 0.0042581 | [8 empty] | A03 | 1011 | MINF1.01316020/AX |  | 1011 | 0 | 1912 | 1912 | 1912 | H | 1.416 | 1.416 | 1.416 |  | 0.0001276 | 1.7219 | 2 | 0.00037661 | [31 empty] | #N/A
Vrijstaand | Mini Vrijstaand | Nee | Jaga kleur | MINF.01316020.klr/FL | 13 | 160 | 20/FL | 23 | 1006.1199 | 28.8369 | 0.0042581 | [8 empty] | A03 | 915 | MINF1.01316020/FX |  | 915 | 0 | 1912 | 1912 | 1912 | H | 1.416 | 1.416 | 1.416 |  | 0.0001276 | 1.7219 | 2 | 0.00037661 | [31 empty] | #N/A
Vrijstaand | Mini Vrijstaand | Nee | Jaga kleur | MINF.01316020.klr/FM | 13 | 160 | 20/FM | 23 | 1006.1199 | 28.8369 | 0.0042581 | [8 empty] | A03 | 915 | MINF1.01316020/FX |  | 915 | 0 | 1912 | 1912 | 1912 | H | 1.416 | 1.416 | 1.416 |  | 0.0001276 | 1.7219 | 2 | 0.00037661 | [31 empty] | #N/A
Vrijstaand | Mini Vrijstaand | Nee | Jaga kleur | MINF.01316020.klr/FS | 13 | 160 | 20/FS | 23 | 1006.1199 | 28.8369 | 0.0042581 | [8 empty] | A03 | 915 | MINF1.01316020/FX |  | 915 | 0 | 1912 | 1912 | 1912 | H | 1.416 | 1.416 | 1.416 |  | 0.0001276 | 1.7219 | 2 | 0.00037661 | [31 empty] | #N/A
Vrijstaand | Mini Vrijstaand | Nee | Jaga kleur | MINF.01318005.klr/AL | 13 | 180 | 05/AL | 8 | 311.9423 | 8.9407 | 0.0018827 | [8 empty] | A03 | 777 | MINF1.01318005/AX |  | 777 | 0 | 592 | 592 | 592 | H | 1.413 | 1.413 | 1.413 |  | 0.0009367 | 1.7898 | 2 | 0.0004456 | [31 empty] | #N/A
Vrijstaand | Mini Vrijstaand | Nee | Jaga kleur | MINF.01318005.klr/AS | 13 | 180 | 05/AS | 8 | 311.9423 | 8.9407 | 0.0018827 | [8 empty] | A03 | 777 | MINF1.01318005/AX |  | 777 | 0 | 592 | 592 | 592 | H | 1.413 | 1.413 | 1.413 |  | 0.0009367 | 1.7898 | 2 | 0.0004456 | [31 empty] | #N/A
Vrijstaand | Mini Vrijstaand | Nee | Jaga kleur | MINF.01318005.klr/FL | 13 | 180 | 05/FL | 8 | 311.9423 | 8.9407 | 0.0018827 | [8 empty] | A03 | 634 | MINF1.01318005/FX |  | 634 | 0 | 592 | 592 | 592 | H | 1.413 | 1.413 | 1.413 |  | 0.0009367 | 1.7898 | 2 | 0.0004456 | [31 empty] | #N/A
Vrijstaand | Mini Vrijstaand | Nee | Jaga kleur | MINF.01318005.klr/FM | 13 | 180 | 05/FM | 8 | 311.9423 | 8.9407 | 0.0018827 | [8 empty] | A03 | 634 | MINF1.01318005/FX |  | 634 | 0 | 592 | 592 | 592 | H | 1.413 | 1.413 | 1.413 |  | 0.0009367 | 1.7898 | 2 | 0.0004456 | [31 empty] | #N/A
Vrijstaand | Mini Vrijstaand | Nee | Jaga kleur | MINF.01318005.klr/FS | 13 | 180 | 05/FS | 8 | 311.9423 | 8.9407 | 0.0018827 | [8 empty] | A03 | 634 | MINF1.01318005/FX |  | 634 | 0 | 592 | 592 | 592 | H | 1.413 | 1.413 | 1.413 |  | 0.0009367 | 1.7898 | 2 | 0.0004456 | [31 empty] | #N/A
Vrijstaand | Mini Vrijstaand | Nee | Jaga kleur | MINF.01318010.klr/AL | 13 | 180 | 10/AL | 13 | 477.6777 | 13.691 | 0.0018805 | [8 empty] | A03 | 853 | MINF1.01318010/AX |  | 853 | 0 | 909 | 909 | 909 | H | 1.419 | 1.419 | 1.419 |  | 0.0003969 | 1.7346 | 2 | 0.00036735 | [31 empty] | #N/A
Vrijstaand | Mini Vrijstaand | Nee | Jaga kleur | MINF.01318010.klr/AS | 13 | 180 | 10/AS | 13 | 477.6777 | 13.691 | 0.0018805 | [8 empty] | A03 | 853 | MINF1.01318010/AX |  | 853 | 0 | 909 | 909 | 909 | H | 1.419 | 1.419 | 1.419 |  | 0.0003969 | 1.7346 | 2 | 0.00036735 | [31 empty] | #N/A
Vrijstaand | Mini Vrijstaand | Nee | Jaga kleur | MINF.01318010.klr/FL | 13 | 180 | 10/FL | 13 | 477.6777 | 13.691 | 0.0018805 | [8 empty] | A03 | 710 | MINF1.01318010/FX |  | 710 | 0 | 909 | 909 | 909 | H | 1.419 | 1.419 | 1.419 |  | 0.0003969 | 1.7346 | 2 | 0.00036735 | [31 empty] | #N/A
Vrijstaand | Mini Vrijstaand | Nee | Jaga kleur | MINF.01318010.klr/FM | 13 | 180 | 10/FM | 13 | 477.6777 | 13.691 | 0.0018805 | [8 empty] | A03 | 710 | MINF1.01318010/FX |  | 710 | 0 | 909 | 909 | 909 | H | 1.419 | 1.419 | 1.419 |  | 0.0003969 | 1.7346 | 2 | 0.00036735 | [31 empty] | #N/A
Vrijstaand | Mini Vrijstaand | Nee | Jaga kleur | MINF.01318010.klr/FS | 13 | 180 | 10/FS | 13 | 477.6777 | 13.691 | 0.0018805 | [8 empty] | A03 | 710 | MINF1.01318010/FX |  | 710 | 0 | 909 | 909 | 909 | H | 1.419 | 1.419 | 1.419 |  | 0.0003969 | 1.7346 | 2 | 0.00036735 | [31 empty] | #N/A
Vrijstaand | Mini Vrijstaand | Nee | Jaga kleur | MINF.01318015.klr/AL | 13 | 180 | 15/AL | 18 | 802.4753 | 23.0002 | 0.0038996 | [8 empty] | A03 | 1007 | MINF1.01318015/AX |  | 1007 | 0 | 1525 | 1525 | 1525 | H | 1.416 | 1.416 | 1.416 |  | 0.0002083 | 1.724 | 2 | 0.00046183 | [31 empty] | #N/A
Vrijstaand | Mini Vrijstaand | Nee | Jaga kleur | MINF.01318015.klr/AS | 13 | 180 | 15/AS | 18 | 802.4753 | 23.0002 | 0.0038996 | [8 empty] | A03 | 1007 | MINF1.01318015/AX |  | 1007 | 0 | 1525 | 1525 | 1525 | H | 1.416 | 1.416 | 1.416 |  | 0.0002083 | 1.724 | 2 | 0.00046183 | [31 empty] | #N/A
Vrijstaand | Mini Vrijstaand | Nee | Jaga kleur | MINF.01318015.klr/FL | 13 | 180 | 15/FL | 18 | 802.4753 | 23.0002 | 0.0038996 | [8 empty] | A03 | 863 | MINF1.01318015/FX |  | 863 | 0 | 1525 | 1525 | 1525 | H | 1.416 | 1.416 | 1.416 |  | 0.0002083 | 1.724 | 2 | 0.00046183 | [31 empty] | #N/A
Vrijstaand | Mini Vrijstaand | Nee | Jaga kleur | MINF.01318015.klr/FM | 13 | 180 | 15/FM | 18 | 802.4753 | 23.0002 | 0.0038996 | [8 empty] | A03 | 863 | MINF1.01318015/FX |  | 863 | 0 | 1525 | 1525 | 1525 | H | 1.416 | 1.416 | 1.416 |  | 0.0002083 | 1.724 | 2 | 0.00046183 | [31 empty] | #N/A
Vrijstaand | Mini Vrijstaand | Nee | Jaga kleur | MINF.01318015.klr/FS | 13 | 180 | 15/FS | 18 | 802.4753 | 23.0002 | 0.0038996 | [8 empty] | A03 | 863 | MINF1.01318015/FX |  | 863 | 0 | 1525 | 1525 | 1525 | H | 1.416 | 1.416 | 1.416 |  | 0.0002083 | 1.724 | 2 | 0.00046183 | [31 empty] | #N/A
Vrijstaand | Mini Vrijstaand | Nee | Jaga kleur | MINF.01318020.klr/AL | 13 | 180 | 20/AL | 23 | 1131.8849 | 32.4415 | 0.0055407 | [8 empty] | A03 | 1142 | MINF1.01318020/AX |  | 1142 | 0 | 2151 | 2151 | 2151 | H | 1.416 | 1.416 | 1.416 |  | 0.0001276 | 1.7219 | 2 | 0.00037661 | [31 empty] | #N/A
Vrijstaand | Mini Vrijstaand | Nee | Jaga kleur | MINF.01318020.klr/AS | 13 | 180 | 20/AS | 23 | 1131.8849 | 32.4415 | 0.0055407 | [8 empty] | A03 | 1142 | MINF1.01318020/AX |  | 1142 | 0 | 2151 | 2151 | 2151 | H | 1.416 | 1.416 | 1.416 |  | 0.0001276 | 1.7219 | 2 | 0.00037661 | [31 empty] | #N/A
Vrijstaand | Mini Vrijstaand | Nee | Jaga kleur | MINF.01318020.klr/FL | 13 | 180 | 20/FL | 23 | 1131.8849 | 32.4415 | 0.0055407 | [8 empty] | A03 | 999 | MINF1.01318020/FX |  | 999 | 0 | 2151 | 2151 | 2151 | H | 1.416 | 1.416 | 1.416 |  | 0.0001276 | 1.7219 | 2 | 0.00037661 | [31 empty] | #N/A
Vrijstaand | Mini Vrijstaand | Nee | Jaga kleur | MINF.01318020.klr/FM | 13 | 180 | 20/FM | 23 | 1131.8849 | 32.4415 | 0.0055407 | [8 empty] | A03 | 999 | MINF1.01318020/FX |  | 999 | 0 | 2151 | 2151 | 2151 | H | 1.416 | 1.416 | 1.416 |  | 0.0001276 | 1.7219 | 2 | 0.00037661 | [31 empty] | #N/A
Vrijstaand | Mini Vrijstaand | Nee | Jaga kleur | MINF.01318020.klr/FS | 13 | 180 | 20/FS | 23 | 1131.8849 | 32.4415 | 0.0055407 | [8 empty] | A03 | 999 | MINF1.01318020/FX |  | 999 | 0 | 2151 | 2151 | 2151 | H | 1.416 | 1.416 | 1.416 |  | 0.0001276 | 1.7219 | 2 | 0.00037661 | [31 empty] | #N/A
Vrijstaand | Mini Vrijstaand | Nee | Jaga kleur | MINF.01320005.klr/AL | 13 | 200 | 05/AL | 8 | 346.7197 | 9.9375 | 0.0025081 | [8 empty] | A03 | 955 | MINF1.01320005/AX |  | 955 | 0 | 658 | 658 | 658 | H | 1.413 | 1.413 | 1.413 |  | 0.0009367 | 1.7898 | 2 | 0.0004456 | [31 empty] | #N/A
Vrijstaand | Mini Vrijstaand | Nee | Jaga kleur | MINF.01320005.klr/AS | 13 | 200 | 05/AS | 8 | 346.7197 | 9.9375 | 0.0025081 | [8 empty] | A03 | 955 | MINF1.01320005/AX |  | 955 | 0 | 658 | 658 | 658 | H | 1.413 | 1.413 | 1.413 |  | 0.0009367 | 1.7898 | 2 | 0.0004456 | [31 empty] | #N/A
Vrijstaand | Mini Vrijstaand | Nee | Jaga kleur | MINF.01320005.klr/FL | 13 | 200 | 05/FL | 8 | 346.7197 | 9.9375 | 0.0025081 | [8 empty] | A03 | 810 | MINF1.01320005/FX |  | 810 | 0 | 658 | 658 | 658 | H | 1.413 | 1.413 | 1.413 |  | 0.0009367 | 1.7898 | 2 | 0.0004456 | [31 empty] | #N/A
Vrijstaand | Mini Vrijstaand | Nee | Jaga kleur | MINF.01320005.klr/FM | 13 | 200 | 05/FM | 8 | 346.7197 | 9.9375 | 0.0025081 | [8 empty] | A03 | 810 | MINF1.01320005/FX |  | 810 | 0 | 658 | 658 | 658 | H | 1.413 | 1.413 | 1.413 |  | 0.0009367 | 1.7898 | 2 | 0.0004456 | [31 empty] | #N/A
Vrijstaand | Mini Vrijstaand | Nee | Jaga kleur | MINF.01320005.klr/FS | 13 | 200 | 05/FS | 8 | 346.7197 | 9.9375 | 0.0025081 | [8 empty] | A03 | 810 | MINF1.01320005/FX |  | 810 | 0 | 658 | 658 | 658 | H | 1.413 | 1.413 | 1.413 |  | 0.0009367 | 1.7898 | 2 | 0.0004456 | [31 empty] | #N/A
Vrijstaand | Mini Vrijstaand | Nee | Jaga kleur | MINF.01320010.klr/AL | 13 | 200 | 10/AL | 13 | 530.753 | 15.2122 | 0.0024554 | [8 empty] | A03 | 1037 | MINF1.01320010/AX |  | 1037 | 0 | 1010 | 1010 | 1010 | H | 1.419 | 1.419 | 1.419 |  | 0.0003969 | 1.7346 | 2 | 0.00036735 | [31 empty] | #N/A
Vrijstaand | Mini Vrijstaand | Nee | Jaga kleur | MINF.01320010.klr/AS | 13 | 200 | 10/AS | 13 | 530.753 | 15.2122 | 0.0024554 | [8 empty] | A03 | 1037 | MINF1.01320010/AX |  | 1037 | 0 | 1010 | 1010 | 1010 | H | 1.419 | 1.419 | 1.419 |  | 0.0003969 | 1.7346 | 2 | 0.00036735 | [31 empty] | #N/A
Vrijstaand | Mini Vrijstaand | Nee | Jaga kleur | MINF.01320010.klr/FL | 13 | 200 | 10/FL | 13 | 530.753 | 15.2122 | 0.0024554 | [8 empty] | A03 | 893 | MINF1.01320010/FX |  | 893 | 0 | 1010 | 1010 | 1010 | H | 1.419 | 1.419 | 1.419 |  | 0.0003969 | 1.7346 | 2 | 0.00036735 | [31 empty] | #N/A
Vrijstaand | Mini Vrijstaand | Nee | Jaga kleur | MINF.01320010.klr/FM | 13 | 200 | 10/FM | 13 | 530.753 | 15.2122 | 0.0024554 | [8 empty] | A03 | 893 | MINF1.01320010/FX |  | 893 | 0 | 1010 | 1010 | 1010 | H | 1.419 | 1.419 | 1.419 |  | 0.0003969 | 1.7346 | 2 | 0.00036735 | [31 empty] | #N/A
Vrijstaand | Mini Vrijstaand | Nee | Jaga kleur | MINF.01320010.klr/FS | 13 | 200 | 10/FS | 13 | 530.753 | 15.2122 | 0.0024554 | [8 empty] | A03 | 893 | MINF1.01320010/FX |  | 893 | 0 | 1010 | 1010 | 1010 | H | 1.419 | 1.419 | 1.419 |  | 0.0003969 | 1.7346 | 2 | 0.00036735 | [31 empty] | #N/A
Vrijstaand | Mini Vrijstaand | Nee | Jaga kleur | MINF.01320015.klr/AL | 13 | 200 | 15/AL | 18 | 891.4054 | 25.549 | 0.0049766 | [8 empty] | A03 | 1232 | MINF1.01320015/AX |  | 1232 | 0 | 1694 | 1694 | 1694 | H | 1.416 | 1.416 | 1.416 |  | 0.0002083 | 1.724 | 2 | 0.00046183 | [31 empty] | #N/A
Vrijstaand | Mini Vrijstaand | Nee | Jaga kleur | MINF.01320015.klr/AS | 13 | 200 | 15/AS | 18 | 891.4054 | 25.549 | 0.0049766 | [8 empty] | A03 | 1232 | MINF1.01320015/AX |  | 1232 | 0 | 1694 | 1694 | 1694 | H | 1.416 | 1.416 | 1.416 |  | 0.0002083 | 1.724 | 2 | 0.00046183 | [31 empty] | #N/A
Vrijstaand | Mini Vrijstaand | Nee | Jaga kleur | MINF.01320015.klr/FL | 13 | 200 | 15/FL | 18 | 891.4054 | 25.549 | 0.0049766 | [8 empty] | A03 | 1088 | MINF1.01320015/FX |  | 1088 | 0 | 1694 | 1694 | 1694 | H | 1.416 | 1.416 | 1.416 |  | 0.0002083 | 1.724 | 2 | 0.00046183 | [31 empty] | #N/A
Vrijstaand | Mini Vrijstaand | Nee | Jaga kleur | MINF.01320015.klr/FM | 13 | 200 | 15/FM | 18 | 891.4054 | 25.549 | 0.0049766 | [8 empty] | A03 | 1088 | MINF1.01320015/FX |  | 1088 | 0 | 1694 | 1694 | 1694 | H | 1.416 | 1.416 | 1.416 |  | 0.0002083 | 1.724 | 2 | 0.00046183 | [31 empty] | #N/A
Vrijstaand | Mini Vrijstaand | Nee | Jaga kleur | MINF.01320015.klr/FS | 13 | 200 | 15/FS | 18 | 891.4054 | 25.549 | 0.0049766 | [8 empty] | A03 | 1088 | MINF1.01320015/FX |  | 1088 | 0 | 1694 | 1694 | 1694 | H | 1.416 | 1.416 | 1.416 |  | 0.0002083 | 1.724 | 2 | 0.00046183 | [31 empty] | #N/A
Vrijstaand | Mini Vrijstaand | Nee | Jaga kleur | MINF.01320020.klr/AL | 13 | 200 | 20/AL | 23 | 1257.6498 | 36.0461 | 0.0070211 | [8 empty] | A03 | 1348 | MINF1.01320020/AX |  | 1348 | 0 | 2390 | 2390 | 2390 | H | 1.416 | 1.416 | 1.416 |  | 0.0001276 | 1.7219 | 2 | 0.00037661 | [31 empty] | #N/A
Vrijstaand | Mini Vrijstaand | Nee | Jaga kleur | MINF.01320020.klr/AS | 13 | 200 | 20/AS | 23 | 1257.6498 | 36.0461 | 0.0070211 | [8 empty] | A03 | 1348 | MINF1.01320020/AX |  | 1348 | 0 | 2390 | 2390 | 2390 | H | 1.416 | 1.416 | 1.416 |  | 0.0001276 | 1.7219 | 2 | 0.00037661 | [31 empty] | #N/A
Vrijstaand | Mini Vrijstaand | Nee | Jaga kleur | MINF.01320020.klr/FL | 13 | 200 | 20/FL | 23 | 1257.6498 | 36.0461 | 0.0070211 | [8 empty] | A03 | 1204 | MINF1.01320020/FX |  | 1204 | 0 | 2390 | 2390 | 2390 | H | 1.416 | 1.416 | 1.416 |  | 0.0001276 | 1.7219 | 2 | 0.00037661 | [31 empty] | #N/A
Vrijstaand | Mini Vrijstaand | Nee | Jaga kleur | MINF.01320020.klr/FM | 13 | 200 | 20/FM | 23 | 1257.6498 | 36.0461 | 0.0070211 | [8 empty] | A03 | 1204 | MINF1.01320020/FX |  | 1204 | 0 | 2390 | 2390 | 2390 | H | 1.416 | 1.416 | 1.416 |  | 0.0001276 | 1.7219 | 2 | 0.00037661 | [31 empty] | #N/A
Vrijstaand | Mini Vrijstaand | Nee | Jaga kleur | MINF.01320020.klr/FS | 13 | 200 | 20/FS | 23 | 1257.6498 | 36.0461 | 0.0070211 | [8 empty] | A03 | 1204 | MINF1.01320020/FX |  | 1204 | 0 | 2390 | 2390 | 2390 | H | 1.416 | 1.416 | 1.416 |  | 0.0001276 | 1.7219 | 2 | 0.00037661 | [31 empty] | #N/A
Vrijstaand | Mini Vrijstaand | Nee | Jaga kleur | MINF.01322005.klr/AL | 13 | 220 | 05/AL | 8 | 381.497 | 10.9343 | 0.003252 | [8 empty] | A03 | 1046 | MINF1.01322005/AX |  | 1046 | 0 | 724 | 724 | 724 | H | 1.413 | 1.413 | 1.413 |  | 0.0009367 | 1.7898 | 2 | 0.0004456 | [31 empty] | #N/A
Vrijstaand | Mini Vrijstaand | Nee | Jaga kleur | MINF.01322005.klr/AS | 13 | 220 | 05/AS | 8 | 381.497 | 10.9343 | 0.003252 | [8 empty] | A03 | 1046 | MINF1.01322005/AX |  | 1046 | 0 | 724 | 724 | 724 | H | 1.413 | 1.413 | 1.413 |  | 0.0009367 | 1.7898 | 2 | 0.0004456 | [31 empty] | #N/A
Vrijstaand | Mini Vrijstaand | Nee | Jaga kleur | MINF.01322005.klr/FL | 13 | 220 | 05/FL | 8 | 381.497 | 10.9343 | 0.003252 | [8 empty] | A03 | 902 | MINF1.01322005/FX |  | 902 | 0 | 724 | 724 | 724 | H | 1.413 | 1.413 | 1.413 |  | 0.0009367 | 1.7898 | 2 | 0.0004456 | [31 empty] | #N/A
Vrijstaand | Mini Vrijstaand | Nee | Jaga kleur | MINF.01322005.klr/FM | 13 | 220 | 05/FM | 8 | 381.497 | 10.9343 | 0.003252 | [8 empty] | A03 | 902 | MINF1.01322005/FX |  | 902 | 0 | 724 | 724 | 724 | H | 1.413 | 1.413 | 1.413 |  | 0.0009367 | 1.7898 | 2 | 0.0004456 | [31 empty] | #N/A
Vrijstaand | Mini Vrijstaand | Nee | Jaga kleur | MINF.01322005.klr/FS | 13 | 220 | 05/FS | 8 | 381.497 | 10.9343 | 0.003252 | [8 empty] | A03 | 902 | MINF1.01322005/FX |  | 902 | 0 | 724 | 724 | 724 | H | 1.413 | 1.413 | 1.413 |  | 0.0009367 | 1.7898 | 2 | 0.0004456 | [31 empty] | #N/A
Vrijstaand | Mini Vrijstaand | Nee | Jaga kleur | MINF.01322010.klr/AL | 13 | 220 | 10/AL | 13 | 583.8283 | 16.7334 | 0.0031283 | [8 empty] | A03 | 1139 | MINF1.01322010/AX |  | 1139 | 0 | 1111 | 1111 | 1111 | H | 1.419 | 1.419 | 1.419 |  | 0.0003969 | 1.7346 | 2 | 0.00036735 | [31 empty] | #N/A
Vrijstaand | Mini Vrijstaand | Nee | Jaga kleur | MINF.01322010.klr/AS | 13 | 220 | 10/AS | 13 | 583.8283 | 16.7334 | 0.0031283 | [8 empty] | A03 | 1139 | MINF1.01322010/AX |  | 1139 | 0 | 1111 | 1111 | 1111 | H | 1.419 | 1.419 | 1.419 |  | 0.0003969 | 1.7346 | 2 | 0.00036735 | [31 empty] | #N/A
Vrijstaand | Mini Vrijstaand | Nee | Jaga kleur | MINF.01322010.klr/FL | 13 | 220 | 10/FL | 13 | 583.8283 | 16.7334 | 0.0031283 | [8 empty] | A03 | 996 | MINF1.01322010/FX |  | 996 | 0 | 1111 | 1111 | 1111 | H | 1.419 | 1.419 | 1.419 |  | 0.0003969 | 1.7346 | 2 | 0.00036735 | [31 empty] | #N/A
Vrijstaand | Mini Vrijstaand | Nee | Jaga kleur | MINF.01322010.klr/FM | 13 | 220 | 10/FM | 13 | 583.8283 | 16.7334 | 0.0031283 | [8 empty] | A03 | 996 | MINF1.01322010/FX |  | 996 | 0 | 1111 | 1111 | 1111 | H | 1.419 | 1.419 | 1.419 |  | 0.0003969 | 1.7346 | 2 | 0.00036735 | [31 empty] | #N/A
Vrijstaand | Mini Vrijstaand | Nee | Jaga kleur | MINF.01322010.klr/FS | 13 | 220 | 10/FS | 13 | 583.8283 | 16.7334 | 0.0031283 | [8 empty] | A03 | 996 | MINF1.01322010/FX |  | 996 | 0 | 1111 | 1111 | 1111 | H | 1.419 | 1.419 | 1.419 |  | 0.0003969 | 1.7346 | 2 | 0.00036735 | [31 empty] | #N/A
Vrijstaand | Mini Vrijstaand | Nee | Jaga kleur | MINF.01322015.klr/AL | 13 | 220 | 15/AL | 18 | 980.3354 | 28.0979 | 0.0062124 | [8 empty] | A03 | 1363 | MINF1.01322015/AX |  | 1363 | 0 | 1863 | 1863 | 1863 | H | 1.416 | 1.416 | 1.416 |  | 0.0002083 | 1.724 | 2 | 0.00046183 | [31 empty] | #N/A
Vrijstaand | Mini Vrijstaand | Nee | Jaga kleur | MINF.01322015.klr/AS | 13 | 220 | 15/AS | 18 | 980.3354 | 28.0979 | 0.0062124 | [8 empty] | A03 | 1363 | MINF1.01322015/AX |  | 1363 | 0 | 1863 | 1863 | 1863 | H | 1.416 | 1.416 | 1.416 |  | 0.0002083 | 1.724 | 2 | 0.00046183 | [31 empty] | #N/A
Vrijstaand | Mini Vrijstaand | Nee | Jaga kleur | MINF.01322015.klr/FL | 13 | 220 | 15/FL | 18 | 980.3354 | 28.0979 | 0.0062124 | [8 empty] | A03 | 1221 | MINF1.01322015/FX |  | 1221 | 0 | 1863 | 1863 | 1863 | H | 1.416 | 1.416 | 1.416 |  | 0.0002083 | 1.724 | 2 | 0.00046183 | [31 empty] | #N/A
Vrijstaand | Mini Vrijstaand | Nee | Jaga kleur | MINF.01322015.klr/FM | 13 | 220 | 15/FM | 18 | 980.3354 | 28.0979 | 0.0062124 | [8 empty] | A03 | 1221 | MINF1.01322015/FX |  | 1221 | 0 | 1863 | 1863 | 1863 | H | 1.416 | 1.416 | 1.416 |  | 0.0002083 | 1.724 | 2 | 0.00046183 | [31 empty] | #N/A
Vrijstaand | Mini Vrijstaand | Nee | Jaga kleur | MINF.01322015.klr/FS | 13 | 220 | 15/FS | 18 | 980.3354 | 28.0979 | 0.0062124 | [8 empty] | A03 | 1221 | MINF1.01322015/FX |  | 1221 | 0 | 1863 | 1863 | 1863 | H | 1.416 | 1.416 | 1.416 |  | 0.0002083 | 1.724 | 2 | 0.00046183 | [31 empty] | #N/A
Vrijstaand | Mini Vrijstaand | Nee | Jaga kleur | MINF.01322020.klr/AL | 13 | 220 | 20/AL | 23 | 1383.4148 | 39.6508 | 0.0087077 | [8 empty] | A03 | 1605 | MINF1.01322020/AX |  | 1605 | 0 | 2629 | 2629 | 2629 | H | 1.416 | 1.416 | 1.416 |  | 0.0001276 | 1.7219 | 2 | 0.00037661 | [31 empty] | #N/A
Vrijstaand | Mini Vrijstaand | Nee | Jaga kleur | MINF.01322020.klr/AS | 13 | 220 | 20/AS | 23 | 1383.4148 | 39.6508 | 0.0087077 | [8 empty] | A03 | 1605 | MINF1.01322020/AX |  | 1605 | 0 | 2629 | 2629 | 2629 | H | 1.416 | 1.416 | 1.416 |  | 0.0001276 | 1.7219 | 2 | 0.00037661 | [31 empty] | #N/A
Vrijstaand | Mini Vrijstaand | Nee | Jaga kleur | MINF.01322020.klr/FL | 13 | 220 | 20/FL | 23 | 1383.4148 | 39.6508 | 0.0087077 | [8 empty] | A03 | 1361 | MINF1.01322020/FX |  | 1361 | 0 | 2629 | 2629 | 2629 | H | 1.416 | 1.416 | 1.416 |  | 0.0001276 | 1.7219 | 2 | 0.00037661 | [31 empty] | #N/A
Vrijstaand | Mini Vrijstaand | Nee | Jaga kleur | MINF.01322020.klr/FM | 13 | 220 | 20/FM | 23 | 1383.4148 | 39.6508 | 0.0087077 | [8 empty] | A03 | 1361 | MINF1.01322020/FX |  | 1361 | 0 | 2629 | 2629 | 2629 | H | 1.416 | 1.416 | 1.416 |  | 0.0001276 | 1.7219 | 2 | 0.00037661 | [31 empty] | #N/A
Vrijstaand | Mini Vrijstaand | Nee | Jaga kleur | MINF.01322020.klr/FS | 13 | 220 | 20/FS | 23 | 1383.4148 | 39.6508 | 0.0087077 | [8 empty] | A03 | 1361 | MINF1.01322020/FX |  | 1361 | 0 | 2629 | 2629 | 2629 | H | 1.416 | 1.416 | 1.416 |  | 0.0001276 | 1.7219 | 2 | 0.00037661 | [31 empty] | #N/A
Vrijstaand | Mini Vrijstaand | Nee | Jaga kleur | MINF.01324005.klr/AL | 13 | 240 | 05/AL | 8 | 416.2744 | 11.9311 | 0.0041233 | [8 empty] | A03 | 1081 | MINF1.01324005/AX |  | 1081 | 0 | 790 | 790 | 790 | H | 1.413 | 1.413 | 1.413 |  | 0.0009367 | 1.7898 | 2 | 0.0004456 | [31 empty] | #N/A
Vrijstaand | Mini Vrijstaand | Nee | Jaga kleur | MINF.01324005.klr/AS | 13 | 240 | 05/AS | 8 | 416.2744 | 11.9311 | 0.0041233 | [8 empty] | A03 | 1081 | MINF1.01324005/AX |  | 1081 | 0 | 790 | 790 | 790 | H | 1.413 | 1.413 | 1.413 |  | 0.0009367 | 1.7898 | 2 | 0.0004456 | [31 empty] | #N/A
Vrijstaand | Mini Vrijstaand | Nee | Jaga kleur | MINF.01324005.klr/FL | 13 | 240 | 05/FL | 8 | 416.2744 | 11.9311 | 0.0041233 | [8 empty] | A03 | 937 | MINF1.01324005/FX |  | 937 | 0 | 790 | 790 | 790 | H | 1.413 | 1.413 | 1.413 |  | 0.0009367 | 1.7898 | 2 | 0.0004456 | [31 empty] | #N/A
Vrijstaand | Mini Vrijstaand | Nee | Jaga kleur | MINF.01324005.klr/FM | 13 | 240 | 05/FM | 8 | 416.2744 | 11.9311 | 0.0041233 | [8 empty] | A03 | 937 | MINF1.01324005/FX |  | 937 | 0 | 790 | 790 | 790 | H | 1.413 | 1.413 | 1.413 |  | 0.0009367 | 1.7898 | 2 | 0.0004456 | [31 empty] | #N/A
Vrijstaand | Mini Vrijstaand | Nee | Jaga kleur | MINF.01324005.klr/FS | 13 | 240 | 05/FS | 8 | 416.2744 | 11.9311 | 0.0041233 | [8 empty] | A03 | 937 | MINF1.01324005/FX |  | 937 | 0 | 790 | 790 | 790 | H | 1.413 | 1.413 | 1.413 |  | 0.0009367 | 1.7898 | 2 | 0.0004456 | [31 empty] | #N/A
Vrijstaand | Mini Vrijstaand | Nee | Jaga kleur | MINF.01324010.klr/AL | 13 | 240 | 10/AL | 13 | 636.9036 | 18.2546 | 0.0039052 | [8 empty] | A03 | 1181 | MINF1.01324010/AX |  | 1181 | 0 | 1212 | 1212 | 1212 | H | 1.419 | 1.419 | 1.419 |  | 0.0003969 | 1.7346 | 2 | 0.00036735 | [31 empty] | #N/A
Vrijstaand | Mini Vrijstaand | Nee | Jaga kleur | MINF.01324010.klr/AS | 13 | 240 | 10/AS | 13 | 636.9036 | 18.2546 | 0.0039052 | [8 empty] | A03 | 1181 | MINF1.01324010/AX |  | 1181 | 0 | 1212 | 1212 | 1212 | H | 1.419 | 1.419 | 1.419 |  | 0.0003969 | 1.7346 | 2 | 0.00036735 | [31 empty] | #N/A
Vrijstaand | Mini Vrijstaand | Nee | Jaga kleur | MINF.01324010.klr/FL | 13 | 240 | 10/FL | 13 | 636.9036 | 18.2546 | 0.0039052 | [8 empty] | A03 | 1038 | MINF1.01324010/FX |  | 1038 | 0 | 1212 | 1212 | 1212 | H | 1.419 | 1.419 | 1.419 |  | 0.0003969 | 1.7346 | 2 | 0.00036735 | [31 empty] | #N/A
Vrijstaand | Mini Vrijstaand | Nee | Jaga kleur | MINF.01324010.klr/FM | 13 | 240 | 10/FM | 13 | 636.9036 | 18.2546 | 0.0039052 | [8 empty] | A03 | 1038 | MINF1.01324010/FX |  | 1038 | 0 | 1212 | 1212 | 1212 | H | 1.419 | 1.419 | 1.419 |  | 0.0003969 | 1.7346 | 2 | 0.00036735 | [31 empty] | #N/A
Vrijstaand | Mini Vrijstaand | Nee | Jaga kleur | MINF.01324010.klr/FS | 13 | 240 | 10/FS | 13 | 636.9036 | 18.2546 | 0.0039052 | [8 empty] | A03 | 1038 | MINF1.01324010/FX |  | 1038 | 0 | 1212 | 1212 | 1212 | H | 1.419 | 1.419 | 1.419 |  | 0.0003969 | 1.7346 | 2 | 0.00036735 | [31 empty] | #N/A
Vrijstaand | Mini Vrijstaand | Nee | Jaga kleur | MINF.01324015.klr/AL | 13 | 240 | 15/AL | 18 | 1069.7917 | 30.6618 | 0.0076216 | [8 empty] | A03 | 1423 | MINF1.01324015/AX |  | 1423 | 0 | 2033 | 2033 | 2033 | H | 1.416 | 1.416 | 1.416 |  | 0.0002083 | 1.724 | 2 | 0.00046183 | [31 empty] | #N/A
Vrijstaand | Mini Vrijstaand | Nee | Jaga kleur | MINF.01324015.klr/AS | 13 | 240 | 15/AS | 18 | 1069.7917 | 30.6618 | 0.0076216 | [8 empty] | A03 | 1423 | MINF1.01324015/AX |  | 1423 | 0 | 2033 | 2033 | 2033 | H | 1.416 | 1.416 | 1.416 |  | 0.0002083 | 1.724 | 2 | 0.00046183 | [31 empty] | #N/A
Vrijstaand | Mini Vrijstaand | Nee | Jaga kleur | MINF.01324015.klr/FL | 13 | 240 | 15/FL | 18 | 1069.7917 | 30.6618 | 0.0076216 | [8 empty] | A03 | 1278 | MINF1.01324015/FX |  | 1278 | 0 | 2033 | 2033 | 2033 | H | 1.416 | 1.416 | 1.416 |  | 0.0002083 | 1.724 | 2 | 0.00046183 | [31 empty] | #N/A
Vrijstaand | Mini Vrijstaand | Nee | Jaga kleur | MINF.01324015.klr/FM | 13 | 240 | 15/FM | 18 | 1069.7917 | 30.6618 | 0.0076216 | [8 empty] | A03 | 1278 | MINF1.01324015/FX |  | 1278 | 0 | 2033 | 2033 | 2033 | H | 1.416 | 1.416 | 1.416 |  | 0.0002083 | 1.724 | 2 | 0.00046183 | [31 empty] | #N/A
Vrijstaand | Mini Vrijstaand | Nee | Jaga kleur | MINF.01324015.klr/FS | 13 | 240 | 15/FS | 18 | 1069.7917 | 30.6618 | 0.0076216 | [8 empty] | A03 | 1278 | MINF1.01324015/FX |  | 1278 | 0 | 2033 | 2033 | 2033 | H | 1.416 | 1.416 | 1.416 |  | 0.0002083 | 1.724 | 2 | 0.00046183 | [31 empty] | #N/A
Vrijstaand | Mini Vrijstaand | Nee | Jaga kleur | MINF.01324020.klr/AL | 13 | 240 | 20/AL | 23 | 1509.1798 | 43.2554 | 0.010608 | [8 empty] | A03 | 1575 | MINF1.01324020/AX |  | 1575 | 0 | 2868 | 2868 | 2868 | H | 1.416 | 1.416 | 1.416 |  | 0.0001276 | 1.7219 | 2 | 0.00037661 | [31 empty] | #N/A
Vrijstaand | Mini Vrijstaand | Nee | Jaga kleur | MINF.01324020.klr/AS | 13 | 240 | 20/AS | 23 | 1509.1798 | 43.2554 | 0.010608 | [8 empty] | A03 | 1575 | MINF1.01324020/AX |  | 1575 | 0 | 2868 | 2868 | 2868 | H | 1.416 | 1.416 | 1.416 |  | 0.0001276 | 1.7219 | 2 | 0.00037661 | [31 empty] | #N/A
Vrijstaand | Mini Vrijstaand | Nee | Jaga kleur | MINF.01324020.klr/FL | 13 | 240 | 20/FL | 23 | 1509.1798 | 43.2554 | 0.010608 | [8 empty] | A03 | 1431 | MINF1.01324020/FX |  | 1431 | 0 | 2868 | 2868 | 2868 | H | 1.416 | 1.416 | 1.416 |  | 0.0001276 | 1.7219 | 2 | 0.00037661 | [31 empty] | #N/A
Vrijstaand | Mini Vrijstaand | Nee | Jaga kleur | MINF.01324020.klr/FM | 13 | 240 | 20/FM | 23 | 1509.1798 | 43.2554 | 0.010608 | [8 empty] | A03 | 1431 | MINF1.01324020/FX |  | 1431 | 0 | 2868 | 2868 | 2868 | H | 1.416 | 1.416 | 1.416 |  | 0.0001276 | 1.7219 | 2 | 0.00037661 | [31 empty] | #N/A
Vrijstaand | Mini Vrijstaand | Nee | Jaga kleur | MINF.01324020.klr/FS | 13 | 240 | 20/FS | 23 | 1509.1798 | 43.2554 | 0.010608 | [8 empty] | A03 | 1431 | MINF1.01324020/FX |  | 1431 | 0 | 2868 | 2868 | 2868 | H | 1.416 | 1.416 | 1.416 |  | 0.0001276 | 1.7219 | 2 | 0.00037661 | [31 empty] | #N/A
Vrijstaand | Mini Vrijstaand | Nee | Jaga kleur | MINF.01326005.klr/AL | 13 | 260 | 05/AL | 8 | 450.5248 | 12.9127 | 0.0051198 | [8 empty] | A03 | 1119 | MINF1.01326005/AX |  | 1119 | 0 | 855 | 855 | 855 | H | 1.413 | 1.413 | 1.413 |  | 0.0009367 | 1.7898 | 2 | 0.0004456 | [31 empty] | #N/A
Vrijstaand | Mini Vrijstaand | Nee | Jaga kleur | MINF.01326005.klr/AS | 13 | 260 | 05/AS | 8 | 450.5248 | 12.9127 | 0.0051198 | [8 empty] | A03 | 1119 | MINF1.01326005/AX |  | 1119 | 0 | 855 | 855 | 855 | H | 1.413 | 1.413 | 1.413 |  | 0.0009367 | 1.7898 | 2 | 0.0004456 | [31 empty] | #N/A
Vrijstaand | Mini Vrijstaand | Nee | Jaga kleur | MINF.01326005.klr/FL | 13 | 260 | 05/FL | 8 | 450.5248 | 12.9127 | 0.0051198 | [8 empty] | A03 | 976 | MINF1.01326005/FX |  | 976 | 0 | 855 | 855 | 855 | H | 1.413 | 1.413 | 1.413 |  | 0.0009367 | 1.7898 | 2 | 0.0004456 | [31 empty] | #N/A
Vrijstaand | Mini Vrijstaand | Nee | Jaga kleur | MINF.01326005.klr/FM | 13 | 260 | 05/FM | 8 | 450.5248 | 12.9127 | 0.0051198 | [8 empty] | A03 | 976 | MINF1.01326005/FX |  | 976 | 0 | 855 | 855 | 855 | H | 1.413 | 1.413 | 1.413 |  | 0.0009367 | 1.7898 | 2 | 0.0004456 | [31 empty] | #N/A
Vrijstaand | Mini Vrijstaand | Nee | Jaga kleur | MINF.01326005.klr/FS | 13 | 260 | 05/FS | 8 | 450.5248 | 12.9127 | 0.0051198 | [8 empty] | A03 | 976 | MINF1.01326005/FX |  | 976 | 0 | 855 | 855 | 855 | H | 1.413 | 1.413 | 1.413 |  | 0.0009367 | 1.7898 | 2 | 0.0004456 | [31 empty] | #N/A
Vrijstaand | Mini Vrijstaand | Nee | Jaga kleur | MINF.01326010.klr/AL | 13 | 260 | 10/AL | 13 | 689.9789 | 19.7758 | 0.004792 | [8 empty] | A03 | 1225 | MINF1.01326010/AX |  | 1225 | 0 | 1313 | 1313 | 1313 | H | 1.419 | 1.419 | 1.419 |  | 0.0003969 | 1.7346 | 2 | 0.00036735 | [31 empty] | #N/A
Vrijstaand | Mini Vrijstaand | Nee | Jaga kleur | MINF.01326010.klr/AS | 13 | 260 | 10/AS | 13 | 689.9789 | 19.7758 | 0.004792 | [8 empty] | A03 | 1225 | MINF1.01326010/AX |  | 1225 | 0 | 1313 | 1313 | 1313 | H | 1.419 | 1.419 | 1.419 |  | 0.0003969 | 1.7346 | 2 | 0.00036735 | [31 empty] | #N/A
Vrijstaand | Mini Vrijstaand | Nee | Jaga kleur | MINF.01326010.klr/FL | 13 | 260 | 10/FL | 13 | 689.9789 | 19.7758 | 0.004792 | [8 empty] | A03 | 1083 | MINF1.01326010/FX |  | 1083 | 0 | 1313 | 1313 | 1313 | H | 1.419 | 1.419 | 1.419 |  | 0.0003969 | 1.7346 | 2 | 0.00036735 | [31 empty] | #N/A
Vrijstaand | Mini Vrijstaand | Nee | Jaga kleur | MINF.01326010.klr/FM | 13 | 260 | 10/FM | 13 | 689.9789 | 19.7758 | 0.004792 | [8 empty] | A03 | 1083 | MINF1.01326010/FX |  | 1083 | 0 | 1313 | 1313 | 1313 | H | 1.419 | 1.419 | 1.419 |  | 0.0003969 | 1.7346 | 2 | 0.00036735 | [31 empty] | #N/A
Vrijstaand | Mini Vrijstaand | Nee | Jaga kleur | MINF.01326010.klr/FS | 13 | 260 | 10/FS | 13 | 689.9789 | 19.7758 | 0.004792 | [8 empty] | A03 | 1083 | MINF1.01326010/FX |  | 1083 | 0 | 1313 | 1313 | 1313 | H | 1.419 | 1.419 | 1.419 |  | 0.0003969 | 1.7346 | 2 | 0.00036735 | [31 empty] | #N/A
Vrijstaand | Mini Vrijstaand | Nee | Jaga kleur | MINF.01326015.klr/AL | 13 | 260 | 15/AL | 18 | 1158.7217 | 33.2107 | 0.0091978 | [8 empty] | A03 | 1480 | MINF1.01326015/AX |  | 1480 | 0 | 2202 | 2202 | 2202 | H | 1.416 | 1.416 | 1.416 |  | 0.0002083 | 1.724 | 2 | 0.00046183 | [31 empty] | #N/A
Vrijstaand | Mini Vrijstaand | Nee | Jaga kleur | MINF.01326015.klr/AS | 13 | 260 | 15/AS | 18 | 1158.7217 | 33.2107 | 0.0091978 | [8 empty] | A03 | 1480 | MINF1.01326015/AX |  | 1480 | 0 | 2202 | 2202 | 2202 | H | 1.416 | 1.416 | 1.416 |  | 0.0002083 | 1.724 | 2 | 0.00046183 | [31 empty] | #N/A
Vrijstaand | Mini Vrijstaand | Nee | Jaga kleur | MINF.01326015.klr/FL | 13 | 260 | 15/FL | 18 | 1158.7217 | 33.2107 | 0.0091978 | [8 empty] | A03 | 1337 | MINF1.01326015/FX |  | 1337 | 0 | 2202 | 2202 | 2202 | H | 1.416 | 1.416 | 1.416 |  | 0.0002083 | 1.724 | 2 | 0.00046183 | [31 empty] | #N/A
Vrijstaand | Mini Vrijstaand | Nee | Jaga kleur | MINF.01326015.klr/FM | 13 | 260 | 15/FM | 18 | 1158.7217 | 33.2107 | 0.0091978 | [8 empty] | A03 | 1337 | MINF1.01326015/FX |  | 1337 | 0 | 2202 | 2202 | 2202 | H | 1.416 | 1.416 | 1.416 |  | 0.0002083 | 1.724 | 2 | 0.00046183 | [31 empty] | #N/A
Vrijstaand | Mini Vrijstaand | Nee | Jaga kleur | MINF.01326015.klr/FS | 13 | 260 | 15/FS | 18 | 1158.7217 | 33.2107 | 0.0091978 | [8 empty] | A03 | 1337 | MINF1.01326015/FX |  | 1337 | 0 | 2202 | 2202 | 2202 | H | 1.416 | 1.416 | 1.416 |  | 0.0002083 | 1.724 | 2 | 0.00046183 | [31 empty] | #N/A
Vrijstaand | Mini Vrijstaand | Nee | Jaga kleur | MINF.01326020.klr/AL | 13 | 260 | 20/AL | 23 | 1634.9448 | 46.86 | 0.012731 | [8 empty] | A03 | 1643 | MINF1.01326020/AX |  | 1643 | 0 | 3107 | 3107 | 3107 | H | 1.416 | 1.416 | 1.416 |  | 0.0001276 | 1.7219 | 2 | 0.00037661 | [31 empty] | #N/A
Vrijstaand | Mini Vrijstaand | Nee | Jaga kleur | MINF.01326020.klr/AS | 13 | 260 | 20/AS | 23 | 1634.9448 | 46.86 | 0.012731 | [8 empty] | A03 | 1643 | MINF1.01326020/AX |  | 1643 | 0 | 3107 | 3107 | 3107 | H | 1.416 | 1.416 | 1.416 |  | 0.0001276 | 1.7219 | 2 | 0.00037661 | [31 empty] | #N/A
Vrijstaand | Mini Vrijstaand | Nee | Jaga kleur | MINF.01326020.klr/FL | 13 | 260 | 20/FL | 23 | 1634.9448 | 46.86 | 0.012731 | [8 empty] | A03 | 1601 | MINF1.01326020/FX |  | 1601 | 0 | 3107 | 3107 | 3107 | H | 1.416 | 1.416 | 1.416 |  | 0.0001276 | 1.7219 | 2 | 0.00037661 | [31 empty] | #N/A
Vrijstaand | Mini Vrijstaand | Nee | Jaga kleur | MINF.01326020.klr/FM | 13 | 260 | 20/FM | 23 | 1634.9448 | 46.86 | 0.012731 | [8 empty] | A03 | 1601 | MINF1.01326020/FX |  | 1601 | 0 | 3107 | 3107 | 3107 | H | 1.416 | 1.416 | 1.416 |  | 0.0001276 | 1.7219 | 2 | 0.00037661 | [31 empty] | #N/A
Vrijstaand | Mini Vrijstaand | Nee | Jaga kleur | MINF.01326020.klr/FS | 13 | 260 | 20/FS | 23 | 1634.9448 | 46.86 | 0.012731 | [8 empty] | A03 | 1601 | MINF1.01326020/FX |  | 1601 | 0 | 3107 | 3107 | 3107 | H | 1.416 | 1.416 | 1.416 |  | 0.0001276 | 1.7219 | 2 | 0.00037661 | [31 empty] | #N/A
Vrijstaand | Mini Vrijstaand | Nee | Jaga kleur | MINF.01328005.klr/AL | 13 | 280 | 05/AL | 8 | 485.3022 | 13.9095 | 0.0062703 | [8 empty] | A03 | 1152 | MINF1.01328005/AX |  | 1152 | 0 | 921 | 921 | 921 | H | 1.413 | 1.413 | 1.413 |  | 0.0009367 | 1.7898 | 2 | 0.0004456 | [31 empty] | #N/A
Vrijstaand | Mini Vrijstaand | Nee | Jaga kleur | MINF.01328005.klr/AS | 13 | 280 | 05/AS | 8 | 485.3022 | 13.9095 | 0.0062703 | [8 empty] | A03 | 1152 | MINF1.01328005/AX |  | 1152 | 0 | 921 | 921 | 921 | H | 1.413 | 1.413 | 1.413 |  | 0.0009367 | 1.7898 | 2 | 0.0004456 | [31 empty] | #N/A
Vrijstaand | Mini Vrijstaand | Nee | Jaga kleur | MINF.01328005.klr/FL | 13 | 280 | 05/FL | 8 | 485.3022 | 13.9095 | 0.0062703 | [8 empty] | A03 | 1010 | MINF1.01328005/FX |  | 1010 | 0 | 921 | 921 | 921 | H | 1.413 | 1.413 | 1.413 |  | 0.0009367 | 1.7898 | 2 | 0.0004456 | [31 empty] | #N/A
Vrijstaand | Mini Vrijstaand | Nee | Jaga kleur | MINF.01328005.klr/FM | 13 | 280 | 05/FM | 8 | 485.3022 | 13.9095 | 0.0062703 | [8 empty] | A03 | 1010 | MINF1.01328005/FX |  | 1010 | 0 | 921 | 921 | 921 | H | 1.413 | 1.413 | 1.413 |  | 0.0009367 | 1.7898 | 2 | 0.0004456 | [31 empty] | #N/A
Vrijstaand | Mini Vrijstaand | Nee | Jaga kleur | MINF.01328005.klr/FS | 13 | 280 | 05/FS | 8 | 485.3022 | 13.9095 | 0.0062703 | [8 empty] | A03 | 1010 | MINF1.01328005/FX |  | 1010 | 0 | 921 | 921 | 921 | H | 1.413 | 1.413 | 1.413 |  | 0.0009367 | 1.7898 | 2 | 0.0004456 | [31 empty] | #N/A
Vrijstaand | Mini Vrijstaand | Nee | Jaga kleur | MINF.01328010.klr/AL | 13 | 280 | 10/AL | 13 | 743.0542 | 21.2971 | 0.0057945 | [8 empty] | A03 | 1267 | MINF1.01328010/AX |  | 1267 | 0 | 1414 | 1414 | 1414 | H | 1.419 | 1.419 | 1.419 |  | 0.0003969 | 1.7346 | 2 | 0.00036735 | [31 empty] | #N/A
Vrijstaand | Mini Vrijstaand | Nee | Jaga kleur | MINF.01328010.klr/AS | 13 | 280 | 10/AS | 13 | 743.0542 | 21.2971 | 0.0057945 | [8 empty] | A03 | 1267 | MINF1.01328010/AX |  | 1267 | 0 | 1414 | 1414 | 1414 | H | 1.419 | 1.419 | 1.419 |  | 0.0003969 | 1.7346 | 2 | 0.00036735 | [31 empty] | #N/A
Vrijstaand | Mini Vrijstaand | Nee | Jaga kleur | MINF.01328010.klr/FL | 13 | 280 | 10/FL | 13 | 743.0542 | 21.2971 | 0.0057945 | [8 empty] | A03 | 1124 | MINF1.01328010/FX |  | 1124 | 0 | 1414 | 1414 | 1414 | H | 1.419 | 1.419 | 1.419 |  | 0.0003969 | 1.7346 | 2 | 0.00036735 | [31 empty] | #N/A
Vrijstaand | Mini Vrijstaand | Nee | Jaga kleur | MINF.01328010.klr/FM | 13 | 280 | 10/FM | 13 | 743.0542 | 21.2971 | 0.0057945 | [8 empty] | A03 | 1124 | MINF1.01328010/FX |  | 1124 | 0 | 1414 | 1414 | 1414 | H | 1.419 | 1.419 | 1.419 |  | 0.0003969 | 1.7346 | 2 | 0.00036735 | [31 empty] | #N/A
Vrijstaand | Mini Vrijstaand | Nee | Jaga kleur | MINF.01328010.klr/FS | 13 | 280 | 10/FS | 13 | 743.0542 | 21.2971 | 0.0057945 | [8 empty] | A03 | 1124 | MINF1.01328010/FX |  | 1124 | 0 | 1414 | 1414 | 1414 | H | 1.419 | 1.419 | 1.419 |  | 0.0003969 | 1.7346 | 2 | 0.00036735 | [31 empty] | #N/A
Vrijstaand | Mini Vrijstaand | Nee | Jaga kleur | MINF.01328015.klr/AL | 13 | 280 | 15/AL | 18 | 1248.178 | 35.7747 | 0.010963 | [8 empty] | A03 | 1537 | MINF1.01328015/AX |  | 1537 | 0 | 2372 | 2372 | 2372 | H | 1.416 | 1.416 | 1.416 |  | 0.0002083 | 1.724 | 2 | 0.00046183 | [31 empty] | #N/A
Vrijstaand | Mini Vrijstaand | Nee | Jaga kleur | MINF.01328015.klr/AS | 13 | 280 | 15/AS | 18 | 1248.178 | 35.7747 | 0.010963 | [8 empty] | A03 | 1537 | MINF1.01328015/AX |  | 1537 | 0 | 2372 | 2372 | 2372 | H | 1.416 | 1.416 | 1.416 |  | 0.0002083 | 1.724 | 2 | 0.00046183 | [31 empty] | #N/A
Vrijstaand | Mini Vrijstaand | Nee | Jaga kleur | MINF.01328015.klr/FL | 13 | 280 | 15/FL | 18 | 1248.178 | 35.7747 | 0.010963 | [8 empty] | A03 | 1393 | MINF1.01328015/FX |  | 1393 | 0 | 2372 | 2372 | 2372 | H | 1.416 | 1.416 | 1.416 |  | 0.0002083 | 1.724 | 2 | 0.00046183 | [31 empty] | #N/A
Vrijstaand | Mini Vrijstaand | Nee | Jaga kleur | MINF.01328015.klr/FM | 13 | 280 | 15/FM | 18 | 1248.178 | 35.7747 | 0.010963 | [8 empty] | A03 | 1393 | MINF1.01328015/FX |  | 1393 | 0 | 2372 | 2372 | 2372 | H | 1.416 | 1.416 | 1.416 |  | 0.0002083 | 1.724 | 2 | 0.00046183 | [31 empty] | #N/A
Vrijstaand | Mini Vrijstaand | Nee | Jaga kleur | MINF.01328015.klr/FS | 13 | 280 | 15/FS | 18 | 1248.178 | 35.7747 | 0.010963 | [8 empty] | A03 | 1393 | MINF1.01328015/FX |  | 1393 | 0 | 2372 | 2372 | 2372 | H | 1.416 | 1.416 | 1.416 |  | 0.0002083 | 1.724 | 2 | 0.00046183 | [31 empty] | #N/A
Vrijstaand | Mini Vrijstaand | Nee | Jaga kleur | MINF.01328020.klr/AL | 13 | 280 | 20/AL | 23 | 1760.7098 | 50.4646 | 0.015084 | [8 empty] | A03 | 1712 | MINF1.01328020/AX |  | 1712 | 0 | 3346 | 3346 | 3346 | H | 1.416 | 1.416 | 1.416 |  | 0.0001276 | 1.7219 | 2 | 0.00037661 | [31 empty] | #N/A
Vrijstaand | Mini Vrijstaand | Nee | Jaga kleur | MINF.01328020.klr/AS | 13 | 280 | 20/AS | 23 | 1760.7098 | 50.4646 | 0.015084 | [8 empty] | A03 | 1712 | MINF1.01328020/AX |  | 1712 | 0 | 3346 | 3346 | 3346 | H | 1.416 | 1.416 | 1.416 |  | 0.0001276 | 1.7219 | 2 | 0.00037661 | [31 empty] | #N/A
Vrijstaand | Mini Vrijstaand | Nee | Jaga kleur | MINF.01328020.klr/FL | 13 | 280 | 20/FL | 23 | 1760.7098 | 50.4646 | 0.015084 | [8 empty] | A03 | 1568 | MINF1.01328020/FX |  | 1568 | 0 | 3346 | 3346 | 3346 | H | 1.416 | 1.416 | 1.416 |  | 0.0001276 | 1.7219 | 2 | 0.00037661 | [31 empty] | #N/A
Vrijstaand | Mini Vrijstaand | Nee | Jaga kleur | MINF.01328020.klr/FM | 13 | 280 | 20/FM | 23 | 1760.7098 | 50.4646 | 0.015084 | [8 empty] | A03 | 1568 | MINF1.01328020/FX |  | 1568 | 0 | 3346 | 3346 | 3346 | H | 1.416 | 1.416 | 1.416 |  | 0.0001276 | 1.7219 | 2 | 0.00037661 | [31 empty] | #N/A
Vrijstaand | Mini Vrijstaand | Nee | Jaga kleur | MINF.01328020.klr/FS | 13 | 280 | 20/FS | 23 | 1760.7098 | 50.4646 | 0.015084 | [8 empty] | A03 | 1568 | MINF1.01328020/FX |  | 1568 | 0 | 3346 | 3346 | 3346 | H | 1.416 | 1.416 | 1.416 |  | 0.0001276 | 1.7219 | 2 | 0.00037661 | [31 empty] | #N/A
Vrijstaand | Mini Vrijstaand | Nee | Jaga kleur | MINF.01330005.klr/AL | 13 | 300 | 05/AL | 8 | 520.0795 | 14.9063 | 0.0075736 | [8 empty] | A03 | 1190 | MINF1.01330005/AX |  | 1190 | 0 | 987 | 987 | 987 | H | 1.413 | 1.413 | 1.413 |  | 0.0009367 | 1.7898 | 2 | 0.0004456 | [31 empty] | #N/A
Vrijstaand | Mini Vrijstaand | Nee | Jaga kleur | MINF.01330005.klr/AS | 13 | 300 | 05/AS | 8 | 520.0795 | 14.9063 | 0.0075736 | [8 empty] | A03 | 1190 | MINF1.01330005/AX |  | 1190 | 0 | 987 | 987 | 987 | H | 1.413 | 1.413 | 1.413 |  | 0.0009367 | 1.7898 | 2 | 0.0004456 | [31 empty] | #N/A
Vrijstaand | Mini Vrijstaand | Nee | Jaga kleur | MINF.01330005.klr/FL | 13 | 300 | 05/FL | 8 | 520.0795 | 14.9063 | 0.0075736 | [8 empty] | A03 | 1047 | MINF1.01330005/FX |  | 1047 | 0 | 987 | 987 | 987 | H | 1.413 | 1.413 | 1.413 |  | 0.0009367 | 1.7898 | 2 | 0.0004456 | [31 empty] | #N/A
Vrijstaand | Mini Vrijstaand | Nee | Jaga kleur | MINF.01330005.klr/FM | 13 | 300 | 05/FM | 8 | 520.0795 | 14.9063 | 0.0075736 | [8 empty] | A03 | 1047 | MINF1.01330005/FX |  | 1047 | 0 | 987 | 987 | 987 | H | 1.413 | 1.413 | 1.413 |  | 0.0009367 | 1.7898 | 2 | 0.0004456 | [31 empty] | #N/A
Vrijstaand | Mini Vrijstaand | Nee | Jaga kleur | MINF.01330005.klr/FS | 13 | 300 | 05/FS | 8 | 520.0795 | 14.9063 | 0.0075736 | [8 empty] | A03 | 1047 | MINF1.01330005/FX |  | 1047 | 0 | 987 | 987 | 987 | H | 1.413 | 1.413 | 1.413 |  | 0.0009367 | 1.7898 | 2 | 0.0004456 | [31 empty] | #N/A
Vrijstaand | Mini Vrijstaand | Nee | Jaga kleur | MINF.01330010.klr/AL | 13 | 300 | 10/AL | 13 | 796.1295 | 22.8183 | 0.0069184 | [8 empty] | A03 | 1309 | MINF1.01330010/AX |  | 1309 | 0 | 1515 | 1515 | 1515 | H | 1.419 | 1.419 | 1.419 |  | 0.0003969 | 1.7346 | 2 | 0.00036735 | [31 empty] | #N/A
Vrijstaand | Mini Vrijstaand | Nee | Jaga kleur | MINF.01330010.klr/AS | 13 | 300 | 10/AS | 13 | 796.1295 | 22.8183 | 0.0069184 | [8 empty] | A03 | 1309 | MINF1.01330010/AX |  | 1309 | 0 | 1515 | 1515 | 1515 | H | 1.419 | 1.419 | 1.419 |  | 0.0003969 | 1.7346 | 2 | 0.00036735 | [31 empty] | #N/A
Vrijstaand | Mini Vrijstaand | Nee | Jaga kleur | MINF.01330010.klr/FL | 13 | 300 | 10/FL | 13 | 796.1295 | 22.8183 | 0.0069184 | [8 empty] | A03 | 1165 | MINF1.01330010/FX |  | 1165 | 0 | 1515 | 1515 | 1515 | H | 1.419 | 1.419 | 1.419 |  | 0.0003969 | 1.7346 | 2 | 0.00036735 | [31 empty] | #N/A
Vrijstaand | Mini Vrijstaand | Nee | Jaga kleur | MINF.01330010.klr/FM | 13 | 300 | 10/FM | 13 | 796.1295 | 22.8183 | 0.0069184 | [8 empty] | A03 | 1165 | MINF1.01330010/FX |  | 1165 | 0 | 1515 | 1515 | 1515 | H | 1.419 | 1.419 | 1.419 |  | 0.0003969 | 1.7346 | 2 | 0.00036735 | [31 empty] | #N/A
Vrijstaand | Mini Vrijstaand | Nee | Jaga kleur | MINF.01330010.klr/FS | 13 | 300 | 10/FS | 13 | 796.1295 | 22.8183 | 0.0069184 | [8 empty] | A03 | 1165 | MINF1.01330010/FX |  | 1165 | 0 | 1515 | 1515 | 1515 | H | 1.419 | 1.419 | 1.419 |  | 0.0003969 | 1.7346 | 2 | 0.00036735 | [31 empty] | #N/A
Vrijstaand | Mini Vrijstaand | Nee | Jaga kleur | MINF.01330015.klr/AL | 13 | 300 | 15/AL | 18 | 1337.108 | 38.3235 | 0.012908 | [8 empty] | A03 | 1593 | MINF1.01330015/AX |  | 1593 | 0 | 2541 | 2541 | 2541 | H | 1.416 | 1.416 | 1.416 |  | 0.0002083 | 1.724 | 2 | 0.00046183 | [31 empty] | #N/A
Vrijstaand | Mini Vrijstaand | Nee | Jaga kleur | MINF.01330015.klr/AS | 13 | 300 | 15/AS | 18 | 1337.108 | 38.3235 | 0.012908 | [8 empty] | A03 | 1593 | MINF1.01330015/AX |  | 1593 | 0 | 2541 | 2541 | 2541 | H | 1.416 | 1.416 | 1.416 |  | 0.0002083 | 1.724 | 2 | 0.00046183 | [31 empty] | #N/A
Vrijstaand | Mini Vrijstaand | Nee | Jaga kleur | MINF.01330015.klr/FL | 13 | 300 | 15/FL | 18 | 1337.108 | 38.3235 | 0.012908 | [8 empty] | A03 | 1451 | MINF1.01330015/FX |  | 1451 | 0 | 2541 | 2541 | 2541 | H | 1.416 | 1.416 | 1.416 |  | 0.0002083 | 1.724 | 2 | 0.00046183 | [31 empty] | #N/A
Vrijstaand | Mini Vrijstaand | Nee | Jaga kleur | MINF.01330015.klr/FM | 13 | 300 | 15/FM | 18 | 1337.108 | 38.3235 | 0.012908 | [8 empty] | A03 | 1451 | MINF1.01330015/FX |  | 1451 | 0 | 2541 | 2541 | 2541 | H | 1.416 | 1.416 | 1.416 |  | 0.0002083 | 1.724 | 2 | 0.00046183 | [31 empty] | #N/A
Vrijstaand | Mini Vrijstaand | Nee | Jaga kleur | MINF.01330015.klr/FS | 13 | 300 | 15/FS | 18 | 1337.108 | 38.3235 | 0.012908 | [8 empty] | A03 | 1451 | MINF1.01330015/FX |  | 1451 | 0 | 2541 | 2541 | 2541 | H | 1.416 | 1.416 | 1.416 |  | 0.0002083 | 1.724 | 2 | 0.00046183 | [31 empty] | #N/A
Vrijstaand | Mini Vrijstaand | Nee | Jaga kleur | MINF.01330020.klr/AL | 13 | 300 | 20/AL | 23 | 1886.4748 | 54.0692 | 0.017674 | [8 empty] | A03 | 1779 | MINF1.01330020/AX |  | 1779 | 0 | 3585 | 3585 | 3585 | H | 1.416 | 1.416 | 1.416 |  | 0.0001276 | 1.7219 | 2 | 0.00037661 | [31 empty] | #N/A
Vrijstaand | Mini Vrijstaand | Nee | Jaga kleur | MINF.01330020.klr/AS | 13 | 300 | 20/AS | 23 | 1886.4748 | 54.0692 | 0.017674 | [8 empty] | A03 | 1779 | MINF1.01330020/AX |  | 1779 | 0 | 3585 | 3585 | 3585 | H | 1.416 | 1.416 | 1.416 |  | 0.0001276 | 1.7219 | 2 | 0.00037661 | [31 empty] | #N/A
Vrijstaand | Mini Vrijstaand | Nee | Jaga kleur | MINF.01330020.klr/FL | 13 | 300 | 20/FL | 23 | 1886.4748 | 54.0692 | 0.017674 | [8 empty] | A03 | 1637 | MINF1.01330020/FX |  | 1637 | 0 | 3585 | 3585 | 3585 | H | 1.416 | 1.416 | 1.416 |  | 0.0001276 | 1.7219 | 2 | 0.00037661 | [31 empty] | #N/A
Vrijstaand | Mini Vrijstaand | Nee | Jaga kleur | MINF.01330020.klr/FM | 13 | 300 | 20/FM | 23 | 1886.4748 | 54.0692 | 0.017674 | [8 empty] | A03 | 1637 | MINF1.01330020/FX |  | 1637 | 0 | 3585 | 3585 | 3585 | H | 1.416 | 1.416 | 1.416 |  | 0.0001276 | 1.7219 | 2 | 0.00037661 | [31 empty] | #N/A
Vrijstaand | Mini Vrijstaand | Nee | Jaga kleur | MINF.01330020.klr/FS | 13 | 300 | 20/FS | 23 | 1886.4748 | 54.0692 | 0.017674 | [8 empty] | A03 | 1637 | MINF1.01330020/FX |  | 1637 | 0 | 3585 | 3585 | 3585 | H | 1.416 | 1.416 | 1.416 |  | 0.0001276 | 1.7219 | 2 | 0.00037661 | [31 empty] | #N/A
Vrijstaand | Mini Vrijstaand | Nee | Jaga kleur | MINF.02306005.klr/AL | 23 | 60 | 05/AL | 8 | 144.2376 | 4.1341 | 0.00018081 | [8 empty] | A03 | 473 | MINF1.02306005/AX |  | 473 | 0 | 272 | 272 | 272 | H | 1.399 | 1.399 | 1.399 |  | 0.0009367 | 1.7898 | 2 | 0.0004456 | [31 empty] | #N/A
Vrijstaand | Mini Vrijstaand | Nee | Jaga kleur | MINF.02306005.klr/AS | 23 | 60 | 05/AS | 8 | 144.2376 | 4.1341 | 0.00018081 | [8 empty] | A03 | 473 | MINF1.02306005/AX |  | 473 | 0 | 272 | 272 | 272 | H | 1.399 | 1.399 | 1.399 |  | 0.0009367 | 1.7898 | 2 | 0.0004456 | [31 empty] | #N/A
Vrijstaand | Mini Vrijstaand | Nee | Jaga kleur | MINF.02306005.klr/FL | 23 | 60 | 05/FL | 8 | 144.2376 | 4.1341 | 0.00018081 | [8 empty] | A03 | 378 | MINF1.02306005/FX |  | 378 | 0 | 272 | 272 | 272 | H | 1.399 | 1.399 | 1.399 |  | 0.0009367 | 1.7898 | 2 | 0.0004456 | [31 empty] | #N/A
Vrijstaand | Mini Vrijstaand | Nee | Jaga kleur | MINF.02306005.klr/FM | 23 | 60 | 05/FM | 8 | 144.2376 | 4.1341 | 0.00018081 | [8 empty] | A03 | 378 | MINF1.02306005/FX |  | 378 | 0 | 272 | 272 | 272 | H | 1.399 | 1.399 | 1.399 |  | 0.0009367 | 1.7898 | 2 | 0.0004456 | [31 empty] | #N/A
Vrijstaand | Mini Vrijstaand | Nee | Jaga kleur | MINF.02306006.klr/AL | 23 | 60 | 06/AL | 8 | 170.3527 | 4.8826 | 0.0014981 | [8 empty] | A03 | 557 | MINF1.02306006/AX |  | 557 | 0 | 323 | 323 | 323 | H | 1.411 | 1.411 | 1.411 |  | 0.0041689 | 1.4116 | 3 | 0.0041689 | [31 empty] | #N/A
Vrijstaand | Mini Vrijstaand | Nee | Jaga kleur | MINF.02306006.klr/AS | 23 | 60 | 06/AS | 8 | 170.3527 | 4.8826 | 0.0014981 | [8 empty] | A03 | 557 | MINF1.02306006/AX |  | 557 | 0 | 323 | 323 | 323 | H | 1.411 | 1.411 | 1.411 |  | 0.0041689 | 1.4116 | 3 | 0.0041689 | [31 empty] | #N/A
Vrijstaand | Mini Vrijstaand | Nee | Jaga kleur | MINF.02306006.klr/FL | 23 | 60 | 06/FL | 8 | 170.3527 | 4.8826 | 0.0014981 | [8 empty] | A03 | 463 | MINF1.02306006/FX |  | 463 | 0 | 323 | 323 | 323 | H | 1.411 | 1.411 | 1.411 |  | 0.0041689 | 1.4116 | 3 | 0.0041689 | [31 empty] | #N/A
Vrijstaand | Mini Vrijstaand | Nee | Jaga kleur | MINF.02306006.klr/FM | 23 | 60 | 06/FM | 8 | 170.3527 | 4.8826 | 0.0014981 | [8 empty] | A03 | 463 | MINF1.02306006/FX |  | 463 | 0 | 323 | 323 | 323 | H | 1.411 | 1.411 | 1.411 |  | 0.0041689 | 1.4116 | 3 | 0.0041689 | [31 empty] | #N/A
Vrijstaand | Mini Vrijstaand | Nee | Jaga kleur | MINF.02306010.klr/AL | 23 | 60 | 10/AL | 13 | 225.3052 | 6.4576 | 0.00024029 | [8 empty] | A03 | 506 | MINF1.02306010/AX |  | 506 | 0 | 427 | 427 | 427 | H | 1.41 | 1.41 | 1.41 |  | 0.0003969 | 1.7346 | 2 | 0.00036735 | [31 empty] | #N/A
Vrijstaand | Mini Vrijstaand | Nee | Jaga kleur | MINF.02306010.klr/AS | 23 | 60 | 10/AS | 13 | 225.3052 | 6.4576 | 0.00024029 | [8 empty] | A03 | 506 | MINF1.02306010/AX |  | 506 | 0 | 427 | 427 | 427 | H | 1.41 | 1.41 | 1.41 |  | 0.0003969 | 1.7346 | 2 | 0.00036735 | [31 empty] | #N/A
Vrijstaand | Mini Vrijstaand | Nee | Jaga kleur | MINF.02306010.klr/FL | 23 | 60 | 10/FL | 13 | 225.3052 | 6.4576 | 0.00024029 | [8 empty] | A03 | 412 | MINF1.02306010/FX |  | 412 | 0 | 427 | 427 | 427 | H | 1.41 | 1.41 | 1.41 |  | 0.0003969 | 1.7346 | 2 | 0.00036735 | [31 empty] | #N/A
Vrijstaand | Mini Vrijstaand | Nee | Jaga kleur | MINF.02306010.klr/FM | 23 | 60 | 10/FM | 13 | 225.3052 | 6.4576 | 0.00024029 | [8 empty] | A03 | 412 | MINF1.02306010/FX |  | 412 | 0 | 427 | 427 | 427 | H | 1.41 | 1.41 | 1.41 |  | 0.0003969 | 1.7346 | 2 | 0.00036735 | [31 empty] | #N/A
Vrijstaand | Mini Vrijstaand | Nee | Jaga kleur | MINF.02306011.klr/AL | 23 | 60 | 11/AL | 13 | 312.6895 | 8.9622 | 0.00077045 | [8 empty] | A03 | 606 | MINF1.02306011/AX |  | 606 | 0 | 601 | 601 | 601 | H | 1.441 | 1.441 | 1.441 |  | 0.0003969 | 1.7346 | 4 | 0.00057429 | [31 empty] | #N/A
Vrijstaand | Mini Vrijstaand | Nee | Jaga kleur | MINF.02306011.klr/AS | 23 | 60 | 11/AS | 13 | 312.6895 | 8.9622 | 0.00077045 | [8 empty] | A03 | 606 | MINF1.02306011/AX |  | 606 | 0 | 601 | 601 | 601 | H | 1.441 | 1.441 | 1.441 |  | 0.0003969 | 1.7346 | 4 | 0.00057429 | [31 empty] | #N/A
Vrijstaand | Mini Vrijstaand | Nee | Jaga kleur | MINF.02306011.klr/FL | 23 | 60 | 11/FL | 13 | 312.6895 | 8.9622 | 0.00077045 | [8 empty] | A03 | 511 | MINF1.02306011/FX |  | 511 | 0 | 601 | 601 | 601 | H | 1.441 | 1.441 | 1.441 |  | 0.0003969 | 1.7346 | 4 | 0.00057429 | [31 empty] | #N/A
Vrijstaand | Mini Vrijstaand | Nee | Jaga kleur | MINF.02306011.klr/FM | 23 | 60 | 11/FM | 13 | 312.6895 | 8.9622 | 0.00077045 | [8 empty] | A03 | 511 | MINF1.02306011/FX |  | 511 | 0 | 601 | 601 | 601 | H | 1.441 | 1.441 | 1.441 |  | 0.0003969 | 1.7346 | 4 | 0.00057429 | [31 empty] | #N/A
Vrijstaand | Mini Vrijstaand | Nee | Jaga kleur | MINF.02306015.klr/AL | 23 | 60 | 15/AL | 18 | 374.0626 | 10.7212 | 0.00063141 | [8 empty] | A03 | 572 | MINF1.02306015/AX |  | 572 | 0 | 707 | 707 | 707 | H | 1.404 | 1.404 | 1.404 |  | 0.0002083 | 1.724 | 2 | 0.00046183 | [31 empty] | #N/A
Vrijstaand | Mini Vrijstaand | Nee | Jaga kleur | MINF.02306015.klr/AS | 23 | 60 | 15/AS | 18 | 374.0626 | 10.7212 | 0.00063141 | [8 empty] | A03 | 572 | MINF1.02306015/AX |  | 572 | 0 | 707 | 707 | 707 | H | 1.404 | 1.404 | 1.404 |  | 0.0002083 | 1.724 | 2 | 0.00046183 | [31 empty] | #N/A
Vrijstaand | Mini Vrijstaand | Nee | Jaga kleur | MINF.02306015.klr/FL | 23 | 60 | 15/FL | 18 | 374.0626 | 10.7212 | 0.00063141 | [8 empty] | A03 | 477 | MINF1.02306015/FX |  | 477 | 0 | 707 | 707 | 707 | H | 1.404 | 1.404 | 1.404 |  | 0.0002083 | 1.724 | 2 | 0.00046183 | [31 empty] | #N/A
Vrijstaand | Mini Vrijstaand | Nee | Jaga kleur | MINF.02306015.klr/FM | 23 | 60 | 15/FM | 18 | 374.0626 | 10.7212 | 0.00063141 | [8 empty] | A03 | 477 | MINF1.02306015/FX |  | 477 | 0 | 707 | 707 | 707 | H | 1.404 | 1.404 | 1.404 |  | 0.0002083 | 1.724 | 2 | 0.00046183 | [31 empty] | #N/A
Vrijstaand | Mini Vrijstaand | Nee | Jaga kleur | MINF.02306016.klr/AL | 23 | 60 | 16/AL | 18 | 406.2052 | 11.6425 | 0.0021065 | [8 empty] | A03 | 714 | MINF1.02306016/AX |  | 714 | 0 | 785 | 785 | 785 | H | 1.453 | 1.453 | 1.453 |  | 0.0002083 | 1.724 | 4 | 0.0013928 | [31 empty] | #N/A
Vrijstaand | Mini Vrijstaand | Nee | Jaga kleur | MINF.02306016.klr/AS | 23 | 60 | 16/AS | 18 | 406.2052 | 11.6425 | 0.0021065 | [8 empty] | A03 | 714 | MINF1.02306016/AX |  | 714 | 0 | 785 | 785 | 785 | H | 1.453 | 1.453 | 1.453 |  | 0.0002083 | 1.724 | 4 | 0.0013928 | [31 empty] | #N/A
Vrijstaand | Mini Vrijstaand | Nee | Jaga kleur | MINF.02306016.klr/FL | 23 | 60 | 16/FL | 18 | 406.2052 | 11.6425 | 0.0021065 | [8 empty] | A03 | 619 | MINF1.02306016/FX |  | 619 | 0 | 785 | 785 | 785 | H | 1.453 | 1.453 | 1.453 |  | 0.0002083 | 1.724 | 4 | 0.0013928 | [31 empty] | #N/A
Vrijstaand | Mini Vrijstaand | Nee | Jaga kleur | MINF.02306016.klr/FM | 23 | 60 | 16/FM | 18 | 406.2052 | 11.6425 | 0.0021065 | [8 empty] | A03 | 619 | MINF1.02306016/FX |  | 619 | 0 | 785 | 785 | 785 | H | 1.453 | 1.453 | 1.453 |  | 0.0002083 | 1.724 | 4 | 0.0013928 | [31 empty] | #N/A
Vrijstaand | Mini Vrijstaand | Nee | Jaga kleur | MINF.02306020.klr/AL | 23 | 60 | 20/AL | 23 | 525.3807 | 15.0582 | 0.00095852 | [8 empty] | A03 | 605 | MINF1.02306020/AX |  | 605 | 0 | 993 | 993 | 993 | H | 1.404 | 1.404 | 1.404 |  | 0.0001276 | 1.7219 | 2 | 0.00037661 | [31 empty] | #N/A
Vrijstaand | Mini Vrijstaand | Nee | Jaga kleur | MINF.02306020.klr/AS | 23 | 60 | 20/AS | 23 | 525.3807 | 15.0582 | 0.00095852 | [8 empty] | A03 | 605 | MINF1.02306020/AX |  | 605 | 0 | 993 | 993 | 993 | H | 1.404 | 1.404 | 1.404 |  | 0.0001276 | 1.7219 | 2 | 0.00037661 | [31 empty] | #N/A
Vrijstaand | Mini Vrijstaand | Nee | Jaga kleur | MINF.02306020.klr/FL | 23 | 60 | 20/FL | 23 | 525.3807 | 15.0582 | 0.00095852 | [8 empty] | A03 | 511 | MINF1.02306020/FX |  | 511 | 0 | 993 | 993 | 993 | H | 1.404 | 1.404 | 1.404 |  | 0.0001276 | 1.7219 | 2 | 0.00037661 | [31 empty] | #N/A
Vrijstaand | Mini Vrijstaand | Nee | Jaga kleur | MINF.02306020.klr/FM | 23 | 60 | 20/FM | 23 | 525.3807 | 15.0582 | 0.00095852 | [8 empty] | A03 | 511 | MINF1.02306020/FX |  | 511 | 0 | 993 | 993 | 993 | H | 1.404 | 1.404 | 1.404 |  | 0.0001276 | 1.7219 | 2 | 0.00037661 | [31 empty] | #N/A
Vrijstaand | Mini Vrijstaand | Nee | Jaga kleur | MINF.02306021.klr/AL | 23 | 60 | 21/AL | 23 | 525.9353 | 15.0741 | 0.0013888 | [8 empty] | A03 | 727 | MINF1.02306021/AX |  | 727 | 0 | 1021 | 1021 | 1021 | H | 1.463 | 1.463 | 1.463 |  | 0.0001276 | 1.7219 | 4 | 0.0005142 | [31 empty] | #N/A
Vrijstaand | Mini Vrijstaand | Nee | Jaga kleur | MINF.02306021.klr/AS | 23 | 60 | 21/AS | 23 | 525.9353 | 15.0741 | 0.0013888 | [8 empty] | A03 | 727 | MINF1.02306021/AX |  | 727 | 0 | 1021 | 1021 | 1021 | H | 1.463 | 1.463 | 1.463 |  | 0.0001276 | 1.7219 | 4 | 0.0005142 | [31 empty] | #N/A
Vrijstaand | Mini Vrijstaand | Nee | Jaga kleur | MINF.02306021.klr/FL | 23 | 60 | 21/FL | 23 | 525.9353 | 15.0741 | 0.0013888 | [8 empty] | A03 | 631 | MINF1.02306021/FX |  | 631 | 0 | 1021 | 1021 | 1021 | H | 1.463 | 1.463 | 1.463 |  | 0.0001276 | 1.7219 | 4 | 0.0005142 | [31 empty] | #N/A
Vrijstaand | Mini Vrijstaand | Nee | Jaga kleur | MINF.02306021.klr/FM | 23 | 60 | 21/FM | 23 | 525.9353 | 15.0741 | 0.0013888 | [8 empty] | A03 | 631 | MINF1.02306021/FX |  | 631 | 0 | 1021 | 1021 | 1021 | H | 1.463 | 1.463 | 1.463 |  | 0.0001276 | 1.7219 | 4 | 0.0005142 | [31 empty] | #N/A
Vrijstaand | Mini Vrijstaand | Nee | Jaga kleur | MINF.02307005.klr/AL | 23 | 70 | 05/AL | 8 | 168.6307 | 4.8332 | 0.00027325 | [8 empty] | A03 | 490 | MINF1.02307005/AX |  | 490 | 0 | 318 | 318 | 318 | H | 1.399 | 1.399 | 1.399 |  | 0.0009367 | 1.7898 | 2 | 0.0004456 | [31 empty] | #N/A
Vrijstaand | Mini Vrijstaand | Nee | Jaga kleur | MINF.02307005.klr/AS | 23 | 70 | 05/AS | 8 | 168.6307 | 4.8332 | 0.00027325 | [8 empty] | A03 | 490 | MINF1.02307005/AX |  | 490 | 0 | 318 | 318 | 318 | H | 1.399 | 1.399 | 1.399 |  | 0.0009367 | 1.7898 | 2 | 0.0004456 | [31 empty] | #N/A
Vrijstaand | Mini Vrijstaand | Nee | Jaga kleur | MINF.02307005.klr/FL | 23 | 70 | 05/FL | 8 | 168.6307 | 4.8332 | 0.00027325 | [8 empty] | A03 | 393 | MINF1.02307005/FX |  | 393 | 0 | 318 | 318 | 318 | H | 1.399 | 1.399 | 1.399 |  | 0.0009367 | 1.7898 | 2 | 0.0004456 | [31 empty] | #N/A
Vrijstaand | Mini Vrijstaand | Nee | Jaga kleur | MINF.02307005.klr/FM | 23 | 70 | 05/FM | 8 | 168.6307 | 4.8332 | 0.00027325 | [8 empty] | A03 | 393 | MINF1.02307005/FX |  | 393 | 0 | 318 | 318 | 318 | H | 1.399 | 1.399 | 1.399 |  | 0.0009367 | 1.7898 | 2 | 0.0004456 | [31 empty] | #N/A
Vrijstaand | Mini Vrijstaand | Nee | Jaga kleur | MINF.02307006.klr/AL | 23 | 70 | 06/AL | 8 | 198.8327 | 5.6988 | 0.0021217 | [8 empty] | A03 | 578 | MINF1.02307006/AX |  | 578 | 0 | 377 | 377 | 377 | H | 1.411 | 1.411 | 1.411 |  | 0.0041689 | 1.4116 | 3 | 0.0041689 | [31 empty] | #N/A
Vrijstaand | Mini Vrijstaand | Nee | Jaga kleur | MINF.02307006.klr/AS | 23 | 70 | 06/AS | 8 | 198.8327 | 5.6988 | 0.0021217 | [8 empty] | A03 | 578 | MINF1.02307006/AX |  | 578 | 0 | 377 | 377 | 377 | H | 1.411 | 1.411 | 1.411 |  | 0.0041689 | 1.4116 | 3 | 0.0041689 | [31 empty] | #N/A
Vrijstaand | Mini Vrijstaand | Nee | Jaga kleur | MINF.02307006.klr/FL | 23 | 70 | 06/FL | 8 | 198.8327 | 5.6988 | 0.0021217 | [8 empty] | A03 | 483 | MINF1.02307006/FX |  | 483 | 0 | 377 | 377 | 377 | H | 1.411 | 1.411 | 1.411 |  | 0.0041689 | 1.4116 | 3 | 0.0041689 | [31 empty] | #N/A
Vrijstaand | Mini Vrijstaand | Nee | Jaga kleur | MINF.02307006.klr/FM | 23 | 70 | 06/FM | 8 | 198.8327 | 5.6988 | 0.0021217 | [8 empty] | A03 | 483 | MINF1.02307006/FX |  | 483 | 0 | 377 | 377 | 377 | H | 1.411 | 1.411 | 1.411 |  | 0.0041689 | 1.4116 | 3 | 0.0041689 | [31 empty] | #N/A
Vrijstaand | Mini Vrijstaand | Nee | Jaga kleur | MINF.02307010.klr/AL | 23 | 70 | 10/AL | 13 | 262.7681 | 7.5313 | 0.00034776 | [8 empty] | A03 | 528 | MINF1.02307010/AX |  | 528 | 0 | 498 | 498 | 498 | H | 1.41 | 1.41 | 1.41 |  | 0.0003969 | 1.7346 | 2 | 0.00036735 | [31 empty] | #N/A
Vrijstaand | Mini Vrijstaand | Nee | Jaga kleur | MINF.02307010.klr/AS | 23 | 70 | 10/AS | 13 | 262.7681 | 7.5313 | 0.00034776 | [8 empty] | A03 | 528 | MINF1.02307010/AX |  | 528 | 0 | 498 | 498 | 498 | H | 1.41 | 1.41 | 1.41 |  | 0.0003969 | 1.7346 | 2 | 0.00036735 | [31 empty] | #N/A
Vrijstaand | Mini Vrijstaand | Nee | Jaga kleur | MINF.02307010.klr/FL | 23 | 70 | 10/FL | 13 | 262.7681 | 7.5313 | 0.00034776 | [8 empty] | A03 | 433 | MINF1.02307010/FX |  | 433 | 0 | 498 | 498 | 498 | H | 1.41 | 1.41 | 1.41 |  | 0.0003969 | 1.7346 | 2 | 0.00036735 | [31 empty] | #N/A
Vrijstaand | Mini Vrijstaand | Nee | Jaga kleur | MINF.02307010.klr/FM | 23 | 70 | 10/FM | 13 | 262.7681 | 7.5313 | 0.00034776 | [8 empty] | A03 | 433 | MINF1.02307010/FX |  | 433 | 0 | 498 | 498 | 498 | H | 1.41 | 1.41 | 1.41 |  | 0.0003969 | 1.7346 | 2 | 0.00036735 | [31 empty] | #N/A
Vrijstaand | Mini Vrijstaand | Nee | Jaga kleur | MINF.02307011.klr/AL | 23 | 70 | 11/AL | 13 | 364.7177 | 10.4534 | 0.001122 | [8 empty] | A03 | 642 | MINF1.02307011/AX |  | 642 | 0 | 701 | 701 | 701 | H | 1.441 | 1.441 | 1.441 |  | 0.0003969 | 1.7346 | 4 | 0.00057429 | [31 empty] | #N/A
Vrijstaand | Mini Vrijstaand | Nee | Jaga kleur | MINF.02307011.klr/AS | 23 | 70 | 11/AS | 13 | 364.7177 | 10.4534 | 0.001122 | [8 empty] | A03 | 642 | MINF1.02307011/AX |  | 642 | 0 | 701 | 701 | 701 | H | 1.441 | 1.441 | 1.441 |  | 0.0003969 | 1.7346 | 4 | 0.00057429 | [31 empty] | #N/A
Vrijstaand | Mini Vrijstaand | Nee | Jaga kleur | MINF.02307011.klr/FL | 23 | 70 | 11/FL | 13 | 364.7177 | 10.4534 | 0.001122 | [8 empty] | A03 | 546 | MINF1.02307011/FX |  | 546 | 0 | 701 | 701 | 701 | H | 1.441 | 1.441 | 1.441 |  | 0.0003969 | 1.7346 | 4 | 0.00057429 | [31 empty] | #N/A
Vrijstaand | Mini Vrijstaand | Nee | Jaga kleur | MINF.02307011.klr/FM | 23 | 70 | 11/FM | 13 | 364.7177 | 10.4534 | 0.001122 | [8 empty] | A03 | 546 | MINF1.02307011/FX |  | 546 | 0 | 701 | 701 | 701 | H | 1.441 | 1.441 | 1.441 |  | 0.0003969 | 1.7346 | 4 | 0.00057429 | [31 empty] | #N/A
Vrijstaand | Mini Vrijstaand | Nee | Jaga kleur | MINF.02307015.klr/AL | 23 | 70 | 15/AL | 18 | 436.4945 | 12.5106 | 0.00088527 | [8 empty] | A03 | 604 | MINF1.02307015/AX |  | 604 | 0 | 825 | 825 | 825 | H | 1.404 | 1.404 | 1.404 |  | 0.0002083 | 1.724 | 2 | 0.00046183 | [31 empty] | #N/A
Vrijstaand | Mini Vrijstaand | Nee | Jaga kleur | MINF.02307015.klr/AS | 23 | 70 | 15/AS | 18 | 436.4945 | 12.5106 | 0.00088527 | [8 empty] | A03 | 604 | MINF1.02307015/AX |  | 604 | 0 | 825 | 825 | 825 | H | 1.404 | 1.404 | 1.404 |  | 0.0002083 | 1.724 | 2 | 0.00046183 | [31 empty] | #N/A
Vrijstaand | Mini Vrijstaand | Nee | Jaga kleur | MINF.02307015.klr/FL | 23 | 70 | 15/FL | 18 | 436.4945 | 12.5106 | 0.00088527 | [8 empty] | A03 | 508 | MINF1.02307015/FX |  | 508 | 0 | 825 | 825 | 825 | H | 1.404 | 1.404 | 1.404 |  | 0.0002083 | 1.724 | 2 | 0.00046183 | [31 empty] | #N/A
Vrijstaand | Mini Vrijstaand | Nee | Jaga kleur | MINF.02307015.klr/FM | 23 | 70 | 15/FM | 18 | 436.4945 | 12.5106 | 0.00088527 | [8 empty] | A03 | 508 | MINF1.02307015/FX |  | 508 | 0 | 825 | 825 | 825 | H | 1.404 | 1.404 | 1.404 |  | 0.0002083 | 1.724 | 2 | 0.00046183 | [31 empty] | #N/A
Vrijstaand | Mini Vrijstaand | Nee | Jaga kleur | MINF.02307016.klr/AL | 23 | 70 | 16/AL | 18 | 473.9923 | 13.5853 | 0.002927 | [8 empty] | A03 | 769 | MINF1.02307016/AX |  | 769 | 0 | 916 | 916 | 916 | H | 1.453 | 1.453 | 1.453 |  | 0.0002083 | 1.724 | 4 | 0.0013928 | [31 empty] | #N/A
Vrijstaand | Mini Vrijstaand | Nee | Jaga kleur | MINF.02307016.klr/AS | 23 | 70 | 16/AS | 18 | 473.9923 | 13.5853 | 0.002927 | [8 empty] | A03 | 769 | MINF1.02307016/AX |  | 769 | 0 | 916 | 916 | 916 | H | 1.453 | 1.453 | 1.453 |  | 0.0002083 | 1.724 | 4 | 0.0013928 | [31 empty] | #N/A
Vrijstaand | Mini Vrijstaand | Nee | Jaga kleur | MINF.02307016.klr/FL | 23 | 70 | 16/FL | 18 | 473.9923 | 13.5853 | 0.002927 | [8 empty] | A03 | 673 | MINF1.02307016/FX |  | 673 | 0 | 916 | 916 | 916 | H | 1.453 | 1.453 | 1.453 |  | 0.0002083 | 1.724 | 4 | 0.0013928 | [31 empty] | #N/A
Vrijstaand | Mini Vrijstaand | Nee | Jaga kleur | MINF.02307016.klr/FM | 23 | 70 | 16/FM | 18 | 473.9923 | 13.5853 | 0.002927 | [8 empty] | A03 | 673 | MINF1.02307016/FX |  | 673 | 0 | 916 | 916 | 916 | H | 1.453 | 1.453 | 1.453 |  | 0.0002083 | 1.724 | 4 | 0.0013928 | [31 empty] | #N/A
Vrijstaand | Mini Vrijstaand | Nee | Jaga kleur | MINF.02307020.klr/AL | 23 | 70 | 20/AL | 23 | 613.2087 | 17.5755 | 0.0013336 | [8 empty] | A03 | 644 | MINF1.02307020/AX |  | 644 | 0 | 1159 | 1159 | 1159 | H | 1.404 | 1.404 | 1.404 |  | 0.0001276 | 1.7219 | 2 | 0.00037661 | [31 empty] | #N/A
Vrijstaand | Mini Vrijstaand | Nee | Jaga kleur | MINF.02307020.klr/AS | 23 | 70 | 20/AS | 23 | 613.2087 | 17.5755 | 0.0013336 | [8 empty] | A03 | 644 | MINF1.02307020/AX |  | 644 | 0 | 1159 | 1159 | 1159 | H | 1.404 | 1.404 | 1.404 |  | 0.0001276 | 1.7219 | 2 | 0.00037661 | [31 empty] | #N/A
Vrijstaand | Mini Vrijstaand | Nee | Jaga kleur | MINF.02307020.klr/FL | 23 | 70 | 20/FL | 23 | 613.2087 | 17.5755 | 0.0013336 | [8 empty] | A03 | 549 | MINF1.02307020/FX |  | 549 | 0 | 1159 | 1159 | 1159 | H | 1.404 | 1.404 | 1.404 |  | 0.0001276 | 1.7219 | 2 | 0.00037661 | [31 empty] | #N/A
Vrijstaand | Mini Vrijstaand | Nee | Jaga kleur | MINF.02307020.klr/FM | 23 | 70 | 20/FM | 23 | 613.2087 | 17.5755 | 0.0013336 | [8 empty] | A03 | 549 | MINF1.02307020/FX |  | 549 | 0 | 1159 | 1159 | 1159 | H | 1.404 | 1.404 | 1.404 |  | 0.0001276 | 1.7219 | 2 | 0.00037661 | [31 empty] | #N/A
Vrijstaand | Mini Vrijstaand | Nee | Jaga kleur | MINF.02307021.klr/AL | 23 | 70 | 21/AL | 23 | 613.5054 | 17.584 | 0.0019455 | [8 empty] | A03 | 786 | MINF1.02307021/AX |  | 786 | 0 | 1191 | 1191 | 1191 | H | 1.463 | 1.463 | 1.463 |  | 0.0001276 | 1.7219 | 4 | 0.0005142 | [31 empty] | #N/A
Vrijstaand | Mini Vrijstaand | Nee | Jaga kleur | MINF.02307021.klr/AS | 23 | 70 | 21/AS | 23 | 613.5054 | 17.584 | 0.0019455 | [8 empty] | A03 | 786 | MINF1.02307021/AX |  | 786 | 0 | 1191 | 1191 | 1191 | H | 1.463 | 1.463 | 1.463 |  | 0.0001276 | 1.7219 | 4 | 0.0005142 | [31 empty] | #N/A
Vrijstaand | Mini Vrijstaand | Nee | Jaga kleur | MINF.02307021.klr/FL | 23 | 70 | 21/FL | 23 | 613.5054 | 17.584 | 0.0019455 | [8 empty] | A03 | 692 | MINF1.02307021/FX |  | 692 | 0 | 1191 | 1191 | 1191 | H | 1.463 | 1.463 | 1.463 |  | 0.0001276 | 1.7219 | 4 | 0.0005142 | [31 empty] | #N/A
Vrijstaand | Mini Vrijstaand | Nee | Jaga kleur | MINF.02307021.klr/FM | 23 | 70 | 21/FM | 23 | 613.5054 | 17.584 | 0.0019455 | [8 empty] | A03 | 692 | MINF1.02307021/FX |  | 692 | 0 | 1191 | 1191 | 1191 | H | 1.463 | 1.463 | 1.463 |  | 0.0001276 | 1.7219 | 4 | 0.0005142 | [31 empty] | #N/A
Vrijstaand | Mini Vrijstaand | Nee | Jaga kleur | MINF.02308005.klr/AL | 23 | 80 | 05/AL | 8 | 192.4935 | 5.5172 | 0.00038897 | [8 empty] | A03 | 500 | MINF1.02308005/AX |  | 500 | 0 | 363 | 363 | 363 | H | 1.399 | 1.399 | 1.399 |  | 0.0009367 | 1.7898 | 2 | 0.0004456 | [31 empty] | #N/A
Vrijstaand | Mini Vrijstaand | Nee | Jaga kleur | MINF.02308005.klr/AS | 23 | 80 | 05/AS | 8 | 192.4935 | 5.5172 | 0.00038897 | [8 empty] | A03 | 500 | MINF1.02308005/AX |  | 500 | 0 | 363 | 363 | 363 | H | 1.399 | 1.399 | 1.399 |  | 0.0009367 | 1.7898 | 2 | 0.0004456 | [31 empty] | #N/A
Vrijstaand | Mini Vrijstaand | Nee | Jaga kleur | MINF.02308005.klr/FL | 23 | 80 | 05/FL | 8 | 192.4935 | 5.5172 | 0.00038897 | [8 empty] | A03 | 404 | MINF1.02308005/FX |  | 404 | 0 | 363 | 363 | 363 | H | 1.399 | 1.399 | 1.399 |  | 0.0009367 | 1.7898 | 2 | 0.0004456 | [31 empty] | #N/A
Vrijstaand | Mini Vrijstaand | Nee | Jaga kleur | MINF.02308005.klr/FM | 23 | 80 | 05/FM | 8 | 192.4935 | 5.5172 | 0.00038897 | [8 empty] | A03 | 404 | MINF1.02308005/FX |  | 404 | 0 | 363 | 363 | 363 | H | 1.399 | 1.399 | 1.399 |  | 0.0009367 | 1.7898 | 2 | 0.0004456 | [31 empty] | #N/A
Vrijstaand | Mini Vrijstaand | Nee | Jaga kleur | MINF.02308006.klr/AL | 23 | 80 | 06/AL | 8 | 227.3127 | 6.5151 | 0.0028671 | [8 empty] | A03 | 601 | MINF1.02308006/AX |  | 601 | 0 | 431 | 431 | 431 | H | 1.411 | 1.411 | 1.411 |  | 0.0041689 | 1.4116 | 3 | 0.0041689 | [31 empty] | #N/A
Vrijstaand | Mini Vrijstaand | Nee | Jaga kleur | MINF.02308006.klr/AS | 23 | 80 | 06/AS | 8 | 227.3127 | 6.5151 | 0.0028671 | [8 empty] | A03 | 601 | MINF1.02308006/AX |  | 601 | 0 | 431 | 431 | 431 | H | 1.411 | 1.411 | 1.411 |  | 0.0041689 | 1.4116 | 3 | 0.0041689 | [31 empty] | #N/A
Vrijstaand | Mini Vrijstaand | Nee | Jaga kleur | MINF.02308006.klr/FL | 23 | 80 | 06/FL | 8 | 227.3127 | 6.5151 | 0.0028671 | [8 empty] | A03 | 505 | MINF1.02308006/FX |  | 505 | 0 | 431 | 431 | 431 | H | 1.411 | 1.411 | 1.411 |  | 0.0041689 | 1.4116 | 3 | 0.0041689 | [31 empty] | #N/A
Vrijstaand | Mini Vrijstaand | Nee | Jaga kleur | MINF.02308006.klr/FM | 23 | 80 | 06/FM | 8 | 227.3127 | 6.5151 | 0.0028671 | [8 empty] | A03 | 505 | MINF1.02308006/FX |  | 505 | 0 | 431 | 431 | 431 | H | 1.411 | 1.411 | 1.411 |  | 0.0041689 | 1.4116 | 3 | 0.0041689 | [31 empty] | #N/A
Vrijstaand | Mini Vrijstaand | Nee | Jaga kleur | MINF.02308010.klr/AL | 23 | 80 | 10/AL | 13 | 300.2311 | 8.6051 | 0.00048001 | [8 empty] | A03 | 541 | MINF1.02308010/AX |  | 541 | 0 | 569 | 569 | 569 | H | 1.41 | 1.41 | 1.41 |  | 0.0003969 | 1.7346 | 2 | 0.00036735 | [31 empty] | #N/A
Vrijstaand | Mini Vrijstaand | Nee | Jaga kleur | MINF.02308010.klr/AS | 23 | 80 | 10/AS | 13 | 300.2311 | 8.6051 | 0.00048001 | [8 empty] | A03 | 541 | MINF1.02308010/AX |  | 541 | 0 | 569 | 569 | 569 | H | 1.41 | 1.41 | 1.41 |  | 0.0003969 | 1.7346 | 2 | 0.00036735 | [31 empty] | #N/A
Vrijstaand | Mini Vrijstaand | Nee | Jaga kleur | MINF.02308010.klr/FL | 23 | 80 | 10/FL | 13 | 300.2311 | 8.6051 | 0.00048001 | [8 empty] | A03 | 445 | MINF1.02308010/FX |  | 445 | 0 | 569 | 569 | 569 | H | 1.41 | 1.41 | 1.41 |  | 0.0003969 | 1.7346 | 2 | 0.00036735 | [31 empty] | #N/A
Vrijstaand | Mini Vrijstaand | Nee | Jaga kleur | MINF.02308010.klr/FM | 23 | 80 | 10/FM | 13 | 300.2311 | 8.6051 | 0.00048001 | [8 empty] | A03 | 445 | MINF1.02308010/FX |  | 445 | 0 | 569 | 569 | 569 | H | 1.41 | 1.41 | 1.41 |  | 0.0003969 | 1.7346 | 2 | 0.00036735 | [31 empty] | #N/A
Vrijstaand | Mini Vrijstaand | Nee | Jaga kleur | MINF.02308011.klr/AL | 23 | 80 | 11/AL | 13 | 417.2662 | 11.9595 | 0.0015605 | [8 empty] | A03 | 662 | MINF1.02308011/AX |  | 662 | 0 | 802 | 802 | 802 | H | 1.441 | 1.441 | 1.441 |  | 0.0003969 | 1.7346 | 4 | 0.00057429 | [31 empty] | #N/A
Vrijstaand | Mini Vrijstaand | Nee | Jaga kleur | MINF.02308011.klr/AS | 23 | 80 | 11/AS | 13 | 417.2662 | 11.9595 | 0.0015605 | [8 empty] | A03 | 662 | MINF1.02308011/AX |  | 662 | 0 | 802 | 802 | 802 | H | 1.441 | 1.441 | 1.441 |  | 0.0003969 | 1.7346 | 4 | 0.00057429 | [31 empty] | #N/A
Vrijstaand | Mini Vrijstaand | Nee | Jaga kleur | MINF.02308011.klr/FL | 23 | 80 | 11/FL | 13 | 417.2662 | 11.9595 | 0.0015605 | [8 empty] | A03 | 567 | MINF1.02308011/FX |  | 567 | 0 | 802 | 802 | 802 | H | 1.441 | 1.441 | 1.441 |  | 0.0003969 | 1.7346 | 4 | 0.00057429 | [31 empty] | #N/A
Vrijstaand | Mini Vrijstaand | Nee | Jaga kleur | MINF.02308011.klr/FM | 23 | 80 | 11/FM | 13 | 417.2662 | 11.9595 | 0.0015605 | [8 empty] | A03 | 567 | MINF1.02308011/FX |  | 567 | 0 | 802 | 802 | 802 | H | 1.441 | 1.441 | 1.441 |  | 0.0003969 | 1.7346 | 4 | 0.00057429 | [31 empty] | #N/A
Vrijstaand | Mini Vrijstaand | Nee | Jaga kleur | MINF.02308015.klr/AL | 23 | 80 | 15/AL | 18 | 498.3974 | 14.2848 | 0.0011859 | [8 empty] | A03 | 621 | MINF1.02308015/AX |  | 621 | 0 | 942 | 942 | 942 | H | 1.404 | 1.404 | 1.404 |  | 0.0002083 | 1.724 | 2 | 0.00046183 | [31 empty] | #N/A
Vrijstaand | Mini Vrijstaand | Nee | Jaga kleur | MINF.02308015.klr/AS | 23 | 80 | 15/AS | 18 | 498.3974 | 14.2848 | 0.0011859 | [8 empty] | A03 | 621 | MINF1.02308015/AX |  | 621 | 0 | 942 | 942 | 942 | H | 1.404 | 1.404 | 1.404 |  | 0.0002083 | 1.724 | 2 | 0.00046183 | [31 empty] | #N/A
Vrijstaand | Mini Vrijstaand | Nee | Jaga kleur | MINF.02308015.klr/FL | 23 | 80 | 15/FL | 18 | 498.3974 | 14.2848 | 0.0011859 | [8 empty] | A03 | 526 | MINF1.02308015/FX |  | 526 | 0 | 942 | 942 | 942 | H | 1.404 | 1.404 | 1.404 |  | 0.0002083 | 1.724 | 2 | 0.00046183 | [31 empty] | #N/A
Vrijstaand | Mini Vrijstaand | Nee | Jaga kleur | MINF.02308015.klr/FM | 23 | 80 | 15/FM | 18 | 498.3974 | 14.2848 | 0.0011859 | [8 empty] | A03 | 526 | MINF1.02308015/FX |  | 526 | 0 | 942 | 942 | 942 | H | 1.404 | 1.404 | 1.404 |  | 0.0002083 | 1.724 | 2 | 0.00046183 | [31 empty] | #N/A
Vrijstaand | Mini Vrijstaand | Nee | Jaga kleur | MINF.02308016.klr/AL | 23 | 80 | 16/AL | 18 | 541.2619 | 15.5134 | 0.0038898 | [8 empty] | A03 | 797 | MINF1.02308016/AX |  | 797 | 0 | 1046 | 1046 | 1046 | H | 1.453 | 1.453 | 1.453 |  | 0.0002083 | 1.724 | 4 | 0.0013928 | [31 empty] | #N/A
Vrijstaand | Mini Vrijstaand | Nee | Jaga kleur | MINF.02308016.klr/AS | 23 | 80 | 16/AS | 18 | 541.2619 | 15.5134 | 0.0038898 | [8 empty] | A03 | 797 | MINF1.02308016/AX |  | 797 | 0 | 1046 | 1046 | 1046 | H | 1.453 | 1.453 | 1.453 |  | 0.0002083 | 1.724 | 4 | 0.0013928 | [31 empty] | #N/A
Vrijstaand | Mini Vrijstaand | Nee | Jaga kleur | MINF.02308016.klr/FL | 23 | 80 | 16/FL | 18 | 541.2619 | 15.5134 | 0.0038898 | [8 empty] | A03 | 702 | MINF1.02308016/FX |  | 702 | 0 | 1046 | 1046 | 1046 | H | 1.453 | 1.453 | 1.453 |  | 0.0002083 | 1.724 | 4 | 0.0013928 | [31 empty] | #N/A
Vrijstaand | Mini Vrijstaand | Nee | Jaga kleur | MINF.02308016.klr/FM | 23 | 80 | 16/FM | 18 | 541.2619 | 15.5134 | 0.0038898 | [8 empty] | A03 | 702 | MINF1.02308016/FX |  | 702 | 0 | 1046 | 1046 | 1046 | H | 1.453 | 1.453 | 1.453 |  | 0.0002083 | 1.724 | 4 | 0.0013928 | [31 empty] | #N/A
Vrijstaand | Mini Vrijstaand | Nee | Jaga kleur | MINF.02308020.klr/AL | 23 | 80 | 20/AL | 23 | 700.5076 | 20.0776 | 0.001775 | [8 empty] | A03 | 667 | MINF1.02308020/AX |  | 667 | 0 | 1324 | 1324 | 1324 | H | 1.404 | 1.404 | 1.404 |  | 0.0001276 | 1.7219 | 2 | 0.00037661 | [31 empty] | #N/A
Vrijstaand | Mini Vrijstaand | Nee | Jaga kleur | MINF.02308020.klr/AS | 23 | 80 | 20/AS | 23 | 700.5076 | 20.0776 | 0.001775 | [8 empty] | A03 | 667 | MINF1.02308020/AX |  | 667 | 0 | 1324 | 1324 | 1324 | H | 1.404 | 1.404 | 1.404 |  | 0.0001276 | 1.7219 | 2 | 0.00037661 | [31 empty] | #N/A
Vrijstaand | Mini Vrijstaand | Nee | Jaga kleur | MINF.02308020.klr/FL | 23 | 80 | 20/FL | 23 | 700.5076 | 20.0776 | 0.001775 | [8 empty] | A03 | 571 | MINF1.02308020/FX |  | 571 | 0 | 1324 | 1324 | 1324 | H | 1.404 | 1.404 | 1.404 |  | 0.0001276 | 1.7219 | 2 | 0.00037661 | [31 empty] | #N/A
Vrijstaand | Mini Vrijstaand | Nee | Jaga kleur | MINF.02308020.klr/FM | 23 | 80 | 20/FM | 23 | 700.5076 | 20.0776 | 0.001775 | [8 empty] | A03 | 571 | MINF1.02308020/FX |  | 571 | 0 | 1324 | 1324 | 1324 | H | 1.404 | 1.404 | 1.404 |  | 0.0001276 | 1.7219 | 2 | 0.00037661 | [31 empty] | #N/A
Vrijstaand | Mini Vrijstaand | Nee | Jaga kleur | MINF.02308021.klr/AL | 23 | 80 | 21/AL | 23 | 701.0754 | 20.0939 | 0.0026098 | [8 empty] | A03 | 821 | MINF1.02308021/AX |  | 821 | 0 | 1361 | 1361 | 1361 | H | 1.463 | 1.463 | 1.463 |  | 0.0001276 | 1.7219 | 4 | 0.0005142 | [31 empty] | #N/A
Vrijstaand | Mini Vrijstaand | Nee | Jaga kleur | MINF.02308021.klr/AS | 23 | 80 | 21/AS | 23 | 701.0754 | 20.0939 | 0.0026098 | [8 empty] | A03 | 821 | MINF1.02308021/AX |  | 821 | 0 | 1361 | 1361 | 1361 | H | 1.463 | 1.463 | 1.463 |  | 0.0001276 | 1.7219 | 4 | 0.0005142 | [31 empty] | #N/A
Vrijstaand | Mini Vrijstaand | Nee | Jaga kleur | MINF.02308021.klr/FL | 23 | 80 | 21/FL | 23 | 701.0754 | 20.0939 | 0.0026098 | [8 empty] | A03 | 726 | MINF1.02308021/FX |  | 726 | 0 | 1361 | 1361 | 1361 | H | 1.463 | 1.463 | 1.463 |  | 0.0001276 | 1.7219 | 4 | 0.0005142 | [31 empty] | #N/A
Vrijstaand | Mini Vrijstaand | Nee | Jaga kleur | MINF.02308021.klr/FM | 23 | 80 | 21/FM | 23 | 701.0754 | 20.0939 | 0.0026098 | [8 empty] | A03 | 726 | MINF1.02308021/FX |  | 726 | 0 | 1361 | 1361 | 1361 | H | 1.463 | 1.463 | 1.463 |  | 0.0001276 | 1.7219 | 4 | 0.0005142 | [31 empty] | #N/A
Vrijstaand | Mini Vrijstaand | Nee | Jaga kleur | MINF.02309005.klr/AL | 23 | 90 | 05/AL | 8 | 216.8866 | 6.2163 | 0.00053407 | [8 empty] | A03 | 509 | MINF1.02309005/AX |  | 509 | 0 | 409 | 409 | 409 | H | 1.399 | 1.399 | 1.399 |  | 0.0009367 | 1.7898 | 2 | 0.0004456 | [31 empty] | #N/A
Vrijstaand | Mini Vrijstaand | Nee | Jaga kleur | MINF.02309005.klr/AS | 23 | 90 | 05/AS | 8 | 216.8866 | 6.2163 | 0.00053407 | [8 empty] | A03 | 509 | MINF1.02309005/AX |  | 509 | 0 | 409 | 409 | 409 | H | 1.399 | 1.399 | 1.399 |  | 0.0009367 | 1.7898 | 2 | 0.0004456 | [31 empty] | #N/A
Vrijstaand | Mini Vrijstaand | Nee | Jaga kleur | MINF.02309005.klr/FL | 23 | 90 | 05/FL | 8 | 216.8866 | 6.2163 | 0.00053407 | [8 empty] | A03 | 414 | MINF1.02309005/FX |  | 414 | 0 | 409 | 409 | 409 | H | 1.399 | 1.399 | 1.399 |  | 0.0009367 | 1.7898 | 2 | 0.0004456 | [31 empty] | #N/A
Vrijstaand | Mini Vrijstaand | Nee | Jaga kleur | MINF.02309005.klr/FM | 23 | 90 | 05/FM | 8 | 216.8866 | 6.2163 | 0.00053407 | [8 empty] | A03 | 414 | MINF1.02309005/FX |  | 414 | 0 | 409 | 409 | 409 | H | 1.399 | 1.399 | 1.399 |  | 0.0009367 | 1.7898 | 2 | 0.0004456 | [31 empty] | #N/A
Vrijstaand | Mini Vrijstaand | Nee | Jaga kleur | MINF.02309006.klr/AL | 23 | 90 | 06/AL | 8 | 255.7927 | 7.3314 | 0.0037382 | [8 empty] | A03 | 621 | MINF1.02309006/AX |  | 621 | 0 | 485 | 485 | 485 | H | 1.411 | 1.411 | 1.411 |  | 0.0041689 | 1.4116 | 3 | 0.0041689 | [31 empty] | #N/A
Vrijstaand | Mini Vrijstaand | Nee | Jaga kleur | MINF.02309006.klr/AS | 23 | 90 | 06/AS | 8 | 255.7927 | 7.3314 | 0.0037382 | [8 empty] | A03 | 621 | MINF1.02309006/AX |  | 621 | 0 | 485 | 485 | 485 | H | 1.411 | 1.411 | 1.411 |  | 0.0041689 | 1.4116 | 3 | 0.0041689 | [31 empty] | #N/A
Vrijstaand | Mini Vrijstaand | Nee | Jaga kleur | MINF.02309006.klr/FL | 23 | 90 | 06/FL | 8 | 255.7927 | 7.3314 | 0.0037382 | [8 empty] | A03 | 526 | MINF1.02309006/FX |  | 526 | 0 | 485 | 485 | 485 | H | 1.411 | 1.411 | 1.411 |  | 0.0041689 | 1.4116 | 3 | 0.0041689 | [31 empty] | #N/A
Vrijstaand | Mini Vrijstaand | Nee | Jaga kleur | MINF.02309006.klr/FM | 23 | 90 | 06/FM | 8 | 255.7927 | 7.3314 | 0.0037382 | [8 empty] | A03 | 526 | MINF1.02309006/FX |  | 526 | 0 | 485 | 485 | 485 | H | 1.411 | 1.411 | 1.411 |  | 0.0041689 | 1.4116 | 3 | 0.0041689 | [31 empty] | #N/A
Vrijstaand | Mini Vrijstaand | Nee | Jaga kleur | MINF.02309010.klr/AL | 23 | 90 | 10/AL | 13 | 337.694 | 9.6788 | 0.00063887 | [8 empty] | A03 | 552 | MINF1.02309010/AX |  | 552 | 0 | 640 | 640 | 640 | H | 1.41 | 1.41 | 1.41 |  | 0.0003969 | 1.7346 | 2 | 0.00036735 | [31 empty] | #N/A
Vrijstaand | Mini Vrijstaand | Nee | Jaga kleur | MINF.02309010.klr/AS | 23 | 90 | 10/AS | 13 | 337.694 | 9.6788 | 0.00063887 | [8 empty] | A03 | 552 | MINF1.02309010/AX |  | 552 | 0 | 640 | 640 | 640 | H | 1.41 | 1.41 | 1.41 |  | 0.0003969 | 1.7346 | 2 | 0.00036735 | [31 empty] | #N/A
Vrijstaand | Mini Vrijstaand | Nee | Jaga kleur | MINF.02309010.klr/FL | 23 | 90 | 10/FL | 13 | 337.694 | 9.6788 | 0.00063887 | [8 empty] | A03 | 457 | MINF1.02309010/FX |  | 457 | 0 | 640 | 640 | 640 | H | 1.41 | 1.41 | 1.41 |  | 0.0003969 | 1.7346 | 2 | 0.00036735 | [31 empty] | #N/A
Vrijstaand | Mini Vrijstaand | Nee | Jaga kleur | MINF.02309010.klr/FM | 23 | 90 | 10/FM | 13 | 337.694 | 9.6788 | 0.00063887 | [8 empty] | A03 | 457 | MINF1.02309010/FX |  | 457 | 0 | 640 | 640 | 640 | H | 1.41 | 1.41 | 1.41 |  | 0.0003969 | 1.7346 | 2 | 0.00036735 | [31 empty] | #N/A
Vrijstaand | Mini Vrijstaand | Nee | Jaga kleur | MINF.02309011.klr/AL | 23 | 90 | 11/AL | 13 | 469.2944 | 13.4507 | 0.0020858 | [8 empty] | A03 | 679 | MINF1.02309011/AX |  | 679 | 0 | 902 | 902 | 902 | H | 1.441 | 1.441 | 1.441 |  | 0.0003969 | 1.7346 | 4 | 0.00057429 | [31 empty] | #N/A
Vrijstaand | Mini Vrijstaand | Nee | Jaga kleur | MINF.02309011.klr/AS | 23 | 90 | 11/AS | 13 | 469.2944 | 13.4507 | 0.0020858 | [8 empty] | A03 | 679 | MINF1.02309011/AX |  | 679 | 0 | 902 | 902 | 902 | H | 1.441 | 1.441 | 1.441 |  | 0.0003969 | 1.7346 | 4 | 0.00057429 | [31 empty] | #N/A
Vrijstaand | Mini Vrijstaand | Nee | Jaga kleur | MINF.02309011.klr/FL | 23 | 90 | 11/FL | 13 | 469.2944 | 13.4507 | 0.0020858 | [8 empty] | A03 | 583 | MINF1.02309011/FX |  | 583 | 0 | 902 | 902 | 902 | H | 1.441 | 1.441 | 1.441 |  | 0.0003969 | 1.7346 | 4 | 0.00057429 | [31 empty] | #N/A
Vrijstaand | Mini Vrijstaand | Nee | Jaga kleur | MINF.02309011.klr/FM | 23 | 90 | 11/FM | 13 | 469.2944 | 13.4507 | 0.0020858 | [8 empty] | A03 | 583 | MINF1.02309011/FX |  | 583 | 0 | 902 | 902 | 902 | H | 1.441 | 1.441 | 1.441 |  | 0.0003969 | 1.7346 | 4 | 0.00057429 | [31 empty] | #N/A
Vrijstaand | Mini Vrijstaand | Nee | Jaga kleur | MINF.02309015.klr/AL | 23 | 90 | 15/AL | 18 | 560.8294 | 16.0742 | 0.0015399 | [8 empty] | A03 | 639 | MINF1.02309015/AX |  | 639 | 0 | 1060 | 1060 | 1060 | H | 1.404 | 1.404 | 1.404 |  | 0.0002083 | 1.724 | 2 | 0.00046183 | [31 empty] | #N/A
Vrijstaand | Mini Vrijstaand | Nee | Jaga kleur | MINF.02309015.klr/AS | 23 | 90 | 15/AS | 18 | 560.8294 | 16.0742 | 0.0015399 | [8 empty] | A03 | 639 | MINF1.02309015/AX |  | 639 | 0 | 1060 | 1060 | 1060 | H | 1.404 | 1.404 | 1.404 |  | 0.0002083 | 1.724 | 2 | 0.00046183 | [31 empty] | #N/A
Vrijstaand | Mini Vrijstaand | Nee | Jaga kleur | MINF.02309015.klr/FL | 23 | 90 | 15/FL | 18 | 560.8294 | 16.0742 | 0.0015399 | [8 empty] | A03 | 543 | MINF1.02309015/FX |  | 543 | 0 | 1060 | 1060 | 1060 | H | 1.404 | 1.404 | 1.404 |  | 0.0002083 | 1.724 | 2 | 0.00046183 | [31 empty] | #N/A
Vrijstaand | Mini Vrijstaand | Nee | Jaga kleur | MINF.02309015.klr/FM | 23 | 90 | 15/FM | 18 | 560.8294 | 16.0742 | 0.0015399 | [8 empty] | A03 | 543 | MINF1.02309015/FX |  | 543 | 0 | 1060 | 1060 | 1060 | H | 1.404 | 1.404 | 1.404 |  | 0.0002083 | 1.724 | 2 | 0.00046183 | [31 empty] | #N/A
Vrijstaand | Mini Vrijstaand | Nee | Jaga kleur | MINF.02309016.klr/AL | 23 | 90 | 16/AL | 18 | 609.0491 | 17.4563 | 0.0050136 | [8 empty] | A03 | 826 | MINF1.02309016/AX |  | 826 | 0 | 1177 | 1177 | 1177 | H | 1.453 | 1.453 | 1.453 |  | 0.0002083 | 1.724 | 4 | 0.0013928 | [31 empty] | #N/A
Vrijstaand | Mini Vrijstaand | Nee | Jaga kleur | MINF.02309016.klr/AS | 23 | 90 | 16/AS | 18 | 609.0491 | 17.4563 | 0.0050136 | [8 empty] | A03 | 826 | MINF1.02309016/AX |  | 826 | 0 | 1177 | 1177 | 1177 | H | 1.453 | 1.453 | 1.453 |  | 0.0002083 | 1.724 | 4 | 0.0013928 | [31 empty] | #N/A
Vrijstaand | Mini Vrijstaand | Nee | Jaga kleur | MINF.02309016.klr/FL | 23 | 90 | 16/FL | 18 | 609.0491 | 17.4563 | 0.0050136 | [8 empty] | A03 | 729 | MINF1.02309016/FX |  | 729 | 0 | 1177 | 1177 | 1177 | H | 1.453 | 1.453 | 1.453 |  | 0.0002083 | 1.724 | 4 | 0.0013928 | [31 empty] | #N/A
Vrijstaand | Mini Vrijstaand | Nee | Jaga kleur | MINF.02309016.klr/FM | 23 | 90 | 16/FM | 18 | 609.0491 | 17.4563 | 0.0050136 | [8 empty] | A03 | 729 | MINF1.02309016/FX |  | 729 | 0 | 1177 | 1177 | 1177 | H | 1.453 | 1.453 | 1.453 |  | 0.0002083 | 1.724 | 4 | 0.0013928 | [31 empty] | #N/A
Vrijstaand | Mini Vrijstaand | Nee | Jaga kleur | MINF.02309020.klr/AL | 23 | 90 | 20/AL | 23 | 788.3356 | 22.5949 | 0.0022899 | [8 empty] | A03 | 688 | MINF1.02309020/AX |  | 688 | 0 | 1490 | 1490 | 1490 | H | 1.404 | 1.404 | 1.404 |  | 0.0001276 | 1.7219 | 2 | 0.00037661 | [31 empty] | #N/A
Vrijstaand | Mini Vrijstaand | Nee | Jaga kleur | MINF.02309020.klr/AS | 23 | 90 | 20/AS | 23 | 788.3356 | 22.5949 | 0.0022899 | [8 empty] | A03 | 688 | MINF1.02309020/AX |  | 688 | 0 | 1490 | 1490 | 1490 | H | 1.404 | 1.404 | 1.404 |  | 0.0001276 | 1.7219 | 2 | 0.00037661 | [31 empty] | #N/A
Vrijstaand | Mini Vrijstaand | Nee | Jaga kleur | MINF.02309020.klr/FL | 23 | 90 | 20/FL | 23 | 788.3356 | 22.5949 | 0.0022899 | [8 empty] | A03 | 592 | MINF1.02309020/FX |  | 592 | 0 | 1490 | 1490 | 1490 | H | 1.404 | 1.404 | 1.404 |  | 0.0001276 | 1.7219 | 2 | 0.00037661 | [31 empty] | #N/A
Vrijstaand | Mini Vrijstaand | Nee | Jaga kleur | MINF.02309020.klr/FM | 23 | 90 | 20/FM | 23 | 788.3356 | 22.5949 | 0.0022899 | [8 empty] | A03 | 592 | MINF1.02309020/FX |  | 592 | 0 | 1490 | 1490 | 1490 | H | 1.404 | 1.404 | 1.404 |  | 0.0001276 | 1.7219 | 2 | 0.00037661 | [31 empty] | #N/A
Vrijstaand | Mini Vrijstaand | Nee | Jaga kleur | MINF.02309021.klr/AL | 23 | 90 | 21/AL | 23 | 788.6455 | 22.6038 | 0.0033864 | [8 empty] | A03 | 853 | MINF1.02309021/AX |  | 853 | 0 | 1531 | 1531 | 1531 | H | 1.463 | 1.463 | 1.463 |  | 0.0001276 | 1.7219 | 4 | 0.0005142 | [31 empty] | #N/A
Vrijstaand | Mini Vrijstaand | Nee | Jaga kleur | MINF.02309021.klr/AS | 23 | 90 | 21/AS | 23 | 788.6455 | 22.6038 | 0.0033864 | [8 empty] | A03 | 853 | MINF1.02309021/AX |  | 853 | 0 | 1531 | 1531 | 1531 | H | 1.463 | 1.463 | 1.463 |  | 0.0001276 | 1.7219 | 4 | 0.0005142 | [31 empty] | #N/A
Vrijstaand | Mini Vrijstaand | Nee | Jaga kleur | MINF.02309021.klr/FL | 23 | 90 | 21/FL | 23 | 788.6455 | 22.6038 | 0.0033864 | [8 empty] | A03 | 757 | MINF1.02309021/FX |  | 757 | 0 | 1531 | 1531 | 1531 | H | 1.463 | 1.463 | 1.463 |  | 0.0001276 | 1.7219 | 4 | 0.0005142 | [31 empty] | #N/A
Vrijstaand | Mini Vrijstaand | Nee | Jaga kleur | MINF.02309021.klr/FM | 23 | 90 | 21/FM | 23 | 788.6455 | 22.6038 | 0.0033864 | [8 empty] | A03 | 757 | MINF1.02309021/FX |  | 757 | 0 | 1531 | 1531 | 1531 | H | 1.463 | 1.463 | 1.463 |  | 0.0001276 | 1.7219 | 4 | 0.0005142 | [31 empty] | #N/A
Vrijstaand | Mini Vrijstaand | Nee | Jaga kleur | MINF.02310005.klr/AL | 23 | 100 | 05/AL | 8 | 240.7495 | 6.9002 | 0.00070654 | [8 empty] | A03 | 593 | MINF1.02310005/AX |  | 593 | 0 | 454 | 454 | 454 | H | 1.399 | 1.399 | 1.399 |  | 0.0009367 | 1.7898 | 2 | 0.0004456 | [31 empty] | #N/A
Vrijstaand | Mini Vrijstaand | Nee | Jaga kleur | MINF.02310005.klr/AS | 23 | 100 | 05/AS | 8 | 240.7495 | 6.9002 | 0.00070654 | [8 empty] | A03 | 593 | MINF1.02310005/AX |  | 593 | 0 | 454 | 454 | 454 | H | 1.399 | 1.399 | 1.399 |  | 0.0009367 | 1.7898 | 2 | 0.0004456 | [31 empty] | #N/A
Vrijstaand | Mini Vrijstaand | Nee | Jaga kleur | MINF.02310005.klr/FL | 23 | 100 | 05/FL | 8 | 240.7495 | 6.9002 | 0.00070654 | [8 empty] | A03 | 496 | MINF1.02310005/FX |  | 496 | 0 | 454 | 454 | 454 | H | 1.399 | 1.399 | 1.399 |  | 0.0009367 | 1.7898 | 2 | 0.0004456 | [31 empty] | #N/A
Vrijstaand | Mini Vrijstaand | Nee | Jaga kleur | MINF.02310005.klr/FM | 23 | 100 | 05/FM | 8 | 240.7495 | 6.9002 | 0.00070654 | [8 empty] | A03 | 496 | MINF1.02310005/FX |  | 496 | 0 | 454 | 454 | 454 | H | 1.399 | 1.399 | 1.399 |  | 0.0009367 | 1.7898 | 2 | 0.0004456 | [31 empty] | #N/A
Vrijstaand | Mini Vrijstaand | Nee | Jaga kleur | MINF.02310006.klr/AL | 23 | 100 | 06/AL | 8 | 284.2727 | 8.1477 | 0.0047391 | [8 empty] | A03 | 710 | MINF1.02310006/AX |  | 710 | 0 | 539 | 539 | 539 | H | 1.411 | 1.411 | 1.411 |  | 0.0041689 | 1.4116 | 3 | 0.0041689 | [31 empty] | #N/A
Vrijstaand | Mini Vrijstaand | Nee | Jaga kleur | MINF.02310006.klr/AS | 23 | 100 | 06/AS | 8 | 284.2727 | 8.1477 | 0.0047391 | [8 empty] | A03 | 710 | MINF1.02310006/AX |  | 710 | 0 | 539 | 539 | 539 | H | 1.411 | 1.411 | 1.411 |  | 0.0041689 | 1.4116 | 3 | 0.0041689 | [31 empty] | #N/A
Vrijstaand | Mini Vrijstaand | Nee | Jaga kleur | MINF.02310006.klr/FL | 23 | 100 | 06/FL | 8 | 284.2727 | 8.1477 | 0.0047391 | [8 empty] | A03 | 615 | MINF1.02310006/FX |  | 615 | 0 | 539 | 539 | 539 | H | 1.411 | 1.411 | 1.411 |  | 0.0041689 | 1.4116 | 3 | 0.0041689 | [31 empty] | #N/A
Vrijstaand | Mini Vrijstaand | Nee | Jaga kleur | MINF.02310006.klr/FM | 23 | 100 | 06/FM | 8 | 284.2727 | 8.1477 | 0.0047391 | [8 empty] | A03 | 615 | MINF1.02310006/FX |  | 615 | 0 | 539 | 539 | 539 | H | 1.411 | 1.411 | 1.411 |  | 0.0041689 | 1.4116 | 3 | 0.0041689 | [31 empty] | #N/A
Vrijstaand | Mini Vrijstaand | Nee | Jaga kleur | MINF.02310010.klr/AL | 23 | 100 | 10/AL | 13 | 375.1569 | 10.7526 | 0.00082612 | [8 empty] | A03 | 638 | MINF1.02310010/AX |  | 638 | 0 | 711 | 711 | 711 | H | 1.41 | 1.41 | 1.41 |  | 0.0003969 | 1.7346 | 2 | 0.00036735 | [31 empty] | #N/A
Vrijstaand | Mini Vrijstaand | Nee | Jaga kleur | MINF.02310010.klr/AS | 23 | 100 | 10/AS | 13 | 375.1569 | 10.7526 | 0.00082612 | [8 empty] | A03 | 638 | MINF1.02310010/AX |  | 638 | 0 | 711 | 711 | 711 | H | 1.41 | 1.41 | 1.41 |  | 0.0003969 | 1.7346 | 2 | 0.00036735 | [31 empty] | #N/A
Vrijstaand | Mini Vrijstaand | Nee | Jaga kleur | MINF.02310010.klr/FL | 23 | 100 | 10/FL | 13 | 375.1569 | 10.7526 | 0.00082612 | [8 empty] | A03 | 543 | MINF1.02310010/FX |  | 543 | 0 | 711 | 711 | 711 | H | 1.41 | 1.41 | 1.41 |  | 0.0003969 | 1.7346 | 2 | 0.00036735 | [31 empty] | #N/A
Vrijstaand | Mini Vrijstaand | Nee | Jaga kleur | MINF.02310010.klr/FM | 23 | 100 | 10/FM | 13 | 375.1569 | 10.7526 | 0.00082612 | [8 empty] | A03 | 543 | MINF1.02310010/FX |  | 543 | 0 | 711 | 711 | 711 | H | 1.41 | 1.41 | 1.41 |  | 0.0003969 | 1.7346 | 2 | 0.00036735 | [31 empty] | #N/A
Vrijstaand | Mini Vrijstaand | Nee | Jaga kleur | MINF.02310011.klr/AL | 23 | 100 | 11/AL | 13 | 521.3226 | 14.9419 | 0.0027072 | [8 empty] | A03 | 776 | MINF1.02310011/AX |  | 776 | 0 | 1002 | 1002 | 1002 | H | 1.441 | 1.441 | 1.441 |  | 0.0003969 | 1.7346 | 4 | 0.00057429 | [31 empty] | #N/A
Vrijstaand | Mini Vrijstaand | Nee | Jaga kleur | MINF.02310011.klr/AS | 23 | 100 | 11/AS | 13 | 521.3226 | 14.9419 | 0.0027072 | [8 empty] | A03 | 776 | MINF1.02310011/AX |  | 776 | 0 | 1002 | 1002 | 1002 | H | 1.441 | 1.441 | 1.441 |  | 0.0003969 | 1.7346 | 4 | 0.00057429 | [31 empty] | #N/A
Vrijstaand | Mini Vrijstaand | Nee | Jaga kleur | MINF.02310011.klr/FL | 23 | 100 | 11/FL | 13 | 521.3226 | 14.9419 | 0.0027072 | [8 empty] | A03 | 681 | MINF1.02310011/FX |  | 681 | 0 | 1002 | 1002 | 1002 | H | 1.441 | 1.441 | 1.441 |  | 0.0003969 | 1.7346 | 4 | 0.00057429 | [31 empty] | #N/A
Vrijstaand | Mini Vrijstaand | Nee | Jaga kleur | MINF.02310011.klr/FM | 23 | 100 | 11/FM | 13 | 521.3226 | 14.9419 | 0.0027072 | [8 empty] | A03 | 681 | MINF1.02310011/FX |  | 681 | 0 | 1002 | 1002 | 1002 | H | 1.441 | 1.441 | 1.441 |  | 0.0003969 | 1.7346 | 4 | 0.00057429 | [31 empty] | #N/A
Vrijstaand | Mini Vrijstaand | Nee | Jaga kleur | MINF.02310015.klr/AL | 23 | 100 | 15/AL | 18 | 623.2613 | 17.8636 | 0.0019475 | [8 empty] | A03 | 732 | MINF1.02310015/AX |  | 732 | 0 | 1178 | 1178 | 1178 | H | 1.404 | 1.404 | 1.404 |  | 0.0002083 | 1.724 | 2 | 0.00046183 | [31 empty] | #N/A
Vrijstaand | Mini Vrijstaand | Nee | Jaga kleur | MINF.02310015.klr/AS | 23 | 100 | 15/AS | 18 | 623.2613 | 17.8636 | 0.0019475 | [8 empty] | A03 | 732 | MINF1.02310015/AX |  | 732 | 0 | 1178 | 1178 | 1178 | H | 1.404 | 1.404 | 1.404 |  | 0.0002083 | 1.724 | 2 | 0.00046183 | [31 empty] | #N/A
Vrijstaand | Mini Vrijstaand | Nee | Jaga kleur | MINF.02310015.klr/FL | 23 | 100 | 15/FL | 18 | 623.2613 | 17.8636 | 0.0019475 | [8 empty] | A03 | 636 | MINF1.02310015/FX |  | 636 | 0 | 1178 | 1178 | 1178 | H | 1.404 | 1.404 | 1.404 |  | 0.0002083 | 1.724 | 2 | 0.00046183 | [31 empty] | #N/A
Vrijstaand | Mini Vrijstaand | Nee | Jaga kleur | MINF.02310015.klr/FM | 23 | 100 | 15/FM | 18 | 623.2613 | 17.8636 | 0.0019475 | [8 empty] | A03 | 636 | MINF1.02310015/FX |  | 636 | 0 | 1178 | 1178 | 1178 | H | 1.404 | 1.404 | 1.404 |  | 0.0002083 | 1.724 | 2 | 0.00046183 | [31 empty] | #N/A
Vrijstaand | Mini Vrijstaand | Nee | Jaga kleur | MINF.02310016.klr/AL | 23 | 100 | 16/AL | 18 | 676.8362 | 19.3991 | 0.006297 | [8 empty] | A03 | 937 | MINF1.02310016/AX |  | 937 | 0 | 1308 | 1308 | 1308 | H | 1.453 | 1.453 | 1.453 |  | 0.0002083 | 1.724 | 4 | 0.0013928 | [31 empty] | #N/A
Vrijstaand | Mini Vrijstaand | Nee | Jaga kleur | MINF.02310016.klr/AS | 23 | 100 | 16/AS | 18 | 676.8362 | 19.3991 | 0.006297 | [8 empty] | A03 | 937 | MINF1.02310016/AX |  | 937 | 0 | 1308 | 1308 | 1308 | H | 1.453 | 1.453 | 1.453 |  | 0.0002083 | 1.724 | 4 | 0.0013928 | [31 empty] | #N/A
Vrijstaand | Mini Vrijstaand | Nee | Jaga kleur | MINF.02310016.klr/FL | 23 | 100 | 16/FL | 18 | 676.8362 | 19.3991 | 0.006297 | [8 empty] | A03 | 841 | MINF1.02310016/FX |  | 841 | 0 | 1308 | 1308 | 1308 | H | 1.453 | 1.453 | 1.453 |  | 0.0002083 | 1.724 | 4 | 0.0013928 | [31 empty] | #N/A
Vrijstaand | Mini Vrijstaand | Nee | Jaga kleur | MINF.02310016.klr/FM | 23 | 100 | 16/FM | 18 | 676.8362 | 19.3991 | 0.006297 | [8 empty] | A03 | 841 | MINF1.02310016/FX |  | 841 | 0 | 1308 | 1308 | 1308 | H | 1.453 | 1.453 | 1.453 |  | 0.0002083 | 1.724 | 4 | 0.0013928 | [31 empty] | #N/A
Vrijstaand | Mini Vrijstaand | Nee | Jaga kleur | MINF.02310020.klr/AL | 23 | 100 | 20/AL | 23 | 875.6345 | 25.097 | 0.002875 | [8 empty] | A03 | 788 | MINF1.02310020/AX |  | 788 | 0 | 1655 | 1655 | 1655 | H | 1.404 | 1.404 | 1.404 |  | 0.0001276 | 1.7219 | 2 | 0.00037661 | [31 empty] | #N/A
Vrijstaand | Mini Vrijstaand | Nee | Jaga kleur | MINF.02310020.klr/AS | 23 | 100 | 20/AS | 23 | 875.6345 | 25.097 | 0.002875 | [8 empty] | A03 | 788 | MINF1.02310020/AX |  | 788 | 0 | 1655 | 1655 | 1655 | H | 1.404 | 1.404 | 1.404 |  | 0.0001276 | 1.7219 | 2 | 0.00037661 | [31 empty] | #N/A
Vrijstaand | Mini Vrijstaand | Nee | Jaga kleur | MINF.02310020.klr/FL | 23 | 100 | 20/FL | 23 | 875.6345 | 25.097 | 0.002875 | [8 empty] | A03 | 694 | MINF1.02310020/FX |  | 694 | 0 | 1655 | 1655 | 1655 | H | 1.404 | 1.404 | 1.404 |  | 0.0001276 | 1.7219 | 2 | 0.00037661 | [31 empty] | #N/A
Vrijstaand | Mini Vrijstaand | Nee | Jaga kleur | MINF.02310020.klr/FM | 23 | 100 | 20/FM | 23 | 875.6345 | 25.097 | 0.002875 | [8 empty] | A03 | 694 | MINF1.02310020/FX |  | 694 | 0 | 1655 | 1655 | 1655 | H | 1.404 | 1.404 | 1.404 |  | 0.0001276 | 1.7219 | 2 | 0.00037661 | [31 empty] | #N/A
Vrijstaand | Mini Vrijstaand | Nee | Jaga kleur | MINF.02310021.klr/AL | 23 | 100 | 21/AL | 23 | 876.2155 | 25.1137 | 0.00428 | [8 empty] | A03 | 972 | MINF1.02310021/AX |  | 972 | 0 | 1701 | 1701 | 1701 | H | 1.463 | 1.463 | 1.463 |  | 0.0001276 | 1.7219 | 4 | 0.0005142 | [31 empty] | #N/A
Vrijstaand | Mini Vrijstaand | Nee | Jaga kleur | MINF.02310021.klr/AS | 23 | 100 | 21/AS | 23 | 876.2155 | 25.1137 | 0.00428 | [8 empty] | A03 | 972 | MINF1.02310021/AX |  | 972 | 0 | 1701 | 1701 | 1701 | H | 1.463 | 1.463 | 1.463 |  | 0.0001276 | 1.7219 | 4 | 0.0005142 | [31 empty] | #N/A
Vrijstaand | Mini Vrijstaand | Nee | Jaga kleur | MINF.02310021.klr/FL | 23 | 100 | 21/FL | 23 | 876.2155 | 25.1137 | 0.00428 | [8 empty] | A03 | 877 | MINF1.02310021/FX |  | 877 | 0 | 1701 | 1701 | 1701 | H | 1.463 | 1.463 | 1.463 |  | 0.0001276 | 1.7219 | 4 | 0.0005142 | [31 empty] | #N/A
Vrijstaand | Mini Vrijstaand | Nee | Jaga kleur | MINF.02310021.klr/FM | 23 | 100 | 21/FM | 23 | 876.2155 | 25.1137 | 0.00428 | [8 empty] | A03 | 877 | MINF1.02310021/FX |  | 877 | 0 | 1701 | 1701 | 1701 | H | 1.463 | 1.463 | 1.463 |  | 0.0001276 | 1.7219 | 4 | 0.0005142 | [31 empty] | #N/A
Vrijstaand | Mini Vrijstaand | Nee | Jaga kleur | MINF.02311005.klr/AL | 23 | 110 | 05/AL | 8 | 264.6123 | 7.5842 | 0.00091068 | [8 empty] | A03 | 605 | MINF1.02311005/AX |  | 605 | 0 | 499 | 499 | 499 | H | 1.399 | 1.399 | 1.399 |  | 0.0009367 | 1.7898 | 2 | 0.0004456 | [31 empty] | #N/A
Vrijstaand | Mini Vrijstaand | Nee | Jaga kleur | MINF.02311005.klr/AS | 23 | 110 | 05/AS | 8 | 264.6123 | 7.5842 | 0.00091068 | [8 empty] | A03 | 605 | MINF1.02311005/AX |  | 605 | 0 | 499 | 499 | 499 | H | 1.399 | 1.399 | 1.399 |  | 0.0009367 | 1.7898 | 2 | 0.0004456 | [31 empty] | #N/A
Vrijstaand | Mini Vrijstaand | Nee | Jaga kleur | MINF.02311005.klr/FL | 23 | 110 | 05/FL | 8 | 264.6123 | 7.5842 | 0.00091068 | [8 empty] | A03 | 510 | MINF1.02311005/FX |  | 510 | 0 | 499 | 499 | 499 | H | 1.399 | 1.399 | 1.399 |  | 0.0009367 | 1.7898 | 2 | 0.0004456 | [31 empty] | #N/A
Vrijstaand | Mini Vrijstaand | Nee | Jaga kleur | MINF.02311005.klr/FM | 23 | 110 | 05/FM | 8 | 264.6123 | 7.5842 | 0.00091068 | [8 empty] | A03 | 510 | MINF1.02311005/FX |  | 510 | 0 | 499 | 499 | 499 | H | 1.399 | 1.399 | 1.399 |  | 0.0009367 | 1.7898 | 2 | 0.0004456 | [31 empty] | #N/A
Vrijstaand | Mini Vrijstaand | Nee | Jaga kleur | MINF.02311006.klr/AL | 23 | 110 | 06/AL | 8 | 312.7527 | 8.964 | 0.0058732 | [8 empty] | A03 | 735 | MINF1.02311006/AX |  | 735 | 0 | 593 | 593 | 593 | H | 1.411 | 1.411 | 1.411 |  | 0.0041689 | 1.4116 | 3 | 0.0041689 | [31 empty] | #N/A
Vrijstaand | Mini Vrijstaand | Nee | Jaga kleur | MINF.02311006.klr/AS | 23 | 110 | 06/AS | 8 | 312.7527 | 8.964 | 0.0058732 | [8 empty] | A03 | 735 | MINF1.02311006/AX |  | 735 | 0 | 593 | 593 | 593 | H | 1.411 | 1.411 | 1.411 |  | 0.0041689 | 1.4116 | 3 | 0.0041689 | [31 empty] | #N/A
Vrijstaand | Mini Vrijstaand | Nee | Jaga kleur | MINF.02311006.klr/FL | 23 | 110 | 06/FL | 8 | 312.7527 | 8.964 | 0.0058732 | [8 empty] | A03 | 640 | MINF1.02311006/FX |  | 640 | 0 | 593 | 593 | 593 | H | 1.411 | 1.411 | 1.411 |  | 0.0041689 | 1.4116 | 3 | 0.0041689 | [31 empty] | #N/A
Vrijstaand | Mini Vrijstaand | Nee | Jaga kleur | MINF.02311006.klr/FM | 23 | 110 | 06/FM | 8 | 312.7527 | 8.964 | 0.0058732 | [8 empty] | A03 | 640 | MINF1.02311006/FX |  | 640 | 0 | 593 | 593 | 593 | H | 1.411 | 1.411 | 1.411 |  | 0.0041689 | 1.4116 | 3 | 0.0041689 | [31 empty] | #N/A
Vrijstaand | Mini Vrijstaand | Nee | Jaga kleur | MINF.02311010.klr/AL | 23 | 110 | 10/AL | 13 | 412.6198 | 11.8263 | 0.0010435 | [8 empty] | A03 | 656 | MINF1.02311010/AX |  | 656 | 0 | 782 | 782 | 782 | H | 1.41 | 1.41 | 1.41 |  | 0.0003969 | 1.7346 | 2 | 0.00036735 | [31 empty] | #N/A
Vrijstaand | Mini Vrijstaand | Nee | Jaga kleur | MINF.02311010.klr/AS | 23 | 110 | 10/AS | 13 | 412.6198 | 11.8263 | 0.0010435 | [8 empty] | A03 | 656 | MINF1.02311010/AX |  | 656 | 0 | 782 | 782 | 782 | H | 1.41 | 1.41 | 1.41 |  | 0.0003969 | 1.7346 | 2 | 0.00036735 | [31 empty] | #N/A
Vrijstaand | Mini Vrijstaand | Nee | Jaga kleur | MINF.02311010.klr/FL | 23 | 110 | 10/FL | 13 | 412.6198 | 11.8263 | 0.0010435 | [8 empty] | A03 | 560 | MINF1.02311010/FX |  | 560 | 0 | 782 | 782 | 782 | H | 1.41 | 1.41 | 1.41 |  | 0.0003969 | 1.7346 | 2 | 0.00036735 | [31 empty] | #N/A
Vrijstaand | Mini Vrijstaand | Nee | Jaga kleur | MINF.02311010.klr/FM | 23 | 110 | 10/FM | 13 | 412.6198 | 11.8263 | 0.0010435 | [8 empty] | A03 | 560 | MINF1.02311010/FX |  | 560 | 0 | 782 | 782 | 782 | H | 1.41 | 1.41 | 1.41 |  | 0.0003969 | 1.7346 | 2 | 0.00036735 | [31 empty] | #N/A
Vrijstaand | Mini Vrijstaand | Nee | Jaga kleur | MINF.02311011.klr/AL | 23 | 110 | 11/AL | 13 | 573.3508 | 16.4331 | 0.0034306 | [8 empty] | A03 | 801 | MINF1.02311011/AX |  | 801 | 0 | 1102 | 1102 | 1102 | H | 1.441 | 1.441 | 1.441 |  | 0.0003969 | 1.7346 | 4 | 0.00057429 | [31 empty] | #N/A
Vrijstaand | Mini Vrijstaand | Nee | Jaga kleur | MINF.02311011.klr/AS | 23 | 110 | 11/AS | 13 | 573.3508 | 16.4331 | 0.0034306 | [8 empty] | A03 | 801 | MINF1.02311011/AX |  | 801 | 0 | 1102 | 1102 | 1102 | H | 1.441 | 1.441 | 1.441 |  | 0.0003969 | 1.7346 | 4 | 0.00057429 | [31 empty] | #N/A
Vrijstaand | Mini Vrijstaand | Nee | Jaga kleur | MINF.02311011.klr/FL | 23 | 110 | 11/FL | 13 | 573.3508 | 16.4331 | 0.0034306 | [8 empty] | A03 | 706 | MINF1.02311011/FX |  | 706 | 0 | 1102 | 1102 | 1102 | H | 1.441 | 1.441 | 1.441 |  | 0.0003969 | 1.7346 | 4 | 0.00057429 | [31 empty] | #N/A
Vrijstaand | Mini Vrijstaand | Nee | Jaga kleur | MINF.02311011.klr/FM | 23 | 110 | 11/FM | 13 | 573.3508 | 16.4331 | 0.0034306 | [8 empty] | A03 | 706 | MINF1.02311011/FX |  | 706 | 0 | 1102 | 1102 | 1102 | H | 1.441 | 1.441 | 1.441 |  | 0.0003969 | 1.7346 | 4 | 0.00057429 | [31 empty] | #N/A
Vrijstaand | Mini Vrijstaand | Nee | Jaga kleur | MINF.02311015.klr/AL | 23 | 110 | 15/AL | 18 | 685.6933 | 19.653 | 0.0024107 | [8 empty] | A03 | 757 | MINF1.02311015/AX |  | 757 | 0 | 1296 | 1296 | 1296 | H | 1.404 | 1.404 | 1.404 |  | 0.0002083 | 1.724 | 2 | 0.00046183 | [31 empty] | #N/A
Vrijstaand | Mini Vrijstaand | Nee | Jaga kleur | MINF.02311015.klr/AS | 23 | 110 | 15/AS | 18 | 685.6933 | 19.653 | 0.0024107 | [8 empty] | A03 | 757 | MINF1.02311015/AX |  | 757 | 0 | 1296 | 1296 | 1296 | H | 1.404 | 1.404 | 1.404 |  | 0.0002083 | 1.724 | 2 | 0.00046183 | [31 empty] | #N/A
Vrijstaand | Mini Vrijstaand | Nee | Jaga kleur | MINF.02311015.klr/FL | 23 | 110 | 15/FL | 18 | 685.6933 | 19.653 | 0.0024107 | [8 empty] | A03 | 660 | MINF1.02311015/FX |  | 660 | 0 | 1296 | 1296 | 1296 | H | 1.404 | 1.404 | 1.404 |  | 0.0002083 | 1.724 | 2 | 0.00046183 | [31 empty] | #N/A
Vrijstaand | Mini Vrijstaand | Nee | Jaga kleur | MINF.02311015.klr/FM | 23 | 110 | 15/FM | 18 | 685.6933 | 19.653 | 0.0024107 | [8 empty] | A03 | 660 | MINF1.02311015/FX |  | 660 | 0 | 1296 | 1296 | 1296 | H | 1.404 | 1.404 | 1.404 |  | 0.0002083 | 1.724 | 2 | 0.00046183 | [31 empty] | #N/A
Vrijstaand | Mini Vrijstaand | Nee | Jaga kleur | MINF.02311016.klr/AL | 23 | 110 | 16/AL | 18 | 744.6233 | 21.342 | 0.0077447 | [8 empty] | A03 | 972 | MINF1.02311016/AX |  | 972 | 0 | 1439 | 1439 | 1439 | H | 1.453 | 1.453 | 1.453 |  | 0.0002083 | 1.724 | 4 | 0.0013928 | [31 empty] | #N/A
Vrijstaand | Mini Vrijstaand | Nee | Jaga kleur | MINF.02311016.klr/AS | 23 | 110 | 16/AS | 18 | 744.6233 | 21.342 | 0.0077447 | [8 empty] | A03 | 972 | MINF1.02311016/AX |  | 972 | 0 | 1439 | 1439 | 1439 | H | 1.453 | 1.453 | 1.453 |  | 0.0002083 | 1.724 | 4 | 0.0013928 | [31 empty] | #N/A
Vrijstaand | Mini Vrijstaand | Nee | Jaga kleur | MINF.02311016.klr/FL | 23 | 110 | 16/FL | 18 | 744.6233 | 21.342 | 0.0077447 | [8 empty] | A03 | 877 | MINF1.02311016/FX |  | 877 | 0 | 1439 | 1439 | 1439 | H | 1.453 | 1.453 | 1.453 |  | 0.0002083 | 1.724 | 4 | 0.0013928 | [31 empty] | #N/A
Vrijstaand | Mini Vrijstaand | Nee | Jaga kleur | MINF.02311016.klr/FM | 23 | 110 | 16/FM | 18 | 744.6233 | 21.342 | 0.0077447 | [8 empty] | A03 | 877 | MINF1.02311016/FX |  | 877 | 0 | 1439 | 1439 | 1439 | H | 1.453 | 1.453 | 1.453 |  | 0.0002083 | 1.724 | 4 | 0.0013928 | [31 empty] | #N/A
Vrijstaand | Mini Vrijstaand | Nee | Jaga kleur | MINF.02311020.klr/AL | 23 | 110 | 20/AL | 23 | 963.4625 | 27.6143 | 0.0035389 | [8 empty] | A03 | 820 | MINF1.02311020/AX |  | 820 | 0 | 1821 | 1821 | 1821 | H | 1.404 | 1.404 | 1.404 |  | 0.0001276 | 1.7219 | 2 | 0.00037661 | [31 empty] | #N/A
Vrijstaand | Mini Vrijstaand | Nee | Jaga kleur | MINF.02311020.klr/AS | 23 | 110 | 20/AS | 23 | 963.4625 | 27.6143 | 0.0035389 | [8 empty] | A03 | 820 | MINF1.02311020/AX |  | 820 | 0 | 1821 | 1821 | 1821 | H | 1.404 | 1.404 | 1.404 |  | 0.0001276 | 1.7219 | 2 | 0.00037661 | [31 empty] | #N/A
Vrijstaand | Mini Vrijstaand | Nee | Jaga kleur | MINF.02311020.klr/FL | 23 | 110 | 20/FL | 23 | 963.4625 | 27.6143 | 0.0035389 | [8 empty] | A03 | 724 | MINF1.02311020/FX |  | 724 | 0 | 1821 | 1821 | 1821 | H | 1.404 | 1.404 | 1.404 |  | 0.0001276 | 1.7219 | 2 | 0.00037661 | [31 empty] | #N/A
Vrijstaand | Mini Vrijstaand | Nee | Jaga kleur | MINF.02311020.klr/FM | 23 | 110 | 20/FM | 23 | 963.4625 | 27.6143 | 0.0035389 | [8 empty] | A03 | 724 | MINF1.02311020/FX |  | 724 | 0 | 1821 | 1821 | 1821 | H | 1.404 | 1.404 | 1.404 |  | 0.0001276 | 1.7219 | 2 | 0.00037661 | [31 empty] | #N/A
Vrijstaand | Mini Vrijstaand | Nee | Jaga kleur | MINF.02311021.klr/AL | 23 | 110 | 21/AL | 23 | 963.7855 | 27.6235 | 0.0052951 | [8 empty] | A03 | 1014 | MINF1.02311021/AX |  | 1014 | 0 | 1871 | 1871 | 1871 | H | 1.463 | 1.463 | 1.463 |  | 0.0001276 | 1.7219 | 4 | 0.0005142 | [31 empty] | #N/A
Vrijstaand | Mini Vrijstaand | Nee | Jaga kleur | MINF.02311021.klr/AS | 23 | 110 | 21/AS | 23 | 963.7855 | 27.6235 | 0.0052951 | [8 empty] | A03 | 1014 | MINF1.02311021/AX |  | 1014 | 0 | 1871 | 1871 | 1871 | H | 1.463 | 1.463 | 1.463 |  | 0.0001276 | 1.7219 | 4 | 0.0005142 | [31 empty] | #N/A
Vrijstaand | Mini Vrijstaand | Nee | Jaga kleur | MINF.02311021.klr/FL | 23 | 110 | 21/FL | 23 | 963.7855 | 27.6235 | 0.0052951 | [8 empty] | A03 | 918 | MINF1.02311021/FX |  | 918 | 0 | 1871 | 1871 | 1871 | H | 1.463 | 1.463 | 1.463 |  | 0.0001276 | 1.7219 | 4 | 0.0005142 | [31 empty] | #N/A
Vrijstaand | Mini Vrijstaand | Nee | Jaga kleur | MINF.02311021.klr/FM | 23 | 110 | 21/FM | 23 | 963.7855 | 27.6235 | 0.0052951 | [8 empty] | A03 | 918 | MINF1.02311021/FX |  | 918 | 0 | 1871 | 1871 | 1871 | H | 1.463 | 1.463 | 1.463 |  | 0.0001276 | 1.7219 | 4 | 0.0005142 | [31 empty] | #N/A
Vrijstaand | Mini Vrijstaand | Nee | Jaga kleur | MINF.02312005.klr/AL | 23 | 120 | 05/AL | 8 | 289.0054 | 8.2833 | 0.0011527 | [8 empty] | A03 | 621 | MINF1.02312005/AX |  | 621 | 0 | 545 | 545 | 545 | H | 1.399 | 1.399 | 1.399 |  | 0.0009367 | 1.7898 | 2 | 0.0004456 | [31 empty] | #N/A
Vrijstaand | Mini Vrijstaand | Nee | Jaga kleur | MINF.02312005.klr/AS | 23 | 120 | 05/AS | 8 | 289.0054 | 8.2833 | 0.0011527 | [8 empty] | A03 | 621 | MINF1.02312005/AX |  | 621 | 0 | 545 | 545 | 545 | H | 1.399 | 1.399 | 1.399 |  | 0.0009367 | 1.7898 | 2 | 0.0004456 | [31 empty] | #N/A
Vrijstaand | Mini Vrijstaand | Nee | Jaga kleur | MINF.02312005.klr/FL | 23 | 120 | 05/FL | 8 | 289.0054 | 8.2833 | 0.0011527 | [8 empty] | A03 | 525 | MINF1.02312005/FX |  | 525 | 0 | 545 | 545 | 545 | H | 1.399 | 1.399 | 1.399 |  | 0.0009367 | 1.7898 | 2 | 0.0004456 | [31 empty] | #N/A
Vrijstaand | Mini Vrijstaand | Nee | Jaga kleur | MINF.02312005.klr/FM | 23 | 120 | 05/FM | 8 | 289.0054 | 8.2833 | 0.0011527 | [8 empty] | A03 | 525 | MINF1.02312005/FX |  | 525 | 0 | 545 | 545 | 545 | H | 1.399 | 1.399 | 1.399 |  | 0.0009367 | 1.7898 | 2 | 0.0004456 | [31 empty] | #N/A
Vrijstaand | Mini Vrijstaand | Nee | Jaga kleur | MINF.02312006.klr/AL | 23 | 120 | 06/AL | 8 | 341.2328 | 9.7802 | 0.0071438 | [8 empty] | A03 | 763 | MINF1.02312006/AX |  | 763 | 0 | 647 | 647 | 647 | H | 1.411 | 1.411 | 1.411 |  | 0.0041689 | 1.4116 | 3 | 0.0041689 | [31 empty] | #N/A
Vrijstaand | Mini Vrijstaand | Nee | Jaga kleur | MINF.02312006.klr/AS | 23 | 120 | 06/AS | 8 | 341.2328 | 9.7802 | 0.0071438 | [8 empty] | A03 | 763 | MINF1.02312006/AX |  | 763 | 0 | 647 | 647 | 647 | H | 1.411 | 1.411 | 1.411 |  | 0.0041689 | 1.4116 | 3 | 0.0041689 | [31 empty] | #N/A
Vrijstaand | Mini Vrijstaand | Nee | Jaga kleur | MINF.02312006.klr/FL | 23 | 120 | 06/FL | 8 | 341.2328 | 9.7802 | 0.0071438 | [8 empty] | A03 | 669 | MINF1.02312006/FX |  | 669 | 0 | 647 | 647 | 647 | H | 1.411 | 1.411 | 1.411 |  | 0.0041689 | 1.4116 | 3 | 0.0041689 | [31 empty] | #N/A
Vrijstaand | Mini Vrijstaand | Nee | Jaga kleur | MINF.02312006.klr/FM | 23 | 120 | 06/FM | 8 | 341.2328 | 9.7802 | 0.0071438 | [8 empty] | A03 | 669 | MINF1.02312006/FX |  | 669 | 0 | 647 | 647 | 647 | H | 1.411 | 1.411 | 1.411 |  | 0.0041689 | 1.4116 | 3 | 0.0041689 | [31 empty] | #N/A
Vrijstaand | Mini Vrijstaand | Nee | Jaga kleur | MINF.02312010.klr/AL | 23 | 120 | 10/AL | 13 | 450.0828 | 12.9001 | 0.0012926 | [8 empty] | A03 | 674 | MINF1.02312010/AX |  | 674 | 0 | 853 | 853 | 853 | H | 1.41 | 1.41 | 1.41 |  | 0.0003969 | 1.7346 | 2 | 0.00036735 | [31 empty] | #N/A
Vrijstaand | Mini Vrijstaand | Nee | Jaga kleur | MINF.02312010.klr/AS | 23 | 120 | 10/AS | 13 | 450.0828 | 12.9001 | 0.0012926 | [8 empty] | A03 | 674 | MINF1.02312010/AX |  | 674 | 0 | 853 | 853 | 853 | H | 1.41 | 1.41 | 1.41 |  | 0.0003969 | 1.7346 | 2 | 0.00036735 | [31 empty] | #N/A
Vrijstaand | Mini Vrijstaand | Nee | Jaga kleur | MINF.02312010.klr/FL | 23 | 120 | 10/FL | 13 | 450.0828 | 12.9001 | 0.0012926 | [8 empty] | A03 | 579 | MINF1.02312010/FX |  | 579 | 0 | 853 | 853 | 853 | H | 1.41 | 1.41 | 1.41 |  | 0.0003969 | 1.7346 | 2 | 0.00036735 | [31 empty] | #N/A
Vrijstaand | Mini Vrijstaand | Nee | Jaga kleur | MINF.02312010.klr/FM | 23 | 120 | 10/FM | 13 | 450.0828 | 12.9001 | 0.0012926 | [8 empty] | A03 | 579 | MINF1.02312010/FX |  | 579 | 0 | 853 | 853 | 853 | H | 1.41 | 1.41 | 1.41 |  | 0.0003969 | 1.7346 | 2 | 0.00036735 | [31 empty] | #N/A
Vrijstaand | Mini Vrijstaand | Nee | Jaga kleur | MINF.02312011.klr/AL | 23 | 120 | 11/AL | 13 | 625.379 | 17.9243 | 0.004262 | [8 empty] | A03 | 827 | MINF1.02312011/AX |  | 827 | 0 | 1202 | 1202 | 1202 | H | 1.441 | 1.441 | 1.441 |  | 0.0003969 | 1.7346 | 4 | 0.00057429 | [31 empty] | #N/A
Vrijstaand | Mini Vrijstaand | Nee | Jaga kleur | MINF.02312011.klr/AS | 23 | 120 | 11/AS | 13 | 625.379 | 17.9243 | 0.004262 | [8 empty] | A03 | 827 | MINF1.02312011/AX |  | 827 | 0 | 1202 | 1202 | 1202 | H | 1.441 | 1.441 | 1.441 |  | 0.0003969 | 1.7346 | 4 | 0.00057429 | [31 empty] | #N/A
Vrijstaand | Mini Vrijstaand | Nee | Jaga kleur | MINF.02312011.klr/FL | 23 | 120 | 11/FL | 13 | 625.379 | 17.9243 | 0.004262 | [8 empty] | A03 | 732 | MINF1.02312011/FX |  | 732 | 0 | 1202 | 1202 | 1202 | H | 1.441 | 1.441 | 1.441 |  | 0.0003969 | 1.7346 | 4 | 0.00057429 | [31 empty] | #N/A
Vrijstaand | Mini Vrijstaand | Nee | Jaga kleur | MINF.02312011.klr/FM | 23 | 120 | 11/FM | 13 | 625.379 | 17.9243 | 0.004262 | [8 empty] | A03 | 732 | MINF1.02312011/FX |  | 732 | 0 | 1202 | 1202 | 1202 | H | 1.441 | 1.441 | 1.441 |  | 0.0003969 | 1.7346 | 4 | 0.00057429 | [31 empty] | #N/A
Vrijstaand | Mini Vrijstaand | Nee | Jaga kleur | MINF.02312015.klr/AL | 23 | 120 | 15/AL | 18 | 748.1252 | 21.4424 | 0.0029315 | [8 empty] | A03 | 781 | MINF1.02312015/AX |  | 781 | 0 | 1414 | 1414 | 1414 | H | 1.404 | 1.404 | 1.404 |  | 0.0002083 | 1.724 | 2 | 0.00046183 | [31 empty] | #N/A
Vrijstaand | Mini Vrijstaand | Nee | Jaga kleur | MINF.02312015.klr/AS | 23 | 120 | 15/AS | 18 | 748.1252 | 21.4424 | 0.0029315 | [8 empty] | A03 | 781 | MINF1.02312015/AX |  | 781 | 0 | 1414 | 1414 | 1414 | H | 1.404 | 1.404 | 1.404 |  | 0.0002083 | 1.724 | 2 | 0.00046183 | [31 empty] | #N/A
Vrijstaand | Mini Vrijstaand | Nee | Jaga kleur | MINF.02312015.klr/FL | 23 | 120 | 15/FL | 18 | 748.1252 | 21.4424 | 0.0029315 | [8 empty] | A03 | 685 | MINF1.02312015/FX |  | 685 | 0 | 1414 | 1414 | 1414 | H | 1.404 | 1.404 | 1.404 |  | 0.0002083 | 1.724 | 2 | 0.00046183 | [31 empty] | #N/A
Vrijstaand | Mini Vrijstaand | Nee | Jaga kleur | MINF.02312015.klr/FM | 23 | 120 | 15/FM | 18 | 748.1252 | 21.4424 | 0.0029315 | [8 empty] | A03 | 685 | MINF1.02312015/FX |  | 685 | 0 | 1414 | 1414 | 1414 | H | 1.404 | 1.404 | 1.404 |  | 0.0002083 | 1.724 | 2 | 0.00046183 | [31 empty] | #N/A
Vrijstaand | Mini Vrijstaand | Nee | Jaga kleur | MINF.02312016.klr/AL | 23 | 120 | 16/AL | 18 | 812.4104 | 23.2849 | 0.0093615 | [8 empty] | A03 | 1009 | MINF1.02312016/AX |  | 1009 | 0 | 1570 | 1570 | 1570 | H | 1.453 | 1.453 | 1.453 |  | 0.0002083 | 1.724 | 4 | 0.0013928 | [31 empty] | #N/A
Vrijstaand | Mini Vrijstaand | Nee | Jaga kleur | MINF.02312016.klr/AS | 23 | 120 | 16/AS | 18 | 812.4104 | 23.2849 | 0.0093615 | [8 empty] | A03 | 1009 | MINF1.02312016/AX |  | 1009 | 0 | 1570 | 1570 | 1570 | H | 1.453 | 1.453 | 1.453 |  | 0.0002083 | 1.724 | 4 | 0.0013928 | [31 empty] | #N/A
Vrijstaand | Mini Vrijstaand | Nee | Jaga kleur | MINF.02312016.klr/FL | 23 | 120 | 16/FL | 18 | 812.4104 | 23.2849 | 0.0093615 | [8 empty] | A03 | 913 | MINF1.02312016/FX |  | 913 | 0 | 1570 | 1570 | 1570 | H | 1.453 | 1.453 | 1.453 |  | 0.0002083 | 1.724 | 4 | 0.0013928 | [31 empty] | #N/A
Vrijstaand | Mini Vrijstaand | Nee | Jaga kleur | MINF.02312016.klr/FM | 23 | 120 | 16/FM | 18 | 812.4104 | 23.2849 | 0.0093615 | [8 empty] | A03 | 913 | MINF1.02312016/FX |  | 913 | 0 | 1570 | 1570 | 1570 | H | 1.453 | 1.453 | 1.453 |  | 0.0002083 | 1.724 | 4 | 0.0013928 | [31 empty] | #N/A
Vrijstaand | Mini Vrijstaand | Nee | Jaga kleur | MINF.02312020.klr/AL | 23 | 120 | 20/AL | 23 | 1050.7614 | 30.1164 | 0.0042768 | [8 empty] | A03 | 849 | MINF1.02312020/AX |  | 849 | 0 | 1986 | 1986 | 1986 | H | 1.404 | 1.404 | 1.404 |  | 0.0001276 | 1.7219 | 2 | 0.00037661 | [31 empty] | #N/A
Vrijstaand | Mini Vrijstaand | Nee | Jaga kleur | MINF.02312020.klr/AS | 23 | 120 | 20/AS | 23 | 1050.7614 | 30.1164 | 0.0042768 | [8 empty] | A03 | 849 | MINF1.02312020/AX |  | 849 | 0 | 1986 | 1986 | 1986 | H | 1.404 | 1.404 | 1.404 |  | 0.0001276 | 1.7219 | 2 | 0.00037661 | [31 empty] | #N/A
Vrijstaand | Mini Vrijstaand | Nee | Jaga kleur | MINF.02312020.klr/FL | 23 | 120 | 20/FL | 23 | 1050.7614 | 30.1164 | 0.0042768 | [8 empty] | A03 | 753 | MINF1.02312020/FX |  | 753 | 0 | 1986 | 1986 | 1986 | H | 1.404 | 1.404 | 1.404 |  | 0.0001276 | 1.7219 | 2 | 0.00037661 | [31 empty] | #N/A
Vrijstaand | Mini Vrijstaand | Nee | Jaga kleur | MINF.02312020.klr/FM | 23 | 120 | 20/FM | 23 | 1050.7614 | 30.1164 | 0.0042768 | [8 empty] | A03 | 753 | MINF1.02312020/FX |  | 753 | 0 | 1986 | 1986 | 1986 | H | 1.404 | 1.404 | 1.404 |  | 0.0001276 | 1.7219 | 2 | 0.00037661 | [31 empty] | #N/A
Vrijstaand | Mini Vrijstaand | Nee | Jaga kleur | MINF.02312021.klr/AL | 23 | 120 | 21/AL | 23 | 1051.3556 | 30.1334 | 0.006436 | [8 empty] | A03 | 1056 | MINF1.02312021/AX |  | 1056 | 0 | 2041 | 2041 | 2041 | H | 1.463 | 1.463 | 1.463 |  | 0.0001276 | 1.7219 | 4 | 0.0005142 | [31 empty] | #N/A
Vrijstaand | Mini Vrijstaand | Nee | Jaga kleur | MINF.02312021.klr/AS | 23 | 120 | 21/AS | 23 | 1051.3556 | 30.1334 | 0.006436 | [8 empty] | A03 | 1056 | MINF1.02312021/AX |  | 1056 | 0 | 2041 | 2041 | 2041 | H | 1.463 | 1.463 | 1.463 |  | 0.0001276 | 1.7219 | 4 | 0.0005142 | [31 empty] | #N/A
Vrijstaand | Mini Vrijstaand | Nee | Jaga kleur | MINF.02312021.klr/FL | 23 | 120 | 21/FL | 23 | 1051.3556 | 30.1334 | 0.006436 | [8 empty] | A03 | 960 | MINF1.02312021/FX |  | 960 | 0 | 2041 | 2041 | 2041 | H | 1.463 | 1.463 | 1.463 |  | 0.0001276 | 1.7219 | 4 | 0.0005142 | [31 empty] | #N/A
Vrijstaand | Mini Vrijstaand | Nee | Jaga kleur | MINF.02312021.klr/FM | 23 | 120 | 21/FM | 23 | 1051.3556 | 30.1334 | 0.006436 | [8 empty] | A03 | 960 | MINF1.02312021/FX |  | 960 | 0 | 2041 | 2041 | 2041 | H | 1.463 | 1.463 | 1.463 |  | 0.0001276 | 1.7219 | 4 | 0.0005142 | [31 empty] | #N/A
Vrijstaand | Mini Vrijstaand | Nee | Jaga kleur | MINF.02314005.klr/AL | 23 | 140 | 05/AL | 8 | 337.2614 | 9.6664 | 0.0017456 | [8 empty] | A03 | 656 | MINF1.02314005/AX |  | 656 | 0 | 636 | 636 | 636 | H | 1.399 | 1.399 | 1.399 |  | 0.0009367 | 1.7898 | 2 | 0.0004456 | [31 empty] | #N/A
Vrijstaand | Mini Vrijstaand | Nee | Jaga kleur | MINF.02314005.klr/AS | 23 | 140 | 05/AS | 8 | 337.2614 | 9.6664 | 0.0017456 | [8 empty] | A03 | 656 | MINF1.02314005/AX |  | 656 | 0 | 636 | 636 | 636 | H | 1.399 | 1.399 | 1.399 |  | 0.0009367 | 1.7898 | 2 | 0.0004456 | [31 empty] | #N/A
Vrijstaand | Mini Vrijstaand | Nee | Jaga kleur | MINF.02314005.klr/FL | 23 | 140 | 05/FL | 8 | 337.2614 | 9.6664 | 0.0017456 | [8 empty] | A03 | 561 | MINF1.02314005/FX |  | 561 | 0 | 636 | 636 | 636 | H | 1.399 | 1.399 | 1.399 |  | 0.0009367 | 1.7898 | 2 | 0.0004456 | [31 empty] | #N/A
Vrijstaand | Mini Vrijstaand | Nee | Jaga kleur | MINF.02314005.klr/FM | 23 | 140 | 05/FM | 8 | 337.2614 | 9.6664 | 0.0017456 | [8 empty] | A03 | 561 | MINF1.02314005/FX |  | 561 | 0 | 636 | 636 | 636 | H | 1.399 | 1.399 | 1.399 |  | 0.0009367 | 1.7898 | 2 | 0.0004456 | [31 empty] | #N/A
Vrijstaand | Mini Vrijstaand | Nee | Jaga kleur | MINF.02314006.klr/AL | 23 | 140 | 06/AL | 8 | 398.1928 | 11.4128 | 0.010107 | [8 empty] | A03 | 822 | MINF1.02314006/AX |  | 822 | 0 | 755 | 755 | 755 | H | 1.411 | 1.411 | 1.411 |  | 0.0041689 | 1.4116 | 3 | 0.0041689 | [31 empty] | #N/A
Vrijstaand | Mini Vrijstaand | Nee | Jaga kleur | MINF.02314006.klr/AS | 23 | 140 | 06/AS | 8 | 398.1928 | 11.4128 | 0.010107 | [8 empty] | A03 | 822 | MINF1.02314006/AX |  | 822 | 0 | 755 | 755 | 755 | H | 1.411 | 1.411 | 1.411 |  | 0.0041689 | 1.4116 | 3 | 0.0041689 | [31 empty] | #N/A
Vrijstaand | Mini Vrijstaand | Nee | Jaga kleur | MINF.02314006.klr/FL | 23 | 140 | 06/FL | 8 | 398.1928 | 11.4128 | 0.010107 | [8 empty] | A03 | 726 | MINF1.02314006/FX |  | 726 | 0 | 755 | 755 | 755 | H | 1.411 | 1.411 | 1.411 |  | 0.0041689 | 1.4116 | 3 | 0.0041689 | [31 empty] | #N/A
Vrijstaand | Mini Vrijstaand | Nee | Jaga kleur | MINF.02314006.klr/FM | 23 | 140 | 06/FM | 8 | 398.1928 | 11.4128 | 0.010107 | [8 empty] | A03 | 726 | MINF1.02314006/FX |  | 726 | 0 | 755 | 755 | 755 | H | 1.411 | 1.411 | 1.411 |  | 0.0041689 | 1.4116 | 3 | 0.0041689 | [31 empty] | #N/A
Vrijstaand | Mini Vrijstaand | Nee | Jaga kleur | MINF.02314010.klr/AL | 23 | 140 | 10/AL | 13 | 525.0086 | 15.0475 | 0.0018925 | [8 empty] | A03 | 714 | MINF1.02314010/AX |  | 714 | 0 | 995 | 995 | 995 | H | 1.41 | 1.41 | 1.41 |  | 0.0003969 | 1.7346 | 2 | 0.00036735 | [31 empty] | #N/A
Vrijstaand | Mini Vrijstaand | Nee | Jaga kleur | MINF.02314010.klr/AS | 23 | 140 | 10/AS | 13 | 525.0086 | 15.0475 | 0.0018925 | [8 empty] | A03 | 714 | MINF1.02314010/AX |  | 714 | 0 | 995 | 995 | 995 | H | 1.41 | 1.41 | 1.41 |  | 0.0003969 | 1.7346 | 2 | 0.00036735 | [31 empty] | #N/A
Vrijstaand | Mini Vrijstaand | Nee | Jaga kleur | MINF.02314010.klr/FL | 23 | 140 | 10/FL | 13 | 525.0086 | 15.0475 | 0.0018925 | [8 empty] | A03 | 620 | MINF1.02314010/FX |  | 620 | 0 | 995 | 995 | 995 | H | 1.41 | 1.41 | 1.41 |  | 0.0003969 | 1.7346 | 2 | 0.00036735 | [31 empty] | #N/A
Vrijstaand | Mini Vrijstaand | Nee | Jaga kleur | MINF.02314010.klr/FM | 23 | 140 | 10/FM | 13 | 525.0086 | 15.0475 | 0.0018925 | [8 empty] | A03 | 620 | MINF1.02314010/FX |  | 620 | 0 | 995 | 995 | 995 | H | 1.41 | 1.41 | 1.41 |  | 0.0003969 | 1.7346 | 2 | 0.00036735 | [31 empty] | #N/A
Vrijstaand | Mini Vrijstaand | Nee | Jaga kleur | MINF.02314011.klr/AL | 23 | 140 | 11/AL | 13 | 729.9557 | 20.9216 | 0.0062799 | [8 empty] | A03 | 881 | MINF1.02314011/AX |  | 881 | 0 | 1403 | 1403 | 1403 | H | 1.441 | 1.441 | 1.441 |  | 0.0003969 | 1.7346 | 4 | 0.00057429 | [31 empty] | #N/A
Vrijstaand | Mini Vrijstaand | Nee | Jaga kleur | MINF.02314011.klr/AS | 23 | 140 | 11/AS | 13 | 729.9557 | 20.9216 | 0.0062799 | [8 empty] | A03 | 881 | MINF1.02314011/AX |  | 881 | 0 | 1403 | 1403 | 1403 | H | 1.441 | 1.441 | 1.441 |  | 0.0003969 | 1.7346 | 4 | 0.00057429 | [31 empty] | #N/A
Vrijstaand | Mini Vrijstaand | Nee | Jaga kleur | MINF.02314011.klr/FL | 23 | 140 | 11/FL | 13 | 729.9557 | 20.9216 | 0.0062799 | [8 empty] | A03 | 785 | MINF1.02314011/FX |  | 785 | 0 | 1403 | 1403 | 1403 | H | 1.441 | 1.441 | 1.441 |  | 0.0003969 | 1.7346 | 4 | 0.00057429 | [31 empty] | #N/A
Vrijstaand | Mini Vrijstaand | Nee | Jaga kleur | MINF.02314011.klr/FM | 23 | 140 | 11/FM | 13 | 729.9557 | 20.9216 | 0.0062799 | [8 empty] | A03 | 785 | MINF1.02314011/FX |  | 785 | 0 | 1403 | 1403 | 1403 | H | 1.441 | 1.441 | 1.441 |  | 0.0003969 | 1.7346 | 4 | 0.00057429 | [31 empty] | #N/A
Vrijstaand | Mini Vrijstaand | Nee | Jaga kleur | MINF.02314015.klr/AL | 23 | 140 | 15/AL | 18 | 872.46 | 25.006 | 0.0041488 | [8 empty] | A03 | 835 | MINF1.02314015/AX |  | 835 | 0 | 1649 | 1649 | 1649 | H | 1.404 | 1.404 | 1.404 |  | 0.0002083 | 1.724 | 2 | 0.00046183 | [31 empty] | #N/A
Vrijstaand | Mini Vrijstaand | Nee | Jaga kleur | MINF.02314015.klr/AS | 23 | 140 | 15/AS | 18 | 872.46 | 25.006 | 0.0041488 | [8 empty] | A03 | 835 | MINF1.02314015/AX |  | 835 | 0 | 1649 | 1649 | 1649 | H | 1.404 | 1.404 | 1.404 |  | 0.0002083 | 1.724 | 2 | 0.00046183 | [31 empty] | #N/A
Vrijstaand | Mini Vrijstaand | Nee | Jaga kleur | MINF.02314015.klr/FL | 23 | 140 | 15/FL | 18 | 872.46 | 25.006 | 0.0041488 | [8 empty] | A03 | 739 | MINF1.02314015/FX |  | 739 | 0 | 1649 | 1649 | 1649 | H | 1.404 | 1.404 | 1.404 |  | 0.0002083 | 1.724 | 2 | 0.00046183 | [31 empty] | #N/A
Vrijstaand | Mini Vrijstaand | Nee | Jaga kleur | MINF.02314015.klr/FM | 23 | 140 | 15/FM | 18 | 872.46 | 25.006 | 0.0041488 | [8 empty] | A03 | 739 | MINF1.02314015/FX |  | 739 | 0 | 1649 | 1649 | 1649 | H | 1.404 | 1.404 | 1.404 |  | 0.0002083 | 1.724 | 2 | 0.00046183 | [31 empty] | #N/A
Vrijstaand | Mini Vrijstaand | Nee | Jaga kleur | MINF.02314016.klr/AL | 23 | 140 | 16/AL | 18 | 947.4671 | 27.1558 | 0.013106 | [8 empty] | A03 | 1085 | MINF1.02314016/AX |  | 1085 | 0 | 1831 | 1831 | 1831 | H | 1.453 | 1.453 | 1.453 |  | 0.0002083 | 1.724 | 4 | 0.0013928 | [31 empty] | #N/A
Vrijstaand | Mini Vrijstaand | Nee | Jaga kleur | MINF.02314016.klr/AS | 23 | 140 | 16/AS | 18 | 947.4671 | 27.1558 | 0.013106 | [8 empty] | A03 | 1085 | MINF1.02314016/AX |  | 1085 | 0 | 1831 | 1831 | 1831 | H | 1.453 | 1.453 | 1.453 |  | 0.0002083 | 1.724 | 4 | 0.0013928 | [31 empty] | #N/A
Vrijstaand | Mini Vrijstaand | Nee | Jaga kleur | MINF.02314016.klr/FL | 23 | 140 | 16/FL | 18 | 947.4671 | 27.1558 | 0.013106 | [8 empty] | A03 | 989 | MINF1.02314016/FX |  | 989 | 0 | 1831 | 1831 | 1831 | H | 1.453 | 1.453 | 1.453 |  | 0.0002083 | 1.724 | 4 | 0.0013928 | [31 empty] | #N/A
Vrijstaand | Mini Vrijstaand | Nee | Jaga kleur | MINF.02314016.klr/FM | 23 | 140 | 16/FM | 18 | 947.4671 | 27.1558 | 0.013106 | [8 empty] | A03 | 989 | MINF1.02314016/FX |  | 989 | 0 | 1831 | 1831 | 1831 | H | 1.453 | 1.453 | 1.453 |  | 0.0002083 | 1.724 | 4 | 0.0013928 | [31 empty] | #N/A
Vrijstaand | Mini Vrijstaand | Nee | Jaga kleur | MINF.02314020.klr/AL | 23 | 140 | 20/AL | 23 | 1225.8883 | 35.1358 | 0.0059976 | [8 empty] | A03 | 938 | MINF1.02314020/AX |  | 938 | 0 | 2317 | 2317 | 2317 | H | 1.404 | 1.404 | 1.404 |  | 0.0001276 | 1.7219 | 2 | 0.00037661 | [31 empty] | #N/A
Vrijstaand | Mini Vrijstaand | Nee | Jaga kleur | MINF.02314020.klr/AS | 23 | 140 | 20/AS | 23 | 1225.8883 | 35.1358 | 0.0059976 | [8 empty] | A03 | 938 | MINF1.02314020/AX |  | 938 | 0 | 2317 | 2317 | 2317 | H | 1.404 | 1.404 | 1.404 |  | 0.0001276 | 1.7219 | 2 | 0.00037661 | [31 empty] | #N/A
Vrijstaand | Mini Vrijstaand | Nee | Jaga kleur | MINF.02314020.klr/FL | 23 | 140 | 20/FL | 23 | 1225.8883 | 35.1358 | 0.0059976 | [8 empty] | A03 | 843 | MINF1.02314020/FX |  | 843 | 0 | 2317 | 2317 | 2317 | H | 1.404 | 1.404 | 1.404 |  | 0.0001276 | 1.7219 | 2 | 0.00037661 | [31 empty] | #N/A
Vrijstaand | Mini Vrijstaand | Nee | Jaga kleur | MINF.02314020.klr/FM | 23 | 140 | 20/FM | 23 | 1225.8883 | 35.1358 | 0.0059976 | [8 empty] | A03 | 843 | MINF1.02314020/FX |  | 843 | 0 | 2317 | 2317 | 2317 | H | 1.404 | 1.404 | 1.404 |  | 0.0001276 | 1.7219 | 2 | 0.00037661 | [31 empty] | #N/A
Vrijstaand | Mini Vrijstaand | Nee | Jaga kleur | MINF.02314021.klr/AL | 23 | 140 | 21/AL | 23 | 1226.4956 | 35.1532 | 0.009112 | [8 empty] | A03 | 1185 | MINF1.02314021/AX |  | 1185 | 0 | 2381 | 2381 | 2381 | H | 1.463 | 1.463 | 1.463 |  | 0.0001276 | 1.7219 | 4 | 0.0005142 | [31 empty] | #N/A
Vrijstaand | Mini Vrijstaand | Nee | Jaga kleur | MINF.02314021.klr/AS | 23 | 140 | 21/AS | 23 | 1226.4956 | 35.1532 | 0.009112 | [8 empty] | A03 | 1185 | MINF1.02314021/AX |  | 1185 | 0 | 2381 | 2381 | 2381 | H | 1.463 | 1.463 | 1.463 |  | 0.0001276 | 1.7219 | 4 | 0.0005142 | [31 empty] | #N/A
Vrijstaand | Mini Vrijstaand | Nee | Jaga kleur | MINF.02314021.klr/FL | 23 | 140 | 21/FL | 23 | 1226.4956 | 35.1532 | 0.009112 | [8 empty] | A03 | 1089 | MINF1.02314021/FX |  | 1089 | 0 | 2381 | 2381 | 2381 | H | 1.463 | 1.463 | 1.463 |  | 0.0001276 | 1.7219 | 4 | 0.0005142 | [31 empty] | #N/A
Vrijstaand | Mini Vrijstaand | Nee | Jaga kleur | MINF.02314021.klr/FM | 23 | 140 | 21/FM | 23 | 1226.4956 | 35.1532 | 0.009112 | [8 empty] | A03 | 1089 | MINF1.02314021/FX |  | 1089 | 0 | 2381 | 2381 | 2381 | H | 1.463 | 1.463 | 1.463 |  | 0.0001276 | 1.7219 | 4 | 0.0005142 | [31 empty] | #N/A
Vrijstaand | Mini Vrijstaand | Nee | Jaga kleur | MINF.02316005.klr/AL | 23 | 160 | 05/AL | 8 | 384.987 | 11.0343 | 0.0024967 | [8 empty] | A03 | 730 | MINF1.02316005/AX |  | 730 | 0 | 726 | 726 | 726 | H | 1.399 | 1.399 | 1.399 |  | 0.0009367 | 1.7898 | 2 | 0.0004456 | [31 empty] | #N/A
Vrijstaand | Mini Vrijstaand | Nee | Jaga kleur | MINF.02316005.klr/AS | 23 | 160 | 05/AS | 8 | 384.987 | 11.0343 | 0.0024967 | [8 empty] | A03 | 730 | MINF1.02316005/AX |  | 730 | 0 | 726 | 726 | 726 | H | 1.399 | 1.399 | 1.399 |  | 0.0009367 | 1.7898 | 2 | 0.0004456 | [31 empty] | #N/A
Vrijstaand | Mini Vrijstaand | Nee | Jaga kleur | MINF.02316005.klr/FL | 23 | 160 | 05/FL | 8 | 384.987 | 11.0343 | 0.0024967 | [8 empty] | A03 | 634 | MINF1.02316005/FX |  | 634 | 0 | 726 | 726 | 726 | H | 1.399 | 1.399 | 1.399 |  | 0.0009367 | 1.7898 | 2 | 0.0004456 | [31 empty] | #N/A
Vrijstaand | Mini Vrijstaand | Nee | Jaga kleur | MINF.02316005.klr/FM | 23 | 160 | 05/FM | 8 | 384.987 | 11.0343 | 0.0024967 | [8 empty] | A03 | 634 | MINF1.02316005/FX |  | 634 | 0 | 726 | 726 | 726 | H | 1.399 | 1.399 | 1.399 |  | 0.0009367 | 1.7898 | 2 | 0.0004456 | [31 empty] | #N/A
Vrijstaand | Mini Vrijstaand | Nee | Jaga kleur | MINF.02316006.klr/AL | 23 | 160 | 06/AL | 8 | 454.6254 | 13.0302 | 0.013626 | [8 empty] | A03 | 902 | MINF1.02316006/AX |  | 902 | 0 | 862 | 862 | 862 | H | 1.411 | 1.411 | 1.411 |  | 0.0041689 | 1.4116 | 3 | 0.0041689 | [31 empty] | #N/A
Vrijstaand | Mini Vrijstaand | Nee | Jaga kleur | MINF.02316006.klr/AS | 23 | 160 | 06/AS | 8 | 454.6254 | 13.0302 | 0.013626 | [8 empty] | A03 | 902 | MINF1.02316006/AX |  | 902 | 0 | 862 | 862 | 862 | H | 1.411 | 1.411 | 1.411 |  | 0.0041689 | 1.4116 | 3 | 0.0041689 | [31 empty] | #N/A
Vrijstaand | Mini Vrijstaand | Nee | Jaga kleur | MINF.02316006.klr/FL | 23 | 160 | 06/FL | 8 | 454.6254 | 13.0302 | 0.013626 | [8 empty] | A03 | 806 | MINF1.02316006/FX |  | 806 | 0 | 862 | 862 | 862 | H | 1.411 | 1.411 | 1.411 |  | 0.0041689 | 1.4116 | 3 | 0.0041689 | [31 empty] | #N/A
Vrijstaand | Mini Vrijstaand | Nee | Jaga kleur | MINF.02316006.klr/FM | 23 | 160 | 06/FM | 8 | 454.6254 | 13.0302 | 0.013626 | [8 empty] | A03 | 806 | MINF1.02316006/FX |  | 806 | 0 | 862 | 862 | 862 | H | 1.411 | 1.411 | 1.411 |  | 0.0041689 | 1.4116 | 3 | 0.0041689 | [31 empty] | #N/A
Vrijstaand | Mini Vrijstaand | Nee | Jaga kleur | MINF.02316010.klr/AL | 23 | 160 | 10/AL | 13 | 600.4621 | 17.2101 | 0.0026428 | [8 empty] | A03 | 799 | MINF1.02316010/AX |  | 799 | 0 | 1138 | 1138 | 1138 | H | 1.41 | 1.41 | 1.41 |  | 0.0003969 | 1.7346 | 2 | 0.00036735 | [31 empty] | #N/A
Vrijstaand | Mini Vrijstaand | Nee | Jaga kleur | MINF.02316010.klr/AS | 23 | 160 | 10/AS | 13 | 600.4621 | 17.2101 | 0.0026428 | [8 empty] | A03 | 799 | MINF1.02316010/AX |  | 799 | 0 | 1138 | 1138 | 1138 | H | 1.41 | 1.41 | 1.41 |  | 0.0003969 | 1.7346 | 2 | 0.00036735 | [31 empty] | #N/A
Vrijstaand | Mini Vrijstaand | Nee | Jaga kleur | MINF.02316010.klr/FL | 23 | 160 | 10/FL | 13 | 600.4621 | 17.2101 | 0.0026428 | [8 empty] | A03 | 703 | MINF1.02316010/FX |  | 703 | 0 | 1138 | 1138 | 1138 | H | 1.41 | 1.41 | 1.41 |  | 0.0003969 | 1.7346 | 2 | 0.00036735 | [31 empty] | #N/A
Vrijstaand | Mini Vrijstaand | Nee | Jaga kleur | MINF.02316010.klr/FM | 23 | 160 | 10/FM | 13 | 600.4621 | 17.2101 | 0.0026428 | [8 empty] | A03 | 703 | MINF1.02316010/FX |  | 703 | 0 | 1138 | 1138 | 1138 | H | 1.41 | 1.41 | 1.41 |  | 0.0003969 | 1.7346 | 2 | 0.00036735 | [31 empty] | #N/A
Vrijstaand | Mini Vrijstaand | Nee | Jaga kleur | MINF.02316011.klr/AL | 23 | 160 | 11/AL | 13 | 834.0121 | 23.904 | 0.0087906 | [8 empty] | A03 | 996 | MINF1.02316011/AX |  | 996 | 0 | 1603 | 1603 | 1603 | H | 1.441 | 1.441 | 1.441 |  | 0.0003969 | 1.7346 | 4 | 0.00057429 | [31 empty] | #N/A
Vrijstaand | Mini Vrijstaand | Nee | Jaga kleur | MINF.02316011.klr/AS | 23 | 160 | 11/AS | 13 | 834.0121 | 23.904 | 0.0087906 | [8 empty] | A03 | 996 | MINF1.02316011/AX |  | 996 | 0 | 1603 | 1603 | 1603 | H | 1.441 | 1.441 | 1.441 |  | 0.0003969 | 1.7346 | 4 | 0.00057429 | [31 empty] | #N/A
Vrijstaand | Mini Vrijstaand | Nee | Jaga kleur | MINF.02316011.klr/FL | 23 | 160 | 11/FL | 13 | 834.0121 | 23.904 | 0.0087906 | [8 empty] | A03 | 901 | MINF1.02316011/FX |  | 901 | 0 | 1603 | 1603 | 1603 | H | 1.441 | 1.441 | 1.441 |  | 0.0003969 | 1.7346 | 4 | 0.00057429 | [31 empty] | #N/A
Vrijstaand | Mini Vrijstaand | Nee | Jaga kleur | MINF.02316011.klr/FM | 23 | 160 | 11/FM | 13 | 834.0121 | 23.904 | 0.0087906 | [8 empty] | A03 | 901 | MINF1.02316011/FX |  | 901 | 0 | 1603 | 1603 | 1603 | H | 1.441 | 1.441 | 1.441 |  | 0.0003969 | 1.7346 | 4 | 0.00057429 | [31 empty] | #N/A
Vrijstaand | Mini Vrijstaand | Nee | Jaga kleur | MINF.02316015.klr/AL | 23 | 160 | 15/AL | 18 | 997.3239 | 28.5848 | 0.0056233 | [8 empty] | A03 | 940 | MINF1.02316015/AX |  | 940 | 0 | 1885 | 1885 | 1885 | H | 1.404 | 1.404 | 1.404 |  | 0.0002083 | 1.724 | 2 | 0.00046183 | [31 empty] | #N/A
Vrijstaand | Mini Vrijstaand | Nee | Jaga kleur | MINF.02316015.klr/AS | 23 | 160 | 15/AS | 18 | 997.3239 | 28.5848 | 0.0056233 | [8 empty] | A03 | 940 | MINF1.02316015/AX |  | 940 | 0 | 1885 | 1885 | 1885 | H | 1.404 | 1.404 | 1.404 |  | 0.0002083 | 1.724 | 2 | 0.00046183 | [31 empty] | #N/A
Vrijstaand | Mini Vrijstaand | Nee | Jaga kleur | MINF.02316015.klr/FL | 23 | 160 | 15/FL | 18 | 997.3239 | 28.5848 | 0.0056233 | [8 empty] | A03 | 846 | MINF1.02316015/FX |  | 846 | 0 | 1885 | 1885 | 1885 | H | 1.404 | 1.404 | 1.404 |  | 0.0002083 | 1.724 | 2 | 0.00046183 | [31 empty] | #N/A
Vrijstaand | Mini Vrijstaand | Nee | Jaga kleur | MINF.02316015.klr/FM | 23 | 160 | 15/FM | 18 | 997.3239 | 28.5848 | 0.0056233 | [8 empty] | A03 | 846 | MINF1.02316015/FX |  | 846 | 0 | 1885 | 1885 | 1885 | H | 1.404 | 1.404 | 1.404 |  | 0.0002083 | 1.724 | 2 | 0.00046183 | [31 empty] | #N/A
Vrijstaand | Mini Vrijstaand | Nee | Jaga kleur | MINF.02316016.klr/AL | 23 | 160 | 16/AL | 18 | 1083.0414 | 31.0416 | 0.017591 | [8 empty] | A03 | 1226 | MINF1.02316016/AX |  | 1226 | 0 | 2093 | 2093 | 2093 | H | 1.453 | 1.453 | 1.453 |  | 0.0002083 | 1.724 | 4 | 0.0013928 | [31 empty] | #N/A
Vrijstaand | Mini Vrijstaand | Nee | Jaga kleur | MINF.02316016.klr/AS | 23 | 160 | 16/AS | 18 | 1083.0414 | 31.0416 | 0.017591 | [8 empty] | A03 | 1226 | MINF1.02316016/AX |  | 1226 | 0 | 2093 | 2093 | 2093 | H | 1.453 | 1.453 | 1.453 |  | 0.0002083 | 1.724 | 4 | 0.0013928 | [31 empty] | #N/A
Vrijstaand | Mini Vrijstaand | Nee | Jaga kleur | MINF.02316016.klr/FL | 23 | 160 | 16/FL | 18 | 1083.0414 | 31.0416 | 0.017591 | [8 empty] | A03 | 1133 | MINF1.02316016/FX |  | 1133 | 0 | 2093 | 2093 | 2093 | H | 1.453 | 1.453 | 1.453 |  | 0.0002083 | 1.724 | 4 | 0.0013928 | [31 empty] | #N/A
Vrijstaand | Mini Vrijstaand | Nee | Jaga kleur | MINF.02316016.klr/FM | 23 | 160 | 16/FM | 18 | 1083.0414 | 31.0416 | 0.017591 | [8 empty] | A03 | 1133 | MINF1.02316016/FX |  | 1133 | 0 | 2093 | 2093 | 2093 | H | 1.453 | 1.453 | 1.453 |  | 0.0002083 | 1.724 | 4 | 0.0013928 | [31 empty] | #N/A
Vrijstaand | Mini Vrijstaand | Nee | Jaga kleur | MINF.02316020.klr/AL | 23 | 160 | 20/AL | 23 | 1401.0152 | 40.1552 | 0.0080538 | [8 empty] | A03 | 1065 | MINF1.02316020/AX |  | 1065 | 0 | 2648 | 2648 | 2648 | H | 1.404 | 1.404 | 1.404 |  | 0.0001276 | 1.7219 | 2 | 0.00037661 | [31 empty] | #N/A
Vrijstaand | Mini Vrijstaand | Nee | Jaga kleur | MINF.02316020.klr/AS | 23 | 160 | 20/AS | 23 | 1401.0152 | 40.1552 | 0.0080538 | [8 empty] | A03 | 1065 | MINF1.02316020/AX |  | 1065 | 0 | 2648 | 2648 | 2648 | H | 1.404 | 1.404 | 1.404 |  | 0.0001276 | 1.7219 | 2 | 0.00037661 | [31 empty] | #N/A
Vrijstaand | Mini Vrijstaand | Nee | Jaga kleur | MINF.02316020.klr/FL | 23 | 160 | 20/FL | 23 | 1401.0152 | 40.1552 | 0.0080538 | [8 empty] | A03 | 970 | MINF1.02316020/FX |  | 970 | 0 | 2648 | 2648 | 2648 | H | 1.404 | 1.404 | 1.404 |  | 0.0001276 | 1.7219 | 2 | 0.00037661 | [31 empty] | #N/A
Vrijstaand | Mini Vrijstaand | Nee | Jaga kleur | MINF.02316020.klr/FM | 23 | 160 | 20/FM | 23 | 1401.0152 | 40.1552 | 0.0080538 | [8 empty] | A03 | 970 | MINF1.02316020/FX |  | 970 | 0 | 2648 | 2648 | 2648 | H | 1.404 | 1.404 | 1.404 |  | 0.0001276 | 1.7219 | 2 | 0.00037661 | [31 empty] | #N/A
Vrijstaand | Mini Vrijstaand | Nee | Jaga kleur | MINF.02316021.klr/AL | 23 | 160 | 21/AL | 23 | 1402.1508 | 40.1878 | 0.01235 | [8 empty] | A03 | 1357 | MINF1.02316021/AX |  | 1357 | 0 | 2722 | 2722 | 2722 | H | 1.463 | 1.463 | 1.463 |  | 0.0001276 | 1.7219 | 4 | 0.0005142 | [31 empty] | #N/A
Vrijstaand | Mini Vrijstaand | Nee | Jaga kleur | MINF.02316021.klr/AS | 23 | 160 | 21/AS | 23 | 1402.1508 | 40.1878 | 0.01235 | [8 empty] | A03 | 1357 | MINF1.02316021/AX |  | 1357 | 0 | 2722 | 2722 | 2722 | H | 1.463 | 1.463 | 1.463 |  | 0.0001276 | 1.7219 | 4 | 0.0005142 | [31 empty] | #N/A
Vrijstaand | Mini Vrijstaand | Nee | Jaga kleur | MINF.02316021.klr/FL | 23 | 160 | 21/FL | 23 | 1402.1508 | 40.1878 | 0.01235 | [8 empty] | A03 | 1263 | MINF1.02316021/FX |  | 1263 | 0 | 2722 | 2722 | 2722 | H | 1.463 | 1.463 | 1.463 |  | 0.0001276 | 1.7219 | 4 | 0.0005142 | [31 empty] | #N/A
Vrijstaand | Mini Vrijstaand | Nee | Jaga kleur | MINF.02316021.klr/FM | 23 | 160 | 21/FM | 23 | 1402.1508 | 40.1878 | 0.01235 | [8 empty] | A03 | 1263 | MINF1.02316021/FX |  | 1263 | 0 | 2722 | 2722 | 2722 | H | 1.463 | 1.463 | 1.463 |  | 0.0001276 | 1.7219 | 4 | 0.0005142 | [31 empty] | #N/A
Vrijstaand | Mini Vrijstaand | Nee | Jaga kleur | MINF.02318005.klr/AL | 23 | 180 | 05/AL | 8 | 433.243 | 12.4174 | 0.0034343 | [8 empty] | A03 | 836 | MINF1.02318005/AX |  | 836 | 0 | 817 | 817 | 817 | H | 1.399 | 1.399 | 1.399 |  | 0.0009367 | 1.7898 | 2 | 0.0004456 | [31 empty] | #N/A
Vrijstaand | Mini Vrijstaand | Nee | Jaga kleur | MINF.02318005.klr/AS | 23 | 180 | 05/AS | 8 | 433.243 | 12.4174 | 0.0034343 | [8 empty] | A03 | 836 | MINF1.02318005/AX |  | 836 | 0 | 817 | 817 | 817 | H | 1.399 | 1.399 | 1.399 |  | 0.0009367 | 1.7898 | 2 | 0.0004456 | [31 empty] | #N/A
Vrijstaand | Mini Vrijstaand | Nee | Jaga kleur | MINF.02318005.klr/FL | 23 | 180 | 05/FL | 8 | 433.243 | 12.4174 | 0.0034343 | [8 empty] | A03 | 694 | MINF1.02318005/FX |  | 694 | 0 | 817 | 817 | 817 | H | 1.399 | 1.399 | 1.399 |  | 0.0009367 | 1.7898 | 2 | 0.0004456 | [31 empty] | #N/A
Vrijstaand | Mini Vrijstaand | Nee | Jaga kleur | MINF.02318005.klr/FM | 23 | 180 | 05/FM | 8 | 433.243 | 12.4174 | 0.0034343 | [8 empty] | A03 | 694 | MINF1.02318005/FX |  | 694 | 0 | 817 | 817 | 817 | H | 1.399 | 1.399 | 1.399 |  | 0.0009367 | 1.7898 | 2 | 0.0004456 | [31 empty] | #N/A
Vrijstaand | Mini Vrijstaand | Nee | Jaga kleur | MINF.02318006.klr/AL | 23 | 180 | 06/AL | 8 | 511.5854 | 14.6628 | 0.017771 | [8 empty] | A03 | 1030 | MINF1.02318006/AX |  | 1030 | 0 | 970 | 970 | 970 | H | 1.411 | 1.411 | 1.411 |  | 0.0041689 | 1.4116 | 3 | 0.0041689 | [31 empty] | #N/A
Vrijstaand | Mini Vrijstaand | Nee | Jaga kleur | MINF.02318006.klr/AS | 23 | 180 | 06/AS | 8 | 511.5854 | 14.6628 | 0.017771 | [8 empty] | A03 | 1030 | MINF1.02318006/AX |  | 1030 | 0 | 970 | 970 | 970 | H | 1.411 | 1.411 | 1.411 |  | 0.0041689 | 1.4116 | 3 | 0.0041689 | [31 empty] | #N/A
Vrijstaand | Mini Vrijstaand | Nee | Jaga kleur | MINF.02318006.klr/FL | 23 | 180 | 06/FL | 8 | 511.5854 | 14.6628 | 0.017771 | [8 empty] | A03 | 887 | MINF1.02318006/FX |  | 887 | 0 | 970 | 970 | 970 | H | 1.411 | 1.411 | 1.411 |  | 0.0041689 | 1.4116 | 3 | 0.0041689 | [31 empty] | #N/A
Vrijstaand | Mini Vrijstaand | Nee | Jaga kleur | MINF.02318006.klr/FM | 23 | 180 | 06/FM | 8 | 511.5854 | 14.6628 | 0.017771 | [8 empty] | A03 | 887 | MINF1.02318006/FX |  | 887 | 0 | 970 | 970 | 970 | H | 1.411 | 1.411 | 1.411 |  | 0.0041689 | 1.4116 | 3 | 0.0041689 | [31 empty] | #N/A
Vrijstaand | Mini Vrijstaand | Nee | Jaga kleur | MINF.02318010.klr/AL | 23 | 180 | 10/AL | 13 | 675.388 | 19.3576 | 0.0035477 | [8 empty] | A03 | 912 | MINF1.02318010/AX |  | 912 | 0 | 1280 | 1280 | 1280 | H | 1.41 | 1.41 | 1.41 |  | 0.0003969 | 1.7346 | 2 | 0.00036735 | [31 empty] | #N/A
Vrijstaand | Mini Vrijstaand | Nee | Jaga kleur | MINF.02318010.klr/AS | 23 | 180 | 10/AS | 13 | 675.388 | 19.3576 | 0.0035477 | [8 empty] | A03 | 912 | MINF1.02318010/AX |  | 912 | 0 | 1280 | 1280 | 1280 | H | 1.41 | 1.41 | 1.41 |  | 0.0003969 | 1.7346 | 2 | 0.00036735 | [31 empty] | #N/A
Vrijstaand | Mini Vrijstaand | Nee | Jaga kleur | MINF.02318010.klr/FL | 23 | 180 | 10/FL | 13 | 675.388 | 19.3576 | 0.0035477 | [8 empty] | A03 | 770 | MINF1.02318010/FX |  | 770 | 0 | 1280 | 1280 | 1280 | H | 1.41 | 1.41 | 1.41 |  | 0.0003969 | 1.7346 | 2 | 0.00036735 | [31 empty] | #N/A
Vrijstaand | Mini Vrijstaand | Nee | Jaga kleur | MINF.02318010.klr/FM | 23 | 180 | 10/FM | 13 | 675.388 | 19.3576 | 0.0035477 | [8 empty] | A03 | 770 | MINF1.02318010/FX |  | 770 | 0 | 1280 | 1280 | 1280 | H | 1.41 | 1.41 | 1.41 |  | 0.0003969 | 1.7346 | 2 | 0.00036735 | [31 empty] | #N/A
Vrijstaand | Mini Vrijstaand | Nee | Jaga kleur | MINF.02318011.klr/AL | 23 | 180 | 11/AL | 13 | 938.5888 | 26.9014 | 0.011855 | [8 empty] | A03 | 1122 | MINF1.02318011/AX |  | 1122 | 0 | 1804 | 1804 | 1804 | H | 1.441 | 1.441 | 1.441 |  | 0.0003969 | 1.7346 | 4 | 0.00057429 | [31 empty] | #N/A
Vrijstaand | Mini Vrijstaand | Nee | Jaga kleur | MINF.02318011.klr/AS | 23 | 180 | 11/AS | 13 | 938.5888 | 26.9014 | 0.011855 | [8 empty] | A03 | 1122 | MINF1.02318011/AX |  | 1122 | 0 | 1804 | 1804 | 1804 | H | 1.441 | 1.441 | 1.441 |  | 0.0003969 | 1.7346 | 4 | 0.00057429 | [31 empty] | #N/A
Vrijstaand | Mini Vrijstaand | Nee | Jaga kleur | MINF.02318011.klr/FL | 23 | 180 | 11/FL | 13 | 938.5888 | 26.9014 | 0.011855 | [8 empty] | A03 | 979 | MINF1.02318011/FX |  | 979 | 0 | 1804 | 1804 | 1804 | H | 1.441 | 1.441 | 1.441 |  | 0.0003969 | 1.7346 | 4 | 0.00057429 | [31 empty] | #N/A
Vrijstaand | Mini Vrijstaand | Nee | Jaga kleur | MINF.02318011.klr/FM | 23 | 180 | 11/FM | 13 | 938.5888 | 26.9014 | 0.011855 | [8 empty] | A03 | 979 | MINF1.02318011/FX |  | 979 | 0 | 1804 | 1804 | 1804 | H | 1.441 | 1.441 | 1.441 |  | 0.0003969 | 1.7346 | 4 | 0.00057429 | [31 empty] | #N/A
Vrijstaand | Mini Vrijstaand | Nee | Jaga kleur | MINF.02318015.klr/AL | 23 | 180 | 15/AL | 18 | 1121.6587 | 32.1484 | 0.007359 | [8 empty] | A03 | 1067 | MINF1.02318015/AX |  | 1067 | 0 | 2120 | 2120 | 2120 | H | 1.404 | 1.404 | 1.404 |  | 0.0002083 | 1.724 | 2 | 0.00046183 | [31 empty] | #N/A
Vrijstaand | Mini Vrijstaand | Nee | Jaga kleur | MINF.02318015.klr/AS | 23 | 180 | 15/AS | 18 | 1121.6587 | 32.1484 | 0.007359 | [8 empty] | A03 | 1067 | MINF1.02318015/AX |  | 1067 | 0 | 2120 | 2120 | 2120 | H | 1.404 | 1.404 | 1.404 |  | 0.0002083 | 1.724 | 2 | 0.00046183 | [31 empty] | #N/A
Vrijstaand | Mini Vrijstaand | Nee | Jaga kleur | MINF.02318015.klr/FL | 23 | 180 | 15/FL | 18 | 1121.6587 | 32.1484 | 0.007359 | [8 empty] | A03 | 925 | MINF1.02318015/FX |  | 925 | 0 | 2120 | 2120 | 2120 | H | 1.404 | 1.404 | 1.404 |  | 0.0002083 | 1.724 | 2 | 0.00046183 | [31 empty] | #N/A
Vrijstaand | Mini Vrijstaand | Nee | Jaga kleur | MINF.02318015.klr/FM | 23 | 180 | 15/FM | 18 | 1121.6587 | 32.1484 | 0.007359 | [8 empty] | A03 | 925 | MINF1.02318015/FX |  | 925 | 0 | 2120 | 2120 | 2120 | H | 1.404 | 1.404 | 1.404 |  | 0.0002083 | 1.724 | 2 | 0.00046183 | [31 empty] | #N/A
Vrijstaand | Mini Vrijstaand | Nee | Jaga kleur | MINF.02318016.klr/AL | 23 | 180 | 16/AL | 18 | 1218.0981 | 34.9125 | 0.022819 | [8 empty] | A03 | 1378 | MINF1.02318016/AX |  | 1378 | 0 | 2354 | 2354 | 2354 | H | 1.453 | 1.453 | 1.453 |  | 0.0002083 | 1.724 | 4 | 0.0013928 | [31 empty] | #N/A
Vrijstaand | Mini Vrijstaand | Nee | Jaga kleur | MINF.02318016.klr/AS | 23 | 180 | 16/AS | 18 | 1218.0981 | 34.9125 | 0.022819 | [8 empty] | A03 | 1378 | MINF1.02318016/AX |  | 1378 | 0 | 2354 | 2354 | 2354 | H | 1.453 | 1.453 | 1.453 |  | 0.0002083 | 1.724 | 4 | 0.0013928 | [31 empty] | #N/A
Vrijstaand | Mini Vrijstaand | Nee | Jaga kleur | MINF.02318016.klr/FL | 23 | 180 | 16/FL | 18 | 1218.0981 | 34.9125 | 0.022819 | [8 empty] | A03 | 1236 | MINF1.02318016/FX |  | 1236 | 0 | 2354 | 2354 | 2354 | H | 1.453 | 1.453 | 1.453 |  | 0.0002083 | 1.724 | 4 | 0.0013928 | [31 empty] | #N/A
Vrijstaand | Mini Vrijstaand | Nee | Jaga kleur | MINF.02318016.klr/FM | 23 | 180 | 16/FM | 18 | 1218.0981 | 34.9125 | 0.022819 | [8 empty] | A03 | 1236 | MINF1.02318016/FX |  | 1236 | 0 | 2354 | 2354 | 2354 | H | 1.453 | 1.453 | 1.453 |  | 0.0002083 | 1.724 | 4 | 0.0013928 | [31 empty] | #N/A
Vrijstaand | Mini Vrijstaand | Nee | Jaga kleur | MINF.02318020.klr/AL | 23 | 180 | 20/AL | 23 | 1576.1421 | 45.1746 | 0.010461 | [8 empty] | A03 | 1203 | MINF1.02318020/AX |  | 1203 | 0 | 2979 | 2979 | 2979 | H | 1.404 | 1.404 | 1.404 |  | 0.0001276 | 1.7219 | 2 | 0.00037661 | [31 empty] | #N/A
Vrijstaand | Mini Vrijstaand | Nee | Jaga kleur | MINF.02318020.klr/AS | 23 | 180 | 20/AS | 23 | 1576.1421 | 45.1746 | 0.010461 | [8 empty] | A03 | 1203 | MINF1.02318020/AX |  | 1203 | 0 | 2979 | 2979 | 2979 | H | 1.404 | 1.404 | 1.404 |  | 0.0001276 | 1.7219 | 2 | 0.00037661 | [31 empty] | #N/A
Vrijstaand | Mini Vrijstaand | Nee | Jaga kleur | MINF.02318020.klr/FL | 23 | 180 | 20/FL | 23 | 1576.1421 | 45.1746 | 0.010461 | [8 empty] | A03 | 1061 | MINF1.02318020/FX |  | 1061 | 0 | 2979 | 2979 | 2979 | H | 1.404 | 1.404 | 1.404 |  | 0.0001276 | 1.7219 | 2 | 0.00037661 | [31 empty] | #N/A
Vrijstaand | Mini Vrijstaand | Nee | Jaga kleur | MINF.02318020.klr/FM | 23 | 180 | 20/FM | 23 | 1576.1421 | 45.1746 | 0.010461 | [8 empty] | A03 | 1061 | MINF1.02318020/FX |  | 1061 | 0 | 2979 | 2979 | 2979 | H | 1.404 | 1.404 | 1.404 |  | 0.0001276 | 1.7219 | 2 | 0.00037661 | [31 empty] | #N/A
Vrijstaand | Mini Vrijstaand | Nee | Jaga kleur | MINF.02318021.klr/AL | 23 | 180 | 21/AL | 23 | 1577.2909 | 45.2075 | 0.016164 | [8 empty] | A03 | 1522 | MINF1.02318021/AX |  | 1522 | 0 | 3062 | 3062 | 3062 | H | 1.463 | 1.463 | 1.463 |  | 0.0001276 | 1.7219 | 4 | 0.0005142 | [31 empty] | #N/A
Vrijstaand | Mini Vrijstaand | Nee | Jaga kleur | MINF.02318021.klr/AS | 23 | 180 | 21/AS | 23 | 1577.2909 | 45.2075 | 0.016164 | [8 empty] | A03 | 1522 | MINF1.02318021/AX |  | 1522 | 0 | 3062 | 3062 | 3062 | H | 1.463 | 1.463 | 1.463 |  | 0.0001276 | 1.7219 | 4 | 0.0005142 | [31 empty] | #N/A
Vrijstaand | Mini Vrijstaand | Nee | Jaga kleur | MINF.02318021.klr/FL | 23 | 180 | 21/FL | 23 | 1577.2909 | 45.2075 | 0.016164 | [8 empty] | A03 | 1379 | MINF1.02318021/FX |  | 1379 | 0 | 3062 | 3062 | 3062 | H | 1.463 | 1.463 | 1.463 |  | 0.0001276 | 1.7219 | 4 | 0.0005142 | [31 empty] | #N/A
Vrijstaand | Mini Vrijstaand | Nee | Jaga kleur | MINF.02318021.klr/FM | 23 | 180 | 21/FM | 23 | 1577.2909 | 45.2075 | 0.016164 | [8 empty] | A03 | 1379 | MINF1.02318021/FX |  | 1379 | 0 | 3062 | 3062 | 3062 | H | 1.463 | 1.463 | 1.463 |  | 0.0001276 | 1.7219 | 4 | 0.0005142 | [31 empty] | #N/A
Vrijstaand | Mini Vrijstaand | Nee | Jaga kleur | MINF.02320005.klr/AL | 23 | 200 | 05/AL | 8 | 481.4989 | 13.8005 | 0.0045699 | [8 empty] | A03 | 1020 | MINF1.02320005/AX |  | 1020 | 0 | 908 | 908 | 908 | H | 1.399 | 1.399 | 1.399 |  | 0.0009367 | 1.7898 | 2 | 0.0004456 | [31 empty] | #N/A
Vrijstaand | Mini Vrijstaand | Nee | Jaga kleur | MINF.02320005.klr/AS | 23 | 200 | 05/AS | 8 | 481.4989 | 13.8005 | 0.0045699 | [8 empty] | A03 | 1020 | MINF1.02320005/AX |  | 1020 | 0 | 908 | 908 | 908 | H | 1.399 | 1.399 | 1.399 |  | 0.0009367 | 1.7898 | 2 | 0.0004456 | [31 empty] | #N/A
Vrijstaand | Mini Vrijstaand | Nee | Jaga kleur | MINF.02320005.klr/FL | 23 | 200 | 05/FL | 8 | 481.4989 | 13.8005 | 0.0045699 | [8 empty] | A03 | 877 | MINF1.02320005/FX |  | 877 | 0 | 908 | 908 | 908 | H | 1.399 | 1.399 | 1.399 |  | 0.0009367 | 1.7898 | 2 | 0.0004456 | [31 empty] | #N/A
Vrijstaand | Mini Vrijstaand | Nee | Jaga kleur | MINF.02320005.klr/FM | 23 | 200 | 05/FM | 8 | 481.4989 | 13.8005 | 0.0045699 | [8 empty] | A03 | 877 | MINF1.02320005/FX |  | 877 | 0 | 908 | 908 | 908 | H | 1.399 | 1.399 | 1.399 |  | 0.0009367 | 1.7898 | 2 | 0.0004456 | [31 empty] | #N/A
Vrijstaand | Mini Vrijstaand | Nee | Jaga kleur | MINF.02320006.klr/AL | 23 | 200 | 06/AL | 8 | 568.5455 | 16.2954 | 0.02254 | [8 empty] | A03 | 1236 | MINF1.02320006/AX |  | 1236 | 0 | 1078 | 1078 | 1078 | H | 1.411 | 1.411 | 1.411 |  | 0.0041689 | 1.4116 | 3 | 0.0041689 | [31 empty] | #N/A
Vrijstaand | Mini Vrijstaand | Nee | Jaga kleur | MINF.02320006.klr/AS | 23 | 200 | 06/AS | 8 | 568.5455 | 16.2954 | 0.02254 | [8 empty] | A03 | 1236 | MINF1.02320006/AX |  | 1236 | 0 | 1078 | 1078 | 1078 | H | 1.411 | 1.411 | 1.411 |  | 0.0041689 | 1.4116 | 3 | 0.0041689 | [31 empty] | #N/A
Vrijstaand | Mini Vrijstaand | Nee | Jaga kleur | MINF.02320006.klr/FL | 23 | 200 | 06/FL | 8 | 568.5455 | 16.2954 | 0.02254 | [8 empty] | A03 | 1093 | MINF1.02320006/FX |  | 1093 | 0 | 1078 | 1078 | 1078 | H | 1.411 | 1.411 | 1.411 |  | 0.0041689 | 1.4116 | 3 | 0.0041689 | [31 empty] | #N/A
Vrijstaand | Mini Vrijstaand | Nee | Jaga kleur | MINF.02320006.klr/FM | 23 | 200 | 06/FM | 8 | 568.5455 | 16.2954 | 0.02254 | [8 empty] | A03 | 1093 | MINF1.02320006/FX |  | 1093 | 0 | 1078 | 1078 | 1078 | H | 1.411 | 1.411 | 1.411 |  | 0.0041689 | 1.4116 | 3 | 0.0041689 | [31 empty] | #N/A
Vrijstaand | Mini Vrijstaand | Nee | Jaga kleur | MINF.02320010.klr/AL | 23 | 200 | 10/AL | 13 | 750.3138 | 21.5051 | 0.0046225 | [8 empty] | A03 | 1101 | MINF1.02320010/AX |  | 1101 | 0 | 1422 | 1422 | 1422 | H | 1.41 | 1.41 | 1.41 |  | 0.0003969 | 1.7346 | 2 | 0.00036735 | [31 empty] | #N/A
Vrijstaand | Mini Vrijstaand | Nee | Jaga kleur | MINF.02320010.klr/AS | 23 | 200 | 10/AS | 13 | 750.3138 | 21.5051 | 0.0046225 | [8 empty] | A03 | 1101 | MINF1.02320010/AX |  | 1101 | 0 | 1422 | 1422 | 1422 | H | 1.41 | 1.41 | 1.41 |  | 0.0003969 | 1.7346 | 2 | 0.00036735 | [31 empty] | #N/A
Vrijstaand | Mini Vrijstaand | Nee | Jaga kleur | MINF.02320010.klr/FL | 23 | 200 | 10/FL | 13 | 750.3138 | 21.5051 | 0.0046225 | [8 empty] | A03 | 958 | MINF1.02320010/FX |  | 958 | 0 | 1422 | 1422 | 1422 | H | 1.41 | 1.41 | 1.41 |  | 0.0003969 | 1.7346 | 2 | 0.00036735 | [31 empty] | #N/A
Vrijstaand | Mini Vrijstaand | Nee | Jaga kleur | MINF.02320010.klr/FM | 23 | 200 | 10/FM | 13 | 750.3138 | 21.5051 | 0.0046225 | [8 empty] | A03 | 958 | MINF1.02320010/FX |  | 958 | 0 | 1422 | 1422 | 1422 | H | 1.41 | 1.41 | 1.41 |  | 0.0003969 | 1.7346 | 2 | 0.00036735 | [31 empty] | #N/A
Vrijstaand | Mini Vrijstaand | Nee | Jaga kleur | MINF.02320011.klr/AL | 23 | 200 | 11/AL | 13 | 1042.6452 | 29.8838 | 0.015493 | [8 empty] | A03 | 1326 | MINF1.02320011/AX |  | 1326 | 0 | 2004 | 2004 | 2004 | H | 1.441 | 1.441 | 1.441 |  | 0.0003969 | 1.7346 | 4 | 0.00057429 | [31 empty] | #N/A
Vrijstaand | Mini Vrijstaand | Nee | Jaga kleur | MINF.02320011.klr/AS | 23 | 200 | 11/AS | 13 | 1042.6452 | 29.8838 | 0.015493 | [8 empty] | A03 | 1326 | MINF1.02320011/AX |  | 1326 | 0 | 2004 | 2004 | 2004 | H | 1.441 | 1.441 | 1.441 |  | 0.0003969 | 1.7346 | 4 | 0.00057429 | [31 empty] | #N/A
Vrijstaand | Mini Vrijstaand | Nee | Jaga kleur | MINF.02320011.klr/FL | 23 | 200 | 11/FL | 13 | 1042.6452 | 29.8838 | 0.015493 | [8 empty] | A03 | 1184 | MINF1.02320011/FX |  | 1184 | 0 | 2004 | 2004 | 2004 | H | 1.441 | 1.441 | 1.441 |  | 0.0003969 | 1.7346 | 4 | 0.00057429 | [31 empty] | #N/A
Vrijstaand | Mini Vrijstaand | Nee | Jaga kleur | MINF.02320011.klr/FM | 23 | 200 | 11/FM | 13 | 1042.6452 | 29.8838 | 0.015493 | [8 empty] | A03 | 1184 | MINF1.02320011/FX |  | 1184 | 0 | 2004 | 2004 | 2004 | H | 1.441 | 1.441 | 1.441 |  | 0.0003969 | 1.7346 | 4 | 0.00057429 | [31 empty] | #N/A
Vrijstaand | Mini Vrijstaand | Nee | Jaga kleur | MINF.02320015.klr/AL | 23 | 200 | 15/AL | 18 | 1246.5226 | 35.7272 | 0.0093819 | [8 empty] | A03 | 1300 | MINF1.02320015/AX |  | 1300 | 0 | 2356 | 2356 | 2356 | H | 1.404 | 1.404 | 1.404 |  | 0.0002083 | 1.724 | 2 | 0.00046183 | [31 empty] | #N/A
Vrijstaand | Mini Vrijstaand | Nee | Jaga kleur | MINF.02320015.klr/AS | 23 | 200 | 15/AS | 18 | 1246.5226 | 35.7272 | 0.0093819 | [8 empty] | A03 | 1300 | MINF1.02320015/AX |  | 1300 | 0 | 2356 | 2356 | 2356 | H | 1.404 | 1.404 | 1.404 |  | 0.0002083 | 1.724 | 2 | 0.00046183 | [31 empty] | #N/A
Vrijstaand | Mini Vrijstaand | Nee | Jaga kleur | MINF.02320015.klr/FL | 23 | 200 | 15/FL | 18 | 1246.5226 | 35.7272 | 0.0093819 | [8 empty] | A03 | 1158 | MINF1.02320015/FX |  | 1158 | 0 | 2356 | 2356 | 2356 | H | 1.404 | 1.404 | 1.404 |  | 0.0002083 | 1.724 | 2 | 0.00046183 | [31 empty] | #N/A
Vrijstaand | Mini Vrijstaand | Nee | Jaga kleur | MINF.02320015.klr/FM | 23 | 200 | 15/FM | 18 | 1246.5226 | 35.7272 | 0.0093819 | [8 empty] | A03 | 1158 | MINF1.02320015/FX |  | 1158 | 0 | 2356 | 2356 | 2356 | H | 1.404 | 1.404 | 1.404 |  | 0.0002083 | 1.724 | 2 | 0.00046183 | [31 empty] | #N/A
Vrijstaand | Mini Vrijstaand | Nee | Jaga kleur | MINF.02320016.klr/AL | 23 | 200 | 16/AL | 18 | 1353.6723 | 38.7983 | 0.028858 | [8 empty] | A03 | 1660 | MINF1.02320016/AX |  | 1660 | 0 | 2616 | 2616 | 2616 | H | 1.453 | 1.453 | 1.453 |  | 0.0002083 | 1.724 | 4 | 0.0013928 | [31 empty] | #N/A
Vrijstaand | Mini Vrijstaand | Nee | Jaga kleur | MINF.02320016.klr/AS | 23 | 200 | 16/AS | 18 | 1353.6723 | 38.7983 | 0.028858 | [8 empty] | A03 | 1660 | MINF1.02320016/AX |  | 1660 | 0 | 2616 | 2616 | 2616 | H | 1.453 | 1.453 | 1.453 |  | 0.0002083 | 1.724 | 4 | 0.0013928 | [31 empty] | #N/A
Vrijstaand | Mini Vrijstaand | Nee | Jaga kleur | MINF.02320016.klr/FL | 23 | 200 | 16/FL | 18 | 1353.6723 | 38.7983 | 0.028858 | [8 empty] | A03 | 1516 | MINF1.02320016/FX |  | 1516 | 0 | 2616 | 2616 | 2616 | H | 1.453 | 1.453 | 1.453 |  | 0.0002083 | 1.724 | 4 | 0.0013928 | [31 empty] | #N/A
Vrijstaand | Mini Vrijstaand | Nee | Jaga kleur | MINF.02320016.klr/FM | 23 | 200 | 16/FM | 18 | 1353.6723 | 38.7983 | 0.028858 | [8 empty] | A03 | 1516 | MINF1.02320016/FX |  | 1516 | 0 | 2616 | 2616 | 2616 | H | 1.453 | 1.453 | 1.453 |  | 0.0002083 | 1.724 | 4 | 0.0013928 | [31 empty] | #N/A
Vrijstaand | Mini Vrijstaand | Nee | Jaga kleur | MINF.02320020.klr/AL | 23 | 200 | 20/AL | 23 | 1751.269 | 50.194 | 0.013235 | [8 empty] | A03 | 1416 | MINF1.02320020/AX |  | 1416 | 0 | 3310 | 3310 | 3310 | H | 1.404 | 1.404 | 1.404 |  | 0.0001276 | 1.7219 | 2 | 0.00037661 | [31 empty] | #N/A
Vrijstaand | Mini Vrijstaand | Nee | Jaga kleur | MINF.02320020.klr/AS | 23 | 200 | 20/AS | 23 | 1751.269 | 50.194 | 0.013235 | [8 empty] | A03 | 1416 | MINF1.02320020/AX |  | 1416 | 0 | 3310 | 3310 | 3310 | H | 1.404 | 1.404 | 1.404 |  | 0.0001276 | 1.7219 | 2 | 0.00037661 | [31 empty] | #N/A
Vrijstaand | Mini Vrijstaand | Nee | Jaga kleur | MINF.02320020.klr/FL | 23 | 200 | 20/FL | 23 | 1751.269 | 50.194 | 0.013235 | [8 empty] | A03 | 1273 | MINF1.02320020/FX |  | 1273 | 0 | 3310 | 3310 | 3310 | H | 1.404 | 1.404 | 1.404 |  | 0.0001276 | 1.7219 | 2 | 0.00037661 | [31 empty] | #N/A
Vrijstaand | Mini Vrijstaand | Nee | Jaga kleur | MINF.02320020.klr/FM | 23 | 200 | 20/FM | 23 | 1751.269 | 50.194 | 0.013235 | [8 empty] | A03 | 1273 | MINF1.02320020/FX |  | 1273 | 0 | 3310 | 3310 | 3310 | H | 1.404 | 1.404 | 1.404 |  | 0.0001276 | 1.7219 | 2 | 0.00037661 | [31 empty] | #N/A
Vrijstaand | Mini Vrijstaand | Nee | Jaga kleur | MINF.02320021.klr/AL | 23 | 200 | 21/AL | 23 | 1752.431 | 50.2273 | 0.020593 | [8 empty] | A03 | 1759 | MINF1.02320021/AX |  | 1759 | 0 | 3402 | 3402 | 3402 | H | 1.463 | 1.463 | 1.463 |  | 0.0001276 | 1.7219 | 4 | 0.0005142 | [31 empty] | #N/A
Vrijstaand | Mini Vrijstaand | Nee | Jaga kleur | MINF.02320021.klr/AS | 23 | 200 | 21/AS | 23 | 1752.431 | 50.2273 | 0.020593 | [8 empty] | A03 | 1759 | MINF1.02320021/AX |  | 1759 | 0 | 3402 | 3402 | 3402 | H | 1.463 | 1.463 | 1.463 |  | 0.0001276 | 1.7219 | 4 | 0.0005142 | [31 empty] | #N/A
Vrijstaand | Mini Vrijstaand | Nee | Jaga kleur | MINF.02320021.klr/FL | 23 | 200 | 21/FL | 23 | 1752.431 | 50.2273 | 0.020593 | [8 empty] | A03 | 1616 | MINF1.02320021/FX |  | 1616 | 0 | 3402 | 3402 | 3402 | H | 1.463 | 1.463 | 1.463 |  | 0.0001276 | 1.7219 | 4 | 0.0005142 | [31 empty] | #N/A
Vrijstaand | Mini Vrijstaand | Nee | Jaga kleur | MINF.02320021.klr/FM | 23 | 200 | 21/FM | 23 | 1752.431 | 50.2273 | 0.020593 | [8 empty] | A03 | 1616 | MINF1.02320021/FX |  | 1616 | 0 | 3402 | 3402 | 3402 | H | 1.463 | 1.463 | 1.463 |  | 0.0001276 | 1.7219 | 4 | 0.0005142 | [31 empty] | #N/A
Vrijstaand | Mini Vrijstaand | Nee | Jaga kleur | MINF.02322005.klr/AL | 23 | 220 | 05/AL | 8 | 529.7549 | 15.1836 | 0.0059198 | [8 empty] | A03 | 1115 | MINF1.02322005/AX |  | 1115 | 0 | 999 | 999 | 999 | H | 1.399 | 1.399 | 1.399 |  | 0.0009367 | 1.7898 | 2 | 0.0004456 | [31 empty] | #N/A
Vrijstaand | Mini Vrijstaand | Nee | Jaga kleur | MINF.02322005.klr/AS | 23 | 220 | 05/AS | 8 | 529.7549 | 15.1836 | 0.0059198 | [8 empty] | A03 | 1115 | MINF1.02322005/AX |  | 1115 | 0 | 999 | 999 | 999 | H | 1.399 | 1.399 | 1.399 |  | 0.0009367 | 1.7898 | 2 | 0.0004456 | [31 empty] | #N/A
Vrijstaand | Mini Vrijstaand | Nee | Jaga kleur | MINF.02322005.klr/FL | 23 | 220 | 05/FL | 8 | 529.7549 | 15.1836 | 0.0059198 | [8 empty] | A03 | 972 | MINF1.02322005/FX |  | 972 | 0 | 999 | 999 | 999 | H | 1.399 | 1.399 | 1.399 |  | 0.0009367 | 1.7898 | 2 | 0.0004456 | [31 empty] | #N/A
Vrijstaand | Mini Vrijstaand | Nee | Jaga kleur | MINF.02322005.klr/FM | 23 | 220 | 05/FM | 8 | 529.7549 | 15.1836 | 0.0059198 | [8 empty] | A03 | 972 | MINF1.02322005/FX |  | 972 | 0 | 999 | 999 | 999 | H | 1.399 | 1.399 | 1.399 |  | 0.0009367 | 1.7898 | 2 | 0.0004456 | [31 empty] | #N/A
Vrijstaand | Mini Vrijstaand | Nee | Jaga kleur | MINF.02322006.klr/AL | 23 | 220 | 06/AL | 8 | 625.5055 | 17.9279 | 0.027951 | [8 empty] | A03 | 1334 | MINF1.02322006/AX |  | 1334 | 0 | 1186 | 1186 | 1186 | H | 1.411 | 1.411 | 1.411 |  | 0.0041689 | 1.4116 | 3 | 0.0041689 | [31 empty] | #N/A
Vrijstaand | Mini Vrijstaand | Nee | Jaga kleur | MINF.02322006.klr/AS | 23 | 220 | 06/AS | 8 | 625.5055 | 17.9279 | 0.027951 | [8 empty] | A03 | 1334 | MINF1.02322006/AX |  | 1334 | 0 | 1186 | 1186 | 1186 | H | 1.411 | 1.411 | 1.411 |  | 0.0041689 | 1.4116 | 3 | 0.0041689 | [31 empty] | #N/A
Vrijstaand | Mini Vrijstaand | Nee | Jaga kleur | MINF.02322006.klr/FL | 23 | 220 | 06/FL | 8 | 625.5055 | 17.9279 | 0.027951 | [8 empty] | A03 | 1192 | MINF1.02322006/FX |  | 1192 | 0 | 1186 | 1186 | 1186 | H | 1.411 | 1.411 | 1.411 |  | 0.0041689 | 1.4116 | 3 | 0.0041689 | [31 empty] | #N/A
Vrijstaand | Mini Vrijstaand | Nee | Jaga kleur | MINF.02322006.klr/FM | 23 | 220 | 06/FM | 8 | 625.5055 | 17.9279 | 0.027951 | [8 empty] | A03 | 1192 | MINF1.02322006/FX |  | 1192 | 0 | 1186 | 1186 | 1186 | H | 1.411 | 1.411 | 1.411 |  | 0.0041689 | 1.4116 | 3 | 0.0041689 | [31 empty] | #N/A
Vrijstaand | Mini Vrijstaand | Nee | Jaga kleur | MINF.02322010.klr/AL | 23 | 220 | 10/AL | 13 | 825.2397 | 23.6526 | 0.0058785 | [8 empty] | A03 | 1210 | MINF1.02322010/AX |  | 1210 | 0 | 1564 | 1564 | 1564 | H | 1.41 | 1.41 | 1.41 |  | 0.0003969 | 1.7346 | 2 | 0.00036735 | [31 empty] | #N/A
Vrijstaand | Mini Vrijstaand | Nee | Jaga kleur | MINF.02322010.klr/AS | 23 | 220 | 10/AS | 13 | 825.2397 | 23.6526 | 0.0058785 | [8 empty] | A03 | 1210 | MINF1.02322010/AX |  | 1210 | 0 | 1564 | 1564 | 1564 | H | 1.41 | 1.41 | 1.41 |  | 0.0003969 | 1.7346 | 2 | 0.00036735 | [31 empty] | #N/A
Vrijstaand | Mini Vrijstaand | Nee | Jaga kleur | MINF.02322010.klr/FL | 23 | 220 | 10/FL | 13 | 825.2397 | 23.6526 | 0.0058785 | [8 empty] | A03 | 1065 | MINF1.02322010/FX |  | 1065 | 0 | 1564 | 1564 | 1564 | H | 1.41 | 1.41 | 1.41 |  | 0.0003969 | 1.7346 | 2 | 0.00036735 | [31 empty] | #N/A
Vrijstaand | Mini Vrijstaand | Nee | Jaga kleur | MINF.02322010.klr/FM | 23 | 220 | 10/FM | 13 | 825.2397 | 23.6526 | 0.0058785 | [8 empty] | A03 | 1065 | MINF1.02322010/FX |  | 1065 | 0 | 1564 | 1564 | 1564 | H | 1.41 | 1.41 | 1.41 |  | 0.0003969 | 1.7346 | 2 | 0.00036735 | [31 empty] | #N/A
Vrijstaand | Mini Vrijstaand | Nee | Jaga kleur | MINF.02322011.klr/AL | 23 | 220 | 11/AL | 13 | 1146.7017 | 32.8662 | 0.019755 | [8 empty] | A03 | 1467 | MINF1.02322011/AX |  | 1467 | 0 | 2204 | 2204 | 2204 | H | 1.441 | 1.441 | 1.441 |  | 0.0003969 | 1.7346 | 4 | 0.00057429 | [31 empty] | #N/A
Vrijstaand | Mini Vrijstaand | Nee | Jaga kleur | MINF.02322011.klr/AS | 23 | 220 | 11/AS | 13 | 1146.7017 | 32.8662 | 0.019755 | [8 empty] | A03 | 1467 | MINF1.02322011/AX |  | 1467 | 0 | 2204 | 2204 | 2204 | H | 1.441 | 1.441 | 1.441 |  | 0.0003969 | 1.7346 | 4 | 0.00057429 | [31 empty] | #N/A
Vrijstaand | Mini Vrijstaand | Nee | Jaga kleur | MINF.02322011.klr/FL | 23 | 220 | 11/FL | 13 | 1146.7017 | 32.8662 | 0.019755 | [8 empty] | A03 | 1325 | MINF1.02322011/FX |  | 1325 | 0 | 2204 | 2204 | 2204 | H | 1.441 | 1.441 | 1.441 |  | 0.0003969 | 1.7346 | 4 | 0.00057429 | [31 empty] | #N/A
Vrijstaand | Mini Vrijstaand | Nee | Jaga kleur | MINF.02322011.klr/FM | 23 | 220 | 11/FM | 13 | 1146.7017 | 32.8662 | 0.019755 | [8 empty] | A03 | 1325 | MINF1.02322011/FX |  | 1325 | 0 | 2204 | 2204 | 2204 | H | 1.441 | 1.441 | 1.441 |  | 0.0003969 | 1.7346 | 4 | 0.00057429 | [31 empty] | #N/A
Vrijstaand | Mini Vrijstaand | Nee | Jaga kleur | MINF.02322015.klr/AL | 23 | 220 | 15/AL | 18 | 1371.3865 | 39.306 | 0.0117 | [8 empty] | A03 | 1436 | MINF1.02322015/AX |  | 1436 | 0 | 2592 | 2592 | 2592 | H | 1.404 | 1.404 | 1.404 |  | 0.0002083 | 1.724 | 2 | 0.00046183 | [31 empty] | #N/A
Vrijstaand | Mini Vrijstaand | Nee | Jaga kleur | MINF.02322015.klr/AS | 23 | 220 | 15/AS | 18 | 1371.3865 | 39.306 | 0.0117 | [8 empty] | A03 | 1436 | MINF1.02322015/AX |  | 1436 | 0 | 2592 | 2592 | 2592 | H | 1.404 | 1.404 | 1.404 |  | 0.0002083 | 1.724 | 2 | 0.00046183 | [31 empty] | #N/A
Vrijstaand | Mini Vrijstaand | Nee | Jaga kleur | MINF.02322015.klr/FL | 23 | 220 | 15/FL | 18 | 1371.3865 | 39.306 | 0.0117 | [8 empty] | A03 | 1293 | MINF1.02322015/FX |  | 1293 | 0 | 2592 | 2592 | 2592 | H | 1.404 | 1.404 | 1.404 |  | 0.0002083 | 1.724 | 2 | 0.00046183 | [31 empty] | #N/A
Vrijstaand | Mini Vrijstaand | Nee | Jaga kleur | MINF.02322015.klr/FM | 23 | 220 | 15/FM | 18 | 1371.3865 | 39.306 | 0.0117 | [8 empty] | A03 | 1293 | MINF1.02322015/FX |  | 1293 | 0 | 2592 | 2592 | 2592 | H | 1.404 | 1.404 | 1.404 |  | 0.0002083 | 1.724 | 2 | 0.00046183 | [31 empty] | #N/A
Vrijstaand | Mini Vrijstaand | Nee | Jaga kleur | MINF.02322016.klr/AL | 23 | 220 | 16/AL | 18 | 1489.2465 | 42.6841 | 0.035722 | [8 empty] | A03 | 1852 | MINF1.02322016/AX |  | 1852 | 0 | 2878 | 2878 | 2878 | H | 1.453 | 1.453 | 1.453 |  | 0.0002083 | 1.724 | 4 | 0.0013928 | [31 empty] | #N/A
Vrijstaand | Mini Vrijstaand | Nee | Jaga kleur | MINF.02322016.klr/AS | 23 | 220 | 16/AS | 18 | 1489.2465 | 42.6841 | 0.035722 | [8 empty] | A03 | 1852 | MINF1.02322016/AX |  | 1852 | 0 | 2878 | 2878 | 2878 | H | 1.453 | 1.453 | 1.453 |  | 0.0002083 | 1.724 | 4 | 0.0013928 | [31 empty] | #N/A
Vrijstaand | Mini Vrijstaand | Nee | Jaga kleur | MINF.02322016.klr/FL | 23 | 220 | 16/FL | 18 | 1489.2465 | 42.6841 | 0.035722 | [8 empty] | A03 | 1708 | MINF1.02322016/FX |  | 1708 | 0 | 2878 | 2878 | 2878 | H | 1.453 | 1.453 | 1.453 |  | 0.0002083 | 1.724 | 4 | 0.0013928 | [31 empty] | #N/A
Vrijstaand | Mini Vrijstaand | Nee | Jaga kleur | MINF.02322016.klr/FM | 23 | 220 | 16/FM | 18 | 1489.2465 | 42.6841 | 0.035722 | [8 empty] | A03 | 1708 | MINF1.02322016/FX |  | 1708 | 0 | 2878 | 2878 | 2878 | H | 1.453 | 1.453 | 1.453 |  | 0.0002083 | 1.724 | 4 | 0.0013928 | [31 empty] | #N/A
Vrijstaand | Mini Vrijstaand | Nee | Jaga kleur | MINF.02322020.klr/AL | 23 | 220 | 20/AL | 23 | 1926.3959 | 55.2134 | 0.016389 | [8 empty] | A03 | 1578 | MINF1.02322020/AX |  | 1578 | 0 | 3641 | 3641 | 3641 | H | 1.404 | 1.404 | 1.404 |  | 0.0001276 | 1.7219 | 2 | 0.00037661 | [31 empty] | #N/A
Vrijstaand | Mini Vrijstaand | Nee | Jaga kleur | MINF.02322020.klr/AS | 23 | 220 | 20/AS | 23 | 1926.3959 | 55.2134 | 0.016389 | [8 empty] | A03 | 1578 | MINF1.02322020/AX |  | 1578 | 0 | 3641 | 3641 | 3641 | H | 1.404 | 1.404 | 1.404 |  | 0.0001276 | 1.7219 | 2 | 0.00037661 | [31 empty] | #N/A
Vrijstaand | Mini Vrijstaand | Nee | Jaga kleur | MINF.02322020.klr/FL | 23 | 220 | 20/FL | 23 | 1926.3959 | 55.2134 | 0.016389 | [8 empty] | A03 | 1435 | MINF1.02322020/FX |  | 1435 | 0 | 3641 | 3641 | 3641 | H | 1.404 | 1.404 | 1.404 |  | 0.0001276 | 1.7219 | 2 | 0.00037661 | [31 empty] | #N/A
Vrijstaand | Mini Vrijstaand | Nee | Jaga kleur | MINF.02322020.klr/FM | 23 | 220 | 20/FM | 23 | 1926.3959 | 55.2134 | 0.016389 | [8 empty] | A03 | 1435 | MINF1.02322020/FX |  | 1435 | 0 | 3641 | 3641 | 3641 | H | 1.404 | 1.404 | 1.404 |  | 0.0001276 | 1.7219 | 2 | 0.00037661 | [31 empty] | #N/A
Vrijstaand | Mini Vrijstaand | Nee | Jaga kleur | MINF.02322021.klr/AL | 23 | 220 | 21/AL | 23 | 1927.5711 | 55.2471 | 0.025667 | [8 empty] | A03 | 1976 | MINF1.02322021/AX |  | 1976 | 0 | 3742 | 3742 | 3742 | H | 1.463 | 1.463 | 1.463 |  | 0.0001276 | 1.7219 | 4 | 0.0005142 | [31 empty] | #N/A
Vrijstaand | Mini Vrijstaand | Nee | Jaga kleur | MINF.02322021.klr/AS | 23 | 220 | 21/AS | 23 | 1927.5711 | 55.2471 | 0.025667 | [8 empty] | A03 | 1976 | MINF1.02322021/AX |  | 1976 | 0 | 3742 | 3742 | 3742 | H | 1.463 | 1.463 | 1.463 |  | 0.0001276 | 1.7219 | 4 | 0.0005142 | [31 empty] | #N/A
Vrijstaand | Mini Vrijstaand | Nee | Jaga kleur | MINF.02322021.klr/FL | 23 | 220 | 21/FL | 23 | 1927.5711 | 55.2471 | 0.025667 | [8 empty] | A03 | 1832 | MINF1.02322021/FX |  | 1832 | 0 | 3742 | 3742 | 3742 | H | 1.463 | 1.463 | 1.463 |  | 0.0001276 | 1.7219 | 4 | 0.0005142 | [31 empty] | #N/A
Vrijstaand | Mini Vrijstaand | Nee | Jaga kleur | MINF.02322021.klr/FM | 23 | 220 | 21/FM | 23 | 1927.5711 | 55.2471 | 0.025667 | [8 empty] | A03 | 1832 | MINF1.02322021/FX |  | 1832 | 0 | 3742 | 3742 | 3742 | H | 1.463 | 1.463 | 1.463 |  | 0.0001276 | 1.7219 | 4 | 0.0005142 | [31 empty] | #N/A
Vrijstaand | Mini Vrijstaand | Nee | Jaga kleur | MINF.02324005.klr/AL | 23 | 240 | 05/AL | 8 | 578.0108 | 16.5667 | 0.0074998 | [8 empty] | A03 | 1156 | MINF1.02324005/AX |  | 1156 | 0 | 1090 | 1090 | 1090 | H | 1.399 | 1.399 | 1.399 |  | 0.0009367 | 1.7898 | 2 | 0.0004456 | [31 empty] | #N/A
Vrijstaand | Mini Vrijstaand | Nee | Jaga kleur | MINF.02324005.klr/AS | 23 | 240 | 05/AS | 8 | 578.0108 | 16.5667 | 0.0074998 | [8 empty] | A03 | 1156 | MINF1.02324005/AX |  | 1156 | 0 | 1090 | 1090 | 1090 | H | 1.399 | 1.399 | 1.399 |  | 0.0009367 | 1.7898 | 2 | 0.0004456 | [31 empty] | #N/A
Vrijstaand | Mini Vrijstaand | Nee | Jaga kleur | MINF.02324005.klr/FL | 23 | 240 | 05/FL | 8 | 578.0108 | 16.5667 | 0.0074998 | [8 empty] | A03 | 1013 | MINF1.02324005/FX |  | 1013 | 0 | 1090 | 1090 | 1090 | H | 1.399 | 1.399 | 1.399 |  | 0.0009367 | 1.7898 | 2 | 0.0004456 | [31 empty] | #N/A
Vrijstaand | Mini Vrijstaand | Nee | Jaga kleur | MINF.02324005.klr/FM | 23 | 240 | 05/FM | 8 | 578.0108 | 16.5667 | 0.0074998 | [8 empty] | A03 | 1013 | MINF1.02324005/FX |  | 1013 | 0 | 1090 | 1090 | 1090 | H | 1.399 | 1.399 | 1.399 |  | 0.0009367 | 1.7898 | 2 | 0.0004456 | [31 empty] | #N/A
Vrijstaand | Mini Vrijstaand | Nee | Jaga kleur | MINF.02324006.klr/AL | 23 | 240 | 06/AL | 8 | 682.4655 | 19.5605 | 0.034022 | [8 empty] | A03 | 1397 | MINF1.02324006/AX |  | 1397 | 0 | 1294 | 1294 | 1294 | H | 1.411 | 1.411 | 1.411 |  | 0.0041689 | 1.4116 | 3 | 0.0041689 | [31 empty] | #N/A
Vrijstaand | Mini Vrijstaand | Nee | Jaga kleur | MINF.02324006.klr/AS | 23 | 240 | 06/AS | 8 | 682.4655 | 19.5605 | 0.034022 | [8 empty] | A03 | 1397 | MINF1.02324006/AX |  | 1397 | 0 | 1294 | 1294 | 1294 | H | 1.411 | 1.411 | 1.411 |  | 0.0041689 | 1.4116 | 3 | 0.0041689 | [31 empty] | #N/A
Vrijstaand | Mini Vrijstaand | Nee | Jaga kleur | MINF.02324006.klr/FL | 23 | 240 | 06/FL | 8 | 682.4655 | 19.5605 | 0.034022 | [8 empty] | A03 | 1253 | MINF1.02324006/FX |  | 1253 | 0 | 1294 | 1294 | 1294 | H | 1.411 | 1.411 | 1.411 |  | 0.0041689 | 1.4116 | 3 | 0.0041689 | [31 empty] | #N/A
Vrijstaand | Mini Vrijstaand | Nee | Jaga kleur | MINF.02324006.klr/FM | 23 | 240 | 06/FM | 8 | 682.4655 | 19.5605 | 0.034022 | [8 empty] | A03 | 1253 | MINF1.02324006/FX |  | 1253 | 0 | 1294 | 1294 | 1294 | H | 1.411 | 1.411 | 1.411 |  | 0.0041689 | 1.4116 | 3 | 0.0041689 | [31 empty] | #N/A
Vrijstaand | Mini Vrijstaand | Nee | Jaga kleur | MINF.02324010.klr/AL | 23 | 240 | 10/AL | 13 | 900.1655 | 25.8001 | 0.0073266 | [8 empty] | A03 | 1256 | MINF1.02324010/AX |  | 1256 | 0 | 1706 | 1706 | 1706 | H | 1.41 | 1.41 | 1.41 |  | 0.0003969 | 1.7346 | 2 | 0.00036735 | [31 empty] | #N/A
Vrijstaand | Mini Vrijstaand | Nee | Jaga kleur | MINF.02324010.klr/AS | 23 | 240 | 10/AS | 13 | 900.1655 | 25.8001 | 0.0073266 | [8 empty] | A03 | 1256 | MINF1.02324010/AX |  | 1256 | 0 | 1706 | 1706 | 1706 | H | 1.41 | 1.41 | 1.41 |  | 0.0003969 | 1.7346 | 2 | 0.00036735 | [31 empty] | #N/A
Vrijstaand | Mini Vrijstaand | Nee | Jaga kleur | MINF.02324010.klr/FL | 23 | 240 | 10/FL | 13 | 900.1655 | 25.8001 | 0.0073266 | [8 empty] | A03 | 1113 | MINF1.02324010/FX |  | 1113 | 0 | 1706 | 1706 | 1706 | H | 1.41 | 1.41 | 1.41 |  | 0.0003969 | 1.7346 | 2 | 0.00036735 | [31 empty] | #N/A
Vrijstaand | Mini Vrijstaand | Nee | Jaga kleur | MINF.02324010.klr/FM | 23 | 240 | 10/FM | 13 | 900.1655 | 25.8001 | 0.0073266 | [8 empty] | A03 | 1113 | MINF1.02324010/FX |  | 1113 | 0 | 1706 | 1706 | 1706 | H | 1.41 | 1.41 | 1.41 |  | 0.0003969 | 1.7346 | 2 | 0.00036735 | [31 empty] | #N/A
Vrijstaand | Mini Vrijstaand | Nee | Jaga kleur | MINF.02324011.klr/AL | 23 | 240 | 11/AL | 13 | 1251.2783 | 35.8635 | 0.024697 | [8 empty] | A03 | 1530 | MINF1.02324011/AX |  | 1530 | 0 | 2405 | 2405 | 2405 | H | 1.441 | 1.441 | 1.441 |  | 0.0003969 | 1.7346 | 4 | 0.00057429 | [31 empty] | #N/A
Vrijstaand | Mini Vrijstaand | Nee | Jaga kleur | MINF.02324011.klr/AS | 23 | 240 | 11/AS | 13 | 1251.2783 | 35.8635 | 0.024697 | [8 empty] | A03 | 1530 | MINF1.02324011/AX |  | 1530 | 0 | 2405 | 2405 | 2405 | H | 1.441 | 1.441 | 1.441 |  | 0.0003969 | 1.7346 | 4 | 0.00057429 | [31 empty] | #N/A
Vrijstaand | Mini Vrijstaand | Nee | Jaga kleur | MINF.02324011.klr/FL | 23 | 240 | 11/FL | 13 | 1251.2783 | 35.8635 | 0.024697 | [8 empty] | A03 | 1387 | MINF1.02324011/FX |  | 1387 | 0 | 2405 | 2405 | 2405 | H | 1.441 | 1.441 | 1.441 |  | 0.0003969 | 1.7346 | 4 | 0.00057429 | [31 empty] | #N/A
Vrijstaand | Mini Vrijstaand | Nee | Jaga kleur | MINF.02324011.klr/FM | 23 | 240 | 11/FM | 13 | 1251.2783 | 35.8635 | 0.024697 | [8 empty] | A03 | 1387 | MINF1.02324011/FX |  | 1387 | 0 | 2405 | 2405 | 2405 | H | 1.441 | 1.441 | 1.441 |  | 0.0003969 | 1.7346 | 4 | 0.00057429 | [31 empty] | #N/A
Vrijstaand | Mini Vrijstaand | Nee | Jaga kleur | MINF.02324015.klr/AL | 23 | 240 | 15/AL | 18 | 1495.7213 | 42.8696 | 0.014317 | [8 empty] | A03 | 1601 | MINF1.02324015/AX |  | 1601 | 0 | 2827 | 2827 | 2827 | H | 1.404 | 1.404 | 1.404 |  | 0.0002083 | 1.724 | 2 | 0.00046183 | [31 empty] | #N/A
Vrijstaand | Mini Vrijstaand | Nee | Jaga kleur | MINF.02324015.klr/AS | 23 | 240 | 15/AS | 18 | 1495.7213 | 42.8696 | 0.014317 | [8 empty] | A03 | 1601 | MINF1.02324015/AX |  | 1601 | 0 | 2827 | 2827 | 2827 | H | 1.404 | 1.404 | 1.404 |  | 0.0002083 | 1.724 | 2 | 0.00046183 | [31 empty] | #N/A
Vrijstaand | Mini Vrijstaand | Nee | Jaga kleur | MINF.02324015.klr/FL | 23 | 240 | 15/FL | 18 | 1495.7213 | 42.8696 | 0.014317 | [8 empty] | A03 | 1358 | MINF1.02324015/FX |  | 1358 | 0 | 2827 | 2827 | 2827 | H | 1.404 | 1.404 | 1.404 |  | 0.0002083 | 1.724 | 2 | 0.00046183 | [31 empty] | #N/A
Vrijstaand | Mini Vrijstaand | Nee | Jaga kleur | MINF.02324015.klr/FM | 23 | 240 | 15/FM | 18 | 1495.7213 | 42.8696 | 0.014317 | [8 empty] | A03 | 1358 | MINF1.02324015/FX |  | 1358 | 0 | 2827 | 2827 | 2827 | H | 1.404 | 1.404 | 1.404 |  | 0.0002083 | 1.724 | 2 | 0.00046183 | [31 empty] | #N/A
Vrijstaand | Mini Vrijstaand | Nee | Jaga kleur | MINF.02324016.klr/AL | 23 | 240 | 16/AL | 18 | 1624.3033 | 46.555 | 0.043415 | [8 empty] | A03 | 1943 | MINF1.02324016/AX |  | 1943 | 0 | 3139 | 3139 | 3139 | H | 1.453 | 1.453 | 1.453 |  | 0.0002083 | 1.724 | 4 | 0.0013928 | [31 empty] | #N/A
Vrijstaand | Mini Vrijstaand | Nee | Jaga kleur | MINF.02324016.klr/AS | 23 | 240 | 16/AS | 18 | 1624.3033 | 46.555 | 0.043415 | [8 empty] | A03 | 1943 | MINF1.02324016/AX |  | 1943 | 0 | 3139 | 3139 | 3139 | H | 1.453 | 1.453 | 1.453 |  | 0.0002083 | 1.724 | 4 | 0.0013928 | [31 empty] | #N/A
Vrijstaand | Mini Vrijstaand | Nee | Jaga kleur | MINF.02324016.klr/FL | 23 | 240 | 16/FL | 18 | 1624.3033 | 46.555 | 0.043415 | [8 empty] | A03 | 1800 | MINF1.02324016/FX |  | 1800 | 0 | 3139 | 3139 | 3139 | H | 1.453 | 1.453 | 1.453 |  | 0.0002083 | 1.724 | 4 | 0.0013928 | [31 empty] | #N/A
Vrijstaand | Mini Vrijstaand | Nee | Jaga kleur | MINF.02324016.klr/FM | 23 | 240 | 16/FM | 18 | 1624.3033 | 46.555 | 0.043415 | [8 empty] | A03 | 1800 | MINF1.02324016/FX |  | 1800 | 0 | 3139 | 3139 | 3139 | H | 1.453 | 1.453 | 1.453 |  | 0.0002083 | 1.724 | 4 | 0.0013928 | [31 empty] | #N/A
Vrijstaand | Mini Vrijstaand | Nee | Jaga kleur | MINF.02324020.klr/AL | 23 | 240 | 20/AL | 23 | 2101.5228 | 60.2328 | 0.019939 | [8 empty] | A03 | 1653 | MINF1.02324020/AX |  | 1653 | 0 | 3972 | 3972 | 3972 | H | 1.404 | 1.404 | 1.404 |  | 0.0001276 | 1.7219 | 2 | 0.00037661 | [31 empty] | #N/A
Vrijstaand | Mini Vrijstaand | Nee | Jaga kleur | MINF.02324020.klr/AS | 23 | 240 | 20/AS | 23 | 2101.5228 | 60.2328 | 0.019939 | [8 empty] | A03 | 1653 | MINF1.02324020/AX |  | 1653 | 0 | 3972 | 3972 | 3972 | H | 1.404 | 1.404 | 1.404 |  | 0.0001276 | 1.7219 | 2 | 0.00037661 | [31 empty] | #N/A
Vrijstaand | Mini Vrijstaand | Nee | Jaga kleur | MINF.02324020.klr/FL | 23 | 240 | 20/FL | 23 | 2101.5228 | 60.2328 | 0.019939 | [8 empty] | A03 | 1510 | MINF1.02324020/FX |  | 1510 | 0 | 3972 | 3972 | 3972 | H | 1.404 | 1.404 | 1.404 |  | 0.0001276 | 1.7219 | 2 | 0.00037661 | [31 empty] | #N/A
Vrijstaand | Mini Vrijstaand | Nee | Jaga kleur | MINF.02324020.klr/FM | 23 | 240 | 20/FM | 23 | 2101.5228 | 60.2328 | 0.019939 | [8 empty] | A03 | 1510 | MINF1.02324020/FX |  | 1510 | 0 | 3972 | 3972 | 3972 | H | 1.404 | 1.404 | 1.404 |  | 0.0001276 | 1.7219 | 2 | 0.00037661 | [31 empty] | #N/A
Vrijstaand | Mini Vrijstaand | Nee | Jaga kleur | MINF.02324021.klr/AL | 23 | 240 | 21/AL | 23 | 2102.7111 | 60.2669 | 0.031412 | [8 empty] | A03 | 2078 | MINF1.02324021/AX |  | 2078 | 0 | 4082 | 4082 | 4082 | H | 1.463 | 1.463 | 1.463 |  | 0.0001276 | 1.7219 | 4 | 0.0005142 | [31 empty] | #N/A
Vrijstaand | Mini Vrijstaand | Nee | Jaga kleur | MINF.02324021.klr/AS | 23 | 240 | 21/AS | 23 | 2102.7111 | 60.2669 | 0.031412 | [8 empty] | A03 | 2078 | MINF1.02324021/AX |  | 2078 | 0 | 4082 | 4082 | 4082 | H | 1.463 | 1.463 | 1.463 |  | 0.0001276 | 1.7219 | 4 | 0.0005142 | [31 empty] | #N/A
Vrijstaand | Mini Vrijstaand | Nee | Jaga kleur | MINF.02324021.klr/FL | 23 | 240 | 21/FL | 23 | 2102.7111 | 60.2669 | 0.031412 | [8 empty] | A03 | 1934 | MINF1.02324021/FX |  | 1934 | 0 | 4082 | 4082 | 4082 | H | 1.463 | 1.463 | 1.463 |  | 0.0001276 | 1.7219 | 4 | 0.0005142 | [31 empty] | #N/A
Vrijstaand | Mini Vrijstaand | Nee | Jaga kleur | MINF.02324021.klr/FM | 23 | 240 | 21/FM | 23 | 2102.7111 | 60.2669 | 0.031412 | [8 empty] | A03 | 1934 | MINF1.02324021/FX |  | 1934 | 0 | 4082 | 4082 | 4082 | H | 1.463 | 1.463 | 1.463 |  | 0.0001276 | 1.7219 | 4 | 0.0005142 | [31 empty] | #N/A
Vrijstaand | Mini Vrijstaand | Nee | Jaga kleur | MINF.02326005.klr/AL | 23 | 260 | 05/AL | 8 | 625.7365 | 17.9346 | 0.0093112 | [8 empty] | A03 | 1201 | MINF1.02326005/AX |  | 1201 | 0 | 1180 | 1180 | 1180 | H | 1.399 | 1.399 | 1.399 |  | 0.0009367 | 1.7898 | 2 | 0.0004456 | [31 empty] | #N/A
Vrijstaand | Mini Vrijstaand | Nee | Jaga kleur | MINF.02326005.klr/AS | 23 | 260 | 05/AS | 8 | 625.7365 | 17.9346 | 0.0093112 | [8 empty] | A03 | 1201 | MINF1.02326005/AX |  | 1201 | 0 | 1180 | 1180 | 1180 | H | 1.399 | 1.399 | 1.399 |  | 0.0009367 | 1.7898 | 2 | 0.0004456 | [31 empty] | #N/A
Vrijstaand | Mini Vrijstaand | Nee | Jaga kleur | MINF.02326005.klr/FL | 23 | 260 | 05/FL | 8 | 625.7365 | 17.9346 | 0.0093112 | [8 empty] | A03 | 1058 | MINF1.02326005/FX |  | 1058 | 0 | 1180 | 1180 | 1180 | H | 1.399 | 1.399 | 1.399 |  | 0.0009367 | 1.7898 | 2 | 0.0004456 | [31 empty] | #N/A
Vrijstaand | Mini Vrijstaand | Nee | Jaga kleur | MINF.02326005.klr/FM | 23 | 260 | 05/FM | 8 | 625.7365 | 17.9346 | 0.0093112 | [8 empty] | A03 | 1058 | MINF1.02326005/FX |  | 1058 | 0 | 1180 | 1180 | 1180 | H | 1.399 | 1.399 | 1.399 |  | 0.0009367 | 1.7898 | 2 | 0.0004456 | [31 empty] | #N/A
Vrijstaand | Mini Vrijstaand | Nee | Jaga kleur | MINF.02326006.klr/AL | 23 | 260 | 06/AL | 8 | 738.8981 | 21.1779 | 0.040721 | [8 empty] | A03 | 1461 | MINF1.02326006/AX |  | 1461 | 0 | 1401 | 1401 | 1401 | H | 1.411 | 1.411 | 1.411 |  | 0.0041689 | 1.4116 | 3 | 0.0041689 | [31 empty] | #N/A
Vrijstaand | Mini Vrijstaand | Nee | Jaga kleur | MINF.02326006.klr/AS | 23 | 260 | 06/AS | 8 | 738.8981 | 21.1779 | 0.040721 | [8 empty] | A03 | 1461 | MINF1.02326006/AX |  | 1461 | 0 | 1401 | 1401 | 1401 | H | 1.411 | 1.411 | 1.411 |  | 0.0041689 | 1.4116 | 3 | 0.0041689 | [31 empty] | #N/A
Vrijstaand | Mini Vrijstaand | Nee | Jaga kleur | MINF.02326006.klr/FL | 23 | 260 | 06/FL | 8 | 738.8981 | 21.1779 | 0.040721 | [8 empty] | A03 | 1318 | MINF1.02326006/FX |  | 1318 | 0 | 1401 | 1401 | 1401 | H | 1.411 | 1.411 | 1.411 |  | 0.0041689 | 1.4116 | 3 | 0.0041689 | [31 empty] | #N/A
Vrijstaand | Mini Vrijstaand | Nee | Jaga kleur | MINF.02326006.klr/FM | 23 | 260 | 06/FM | 8 | 738.8981 | 21.1779 | 0.040721 | [8 empty] | A03 | 1318 | MINF1.02326006/FX |  | 1318 | 0 | 1401 | 1401 | 1401 | H | 1.411 | 1.411 | 1.411 |  | 0.0041689 | 1.4116 | 3 | 0.0041689 | [31 empty] | #N/A
Vrijstaand | Mini Vrijstaand | Nee | Jaga kleur | MINF.02326010.klr/AL | 23 | 260 | 10/AL | 13 | 975.619 | 27.9627 | 0.0089865 | [8 empty] | A03 | 1308 | MINF1.02326010/AX |  | 1308 | 0 | 1849 | 1849 | 1849 | H | 1.41 | 1.41 | 1.41 |  | 0.0003969 | 1.7346 | 2 | 0.00036735 | [31 empty] | #N/A
Vrijstaand | Mini Vrijstaand | Nee | Jaga kleur | MINF.02326010.klr/AS | 23 | 260 | 10/AS | 13 | 975.619 | 27.9627 | 0.0089865 | [8 empty] | A03 | 1308 | MINF1.02326010/AX |  | 1308 | 0 | 1849 | 1849 | 1849 | H | 1.41 | 1.41 | 1.41 |  | 0.0003969 | 1.7346 | 2 | 0.00036735 | [31 empty] | #N/A
Vrijstaand | Mini Vrijstaand | Nee | Jaga kleur | MINF.02326010.klr/FL | 23 | 260 | 10/FL | 13 | 975.619 | 27.9627 | 0.0089865 | [8 empty] | A03 | 1165 | MINF1.02326010/FX |  | 1165 | 0 | 1849 | 1849 | 1849 | H | 1.41 | 1.41 | 1.41 |  | 0.0003969 | 1.7346 | 2 | 0.00036735 | [31 empty] | #N/A
Vrijstaand | Mini Vrijstaand | Nee | Jaga kleur | MINF.02326010.klr/FM | 23 | 260 | 10/FM | 13 | 975.619 | 27.9627 | 0.0089865 | [8 empty] | A03 | 1165 | MINF1.02326010/FX |  | 1165 | 0 | 1849 | 1849 | 1849 | H | 1.41 | 1.41 | 1.41 |  | 0.0003969 | 1.7346 | 2 | 0.00036735 | [31 empty] | #N/A
Vrijstaand | Mini Vrijstaand | Nee | Jaga kleur | MINF.02326011.klr/AL | 23 | 260 | 11/AL | 13 | 1355.3348 | 38.8459 | 0.030324 | [8 empty] | A03 | 1600 | MINF1.02326011/AX |  | 1600 | 0 | 2605 | 2605 | 2605 | H | 1.441 | 1.441 | 1.441 |  | 0.0003969 | 1.7346 | 4 | 0.00057429 | [31 empty] | #N/A
Vrijstaand | Mini Vrijstaand | Nee | Jaga kleur | MINF.02326011.klr/AS | 23 | 260 | 11/AS | 13 | 1355.3348 | 38.8459 | 0.030324 | [8 empty] | A03 | 1600 | MINF1.02326011/AX |  | 1600 | 0 | 2605 | 2605 | 2605 | H | 1.441 | 1.441 | 1.441 |  | 0.0003969 | 1.7346 | 4 | 0.00057429 | [31 empty] | #N/A
Vrijstaand | Mini Vrijstaand | Nee | Jaga kleur | MINF.02326011.klr/FL | 23 | 260 | 11/FL | 13 | 1355.3348 | 38.8459 | 0.030324 | [8 empty] | A03 | 1456 | MINF1.02326011/FX |  | 1456 | 0 | 2605 | 2605 | 2605 | H | 1.441 | 1.441 | 1.441 |  | 0.0003969 | 1.7346 | 4 | 0.00057429 | [31 empty] | #N/A
Vrijstaand | Mini Vrijstaand | Nee | Jaga kleur | MINF.02326011.klr/FM | 23 | 260 | 11/FM | 13 | 1355.3348 | 38.8459 | 0.030324 | [8 empty] | A03 | 1456 | MINF1.02326011/FX |  | 1456 | 0 | 2605 | 2605 | 2605 | H | 1.441 | 1.441 | 1.441 |  | 0.0003969 | 1.7346 | 4 | 0.00057429 | [31 empty] | #N/A
Vrijstaand | Mini Vrijstaand | Nee | Jaga kleur | MINF.02326015.klr/AL | 23 | 260 | 15/AL | 18 | 1620.5852 | 46.4484 | 0.017264 | [8 empty] | A03 | 1565 | MINF1.02326015/AX |  | 1565 | 0 | 3063 | 3063 | 3063 | H | 1.404 | 1.404 | 1.404 |  | 0.0002083 | 1.724 | 2 | 0.00046183 | [31 empty] | #N/A
Vrijstaand | Mini Vrijstaand | Nee | Jaga kleur | MINF.02326015.klr/AS | 23 | 260 | 15/AS | 18 | 1620.5852 | 46.4484 | 0.017264 | [8 empty] | A03 | 1565 | MINF1.02326015/AX |  | 1565 | 0 | 3063 | 3063 | 3063 | H | 1.404 | 1.404 | 1.404 |  | 0.0002083 | 1.724 | 2 | 0.00046183 | [31 empty] | #N/A
Vrijstaand | Mini Vrijstaand | Nee | Jaga kleur | MINF.02326015.klr/FL | 23 | 260 | 15/FL | 18 | 1620.5852 | 46.4484 | 0.017264 | [8 empty] | A03 | 1423 | MINF1.02326015/FX |  | 1423 | 0 | 3063 | 3063 | 3063 | H | 1.404 | 1.404 | 1.404 |  | 0.0002083 | 1.724 | 2 | 0.00046183 | [31 empty] | #N/A
Vrijstaand | Mini Vrijstaand | Nee | Jaga kleur | MINF.02326015.klr/FM | 23 | 260 | 15/FM | 18 | 1620.5852 | 46.4484 | 0.017264 | [8 empty] | A03 | 1423 | MINF1.02326015/FX |  | 1423 | 0 | 3063 | 3063 | 3063 | H | 1.404 | 1.404 | 1.404 |  | 0.0002083 | 1.724 | 2 | 0.00046183 | [31 empty] | #N/A
Vrijstaand | Mini Vrijstaand | Nee | Jaga kleur | MINF.02326016.klr/AL | 23 | 260 | 16/AL | 18 | 1759.8775 | 50.4407 | 0.052018 | [8 empty] | A03 | 2035 | MINF1.02326016/AX |  | 2035 | 0 | 3401 | 3401 | 3401 | H | 1.453 | 1.453 | 1.453 |  | 0.0002083 | 1.724 | 4 | 0.0013928 | [31 empty] | #N/A
Vrijstaand | Mini Vrijstaand | Nee | Jaga kleur | MINF.02326016.klr/AS | 23 | 260 | 16/AS | 18 | 1759.8775 | 50.4407 | 0.052018 | [8 empty] | A03 | 2035 | MINF1.02326016/AX |  | 2035 | 0 | 3401 | 3401 | 3401 | H | 1.453 | 1.453 | 1.453 |  | 0.0002083 | 1.724 | 4 | 0.0013928 | [31 empty] | #N/A
Vrijstaand | Mini Vrijstaand | Nee | Jaga kleur | MINF.02326016.klr/FL | 23 | 260 | 16/FL | 18 | 1759.8775 | 50.4407 | 0.052018 | [8 empty] | A03 | 1893 | MINF1.02326016/FX |  | 1893 | 0 | 3401 | 3401 | 3401 | H | 1.453 | 1.453 | 1.453 |  | 0.0002083 | 1.724 | 4 | 0.0013928 | [31 empty] | #N/A
Vrijstaand | Mini Vrijstaand | Nee | Jaga kleur | MINF.02326016.klr/FM | 23 | 260 | 16/FM | 18 | 1759.8775 | 50.4407 | 0.052018 | [8 empty] | A03 | 1893 | MINF1.02326016/FX |  | 1893 | 0 | 3401 | 3401 | 3401 | H | 1.453 | 1.453 | 1.453 |  | 0.0002083 | 1.724 | 4 | 0.0013928 | [31 empty] | #N/A
Vrijstaand | Mini Vrijstaand | Nee | Jaga kleur | MINF.02326020.klr/AL | 23 | 260 | 20/AL | 23 | 2276.6497 | 65.2522 | 0.023897 | [8 empty] | A03 | 1728 | MINF1.02326020/AX |  | 1728 | 0 | 4303 | 4303 | 4303 | H | 1.404 | 1.404 | 1.404 |  | 0.0001276 | 1.7219 | 2 | 0.00037661 | [31 empty] | #N/A
Vrijstaand | Mini Vrijstaand | Nee | Jaga kleur | MINF.02326020.klr/AS | 23 | 260 | 20/AS | 23 | 2276.6497 | 65.2522 | 0.023897 | [8 empty] | A03 | 1728 | MINF1.02326020/AX |  | 1728 | 0 | 4303 | 4303 | 4303 | H | 1.404 | 1.404 | 1.404 |  | 0.0001276 | 1.7219 | 2 | 0.00037661 | [31 empty] | #N/A
Vrijstaand | Mini Vrijstaand | Nee | Jaga kleur | MINF.02326020.klr/FL | 23 | 260 | 20/FL | 23 | 2276.6497 | 65.2522 | 0.023897 | [8 empty] | A03 | 1586 | MINF1.02326020/FX |  | 1586 | 0 | 4303 | 4303 | 4303 | H | 1.404 | 1.404 | 1.404 |  | 0.0001276 | 1.7219 | 2 | 0.00037661 | [31 empty] | #N/A
Vrijstaand | Mini Vrijstaand | Nee | Jaga kleur | MINF.02326020.klr/FM | 23 | 260 | 20/FM | 23 | 2276.6497 | 65.2522 | 0.023897 | [8 empty] | A03 | 1586 | MINF1.02326020/FX |  | 1586 | 0 | 4303 | 4303 | 4303 | H | 1.404 | 1.404 | 1.404 |  | 0.0001276 | 1.7219 | 2 | 0.00037661 | [31 empty] | #N/A
Vrijstaand | Mini Vrijstaand | Nee | Jaga kleur | MINF.02326021.klr/AL | 23 | 260 | 21/AL | 23 | 2278.3663 | 65.3014 | 0.037875 | [8 empty] | A03 | 2182 | MINF1.02326021/AX |  | 2182 | 0 | 4423 | 4423 | 4423 | H | 1.463 | 1.463 | 1.463 |  | 0.0001276 | 1.7219 | 4 | 0.0005142 | [31 empty] | #N/A
Vrijstaand | Mini Vrijstaand | Nee | Jaga kleur | MINF.02326021.klr/AS | 23 | 260 | 21/AS | 23 | 2278.3663 | 65.3014 | 0.037875 | [8 empty] | A03 | 2182 | MINF1.02326021/AX |  | 2182 | 0 | 4423 | 4423 | 4423 | H | 1.463 | 1.463 | 1.463 |  | 0.0001276 | 1.7219 | 4 | 0.0005142 | [31 empty] | #N/A
Vrijstaand | Mini Vrijstaand | Nee | Jaga kleur | MINF.02326021.klr/FL | 23 | 260 | 21/FL | 23 | 2278.3663 | 65.3014 | 0.037875 | [8 empty] | A03 | 2039 | MINF1.02326021/FX |  | 2039 | 0 | 4423 | 4423 | 4423 | H | 1.463 | 1.463 | 1.463 |  | 0.0001276 | 1.7219 | 4 | 0.0005142 | [31 empty] | #N/A
Vrijstaand | Mini Vrijstaand | Nee | Jaga kleur | MINF.02326021.klr/FM | 23 | 260 | 21/FM | 23 | 2278.3663 | 65.3014 | 0.037875 | [8 empty] | A03 | 2039 | MINF1.02326021/FX |  | 2039 | 0 | 4423 | 4423 | 4423 | H | 1.463 | 1.463 | 1.463 |  | 0.0001276 | 1.7219 | 4 | 0.0005142 | [31 empty] | #N/A
Vrijstaand | Mini Vrijstaand | Nee | Jaga kleur | MINF.02328005.klr/AL | 23 | 280 | 05/AL | 8 | 673.9924 | 19.3176 | 0.011396 | [8 empty] | A03 | 1240 | MINF1.02328005/AX |  | 1240 | 0 | 1271 | 1271 | 1271 | H | 1.399 | 1.399 | 1.399 |  | 0.0009367 | 1.7898 | 2 | 0.0004456 | [31 empty] | #N/A
Vrijstaand | Mini Vrijstaand | Nee | Jaga kleur | MINF.02328005.klr/AS | 23 | 280 | 05/AS | 8 | 673.9924 | 19.3176 | 0.011396 | [8 empty] | A03 | 1240 | MINF1.02328005/AX |  | 1240 | 0 | 1271 | 1271 | 1271 | H | 1.399 | 1.399 | 1.399 |  | 0.0009367 | 1.7898 | 2 | 0.0004456 | [31 empty] | #N/A
Vrijstaand | Mini Vrijstaand | Nee | Jaga kleur | MINF.02328005.klr/FL | 23 | 280 | 05/FL | 8 | 673.9924 | 19.3176 | 0.011396 | [8 empty] | A03 | 1096 | MINF1.02328005/FX |  | 1096 | 0 | 1271 | 1271 | 1271 | H | 1.399 | 1.399 | 1.399 |  | 0.0009367 | 1.7898 | 2 | 0.0004456 | [31 empty] | #N/A
Vrijstaand | Mini Vrijstaand | Nee | Jaga kleur | MINF.02328005.klr/FM | 23 | 280 | 05/FM | 8 | 673.9924 | 19.3176 | 0.011396 | [8 empty] | A03 | 1096 | MINF1.02328005/FX |  | 1096 | 0 | 1271 | 1271 | 1271 | H | 1.399 | 1.399 | 1.399 |  | 0.0009367 | 1.7898 | 2 | 0.0004456 | [31 empty] | #N/A
Vrijstaand | Mini Vrijstaand | Nee | Jaga kleur | MINF.02328006.klr/AL | 23 | 280 | 06/AL | 8 | 795.8582 | 22.8105 | 0.048155 | [8 empty] | A03 | 1519 | MINF1.02328006/AX |  | 1519 | 0 | 1509 | 1509 | 1509 | H | 1.411 | 1.411 | 1.411 |  | 0.0041689 | 1.4116 | 3 | 0.0041689 | [31 empty] | #N/A
Vrijstaand | Mini Vrijstaand | Nee | Jaga kleur | MINF.02328006.klr/AS | 23 | 280 | 06/AS | 8 | 795.8582 | 22.8105 | 0.048155 | [8 empty] | A03 | 1519 | MINF1.02328006/AX |  | 1519 | 0 | 1509 | 1509 | 1509 | H | 1.411 | 1.411 | 1.411 |  | 0.0041689 | 1.4116 | 3 | 0.0041689 | [31 empty] | #N/A
Vrijstaand | Mini Vrijstaand | Nee | Jaga kleur | MINF.02328006.klr/FL | 23 | 280 | 06/FL | 8 | 795.8582 | 22.8105 | 0.048155 | [8 empty] | A03 | 1377 | MINF1.02328006/FX |  | 1377 | 0 | 1509 | 1509 | 1509 | H | 1.411 | 1.411 | 1.411 |  | 0.0041689 | 1.4116 | 3 | 0.0041689 | [31 empty] | #N/A
Vrijstaand | Mini Vrijstaand | Nee | Jaga kleur | MINF.02328006.klr/FM | 23 | 280 | 06/FM | 8 | 795.8582 | 22.8105 | 0.048155 | [8 empty] | A03 | 1377 | MINF1.02328006/FX |  | 1377 | 0 | 1509 | 1509 | 1509 | H | 1.411 | 1.411 | 1.411 |  | 0.0041689 | 1.4116 | 3 | 0.0041689 | [31 empty] | #N/A
Vrijstaand | Mini Vrijstaand | Nee | Jaga kleur | MINF.02328010.klr/AL | 23 | 280 | 10/AL | 13 | 1050.5449 | 30.1102 | 0.010852 | [8 empty] | A03 | 1353 | MINF1.02328010/AX |  | 1353 | 0 | 1991 | 1991 | 1991 | H | 1.41 | 1.41 | 1.41 |  | 0.0003969 | 1.7346 | 2 | 0.00036735 | [31 empty] | #N/A
Vrijstaand | Mini Vrijstaand | Nee | Jaga kleur | MINF.02328010.klr/AS | 23 | 280 | 10/AS | 13 | 1050.5449 | 30.1102 | 0.010852 | [8 empty] | A03 | 1353 | MINF1.02328010/AX |  | 1353 | 0 | 1991 | 1991 | 1991 | H | 1.41 | 1.41 | 1.41 |  | 0.0003969 | 1.7346 | 2 | 0.00036735 | [31 empty] | #N/A
Vrijstaand | Mini Vrijstaand | Nee | Jaga kleur | MINF.02328010.klr/FL | 23 | 280 | 10/FL | 13 | 1050.5449 | 30.1102 | 0.010852 | [8 empty] | A03 | 1211 | MINF1.02328010/FX |  | 1211 | 0 | 1991 | 1991 | 1991 | H | 1.41 | 1.41 | 1.41 |  | 0.0003969 | 1.7346 | 2 | 0.00036735 | [31 empty] | #N/A
Vrijstaand | Mini Vrijstaand | Nee | Jaga kleur | MINF.02328010.klr/FM | 23 | 280 | 10/FM | 13 | 1050.5449 | 30.1102 | 0.010852 | [8 empty] | A03 | 1211 | MINF1.02328010/FX |  | 1211 | 0 | 1991 | 1991 | 1991 | H | 1.41 | 1.41 | 1.41 |  | 0.0003969 | 1.7346 | 2 | 0.00036735 | [31 empty] | #N/A
Vrijstaand | Mini Vrijstaand | Nee | Jaga kleur | MINF.02328011.klr/AL | 23 | 280 | 11/AL | 13 | 1459.9114 | 41.8433 | 0.036711 | [8 empty] | A03 | 1663 | MINF1.02328011/AX |  | 1663 | 0 | 2806 | 2806 | 2806 | H | 1.441 | 1.441 | 1.441 |  | 0.0003969 | 1.7346 | 4 | 0.00057429 | [31 empty] | #N/A
Vrijstaand | Mini Vrijstaand | Nee | Jaga kleur | MINF.02328011.klr/AS | 23 | 280 | 11/AS | 13 | 1459.9114 | 41.8433 | 0.036711 | [8 empty] | A03 | 1663 | MINF1.02328011/AX |  | 1663 | 0 | 2806 | 2806 | 2806 | H | 1.441 | 1.441 | 1.441 |  | 0.0003969 | 1.7346 | 4 | 0.00057429 | [31 empty] | #N/A
Vrijstaand | Mini Vrijstaand | Nee | Jaga kleur | MINF.02328011.klr/FL | 23 | 280 | 11/FL | 13 | 1459.9114 | 41.8433 | 0.036711 | [8 empty] | A03 | 1518 | MINF1.02328011/FX |  | 1518 | 0 | 2806 | 2806 | 2806 | H | 1.441 | 1.441 | 1.441 |  | 0.0003969 | 1.7346 | 4 | 0.00057429 | [31 empty] | #N/A
Vrijstaand | Mini Vrijstaand | Nee | Jaga kleur | MINF.02328011.klr/FM | 23 | 280 | 11/FM | 13 | 1459.9114 | 41.8433 | 0.036711 | [8 empty] | A03 | 1518 | MINF1.02328011/FX |  | 1518 | 0 | 2806 | 2806 | 2806 | H | 1.441 | 1.441 | 1.441 |  | 0.0003969 | 1.7346 | 4 | 0.00057429 | [31 empty] | #N/A
Vrijstaand | Mini Vrijstaand | Nee | Jaga kleur | MINF.02328015.klr/AL | 23 | 280 | 15/AL | 18 | 1744.92 | 50.012 | 0.020533 | [8 empty] | A03 | 1627 | MINF1.02328015/AX |  | 1627 | 0 | 3298 | 3298 | 3298 | H | 1.404 | 1.404 | 1.404 |  | 0.0002083 | 1.724 | 2 | 0.00046183 | [31 empty] | #N/A
Vrijstaand | Mini Vrijstaand | Nee | Jaga kleur | MINF.02328015.klr/AS | 23 | 280 | 15/AS | 18 | 1744.92 | 50.012 | 0.020533 | [8 empty] | A03 | 1627 | MINF1.02328015/AX |  | 1627 | 0 | 3298 | 3298 | 3298 | H | 1.404 | 1.404 | 1.404 |  | 0.0002083 | 1.724 | 2 | 0.00046183 | [31 empty] | #N/A
Vrijstaand | Mini Vrijstaand | Nee | Jaga kleur | MINF.02328015.klr/FL | 23 | 280 | 15/FL | 18 | 1744.92 | 50.012 | 0.020533 | [8 empty] | A03 | 1483 | MINF1.02328015/FX |  | 1483 | 0 | 3298 | 3298 | 3298 | H | 1.404 | 1.404 | 1.404 |  | 0.0002083 | 1.724 | 2 | 0.00046183 | [31 empty] | #N/A
Vrijstaand | Mini Vrijstaand | Nee | Jaga kleur | MINF.02328015.klr/FM | 23 | 280 | 15/FM | 18 | 1744.92 | 50.012 | 0.020533 | [8 empty] | A03 | 1483 | MINF1.02328015/FX |  | 1483 | 0 | 3298 | 3298 | 3298 | H | 1.404 | 1.404 | 1.404 |  | 0.0002083 | 1.724 | 2 | 0.00046183 | [31 empty] | #N/A
Vrijstaand | Mini Vrijstaand | Nee | Jaga kleur | MINF.02328016.klr/AL | 23 | 280 | 16/AL | 18 | 1894.9343 | 54.3117 | 0.061503 | [8 empty] | A03 | 2124 | MINF1.02328016/AX |  | 2124 | 0 | 3662 | 3662 | 3662 | H | 1.453 | 1.453 | 1.453 |  | 0.0002083 | 1.724 | 4 | 0.0013928 | [31 empty] | #N/A
Vrijstaand | Mini Vrijstaand | Nee | Jaga kleur | MINF.02328016.klr/AS | 23 | 280 | 16/AS | 18 | 1894.9343 | 54.3117 | 0.061503 | [8 empty] | A03 | 2124 | MINF1.02328016/AX |  | 2124 | 0 | 3662 | 3662 | 3662 | H | 1.453 | 1.453 | 1.453 |  | 0.0002083 | 1.724 | 4 | 0.0013928 | [31 empty] | #N/A
Vrijstaand | Mini Vrijstaand | Nee | Jaga kleur | MINF.02328016.klr/FL | 23 | 280 | 16/FL | 18 | 1894.9343 | 54.3117 | 0.061503 | [8 empty] | A03 | 1980 | MINF1.02328016/FX |  | 1980 | 0 | 3662 | 3662 | 3662 | H | 1.453 | 1.453 | 1.453 |  | 0.0002083 | 1.724 | 4 | 0.0013928 | [31 empty] | #N/A
Vrijstaand | Mini Vrijstaand | Nee | Jaga kleur | MINF.02328016.klr/FM | 23 | 280 | 16/FM | 18 | 1894.9343 | 54.3117 | 0.061503 | [8 empty] | A03 | 1980 | MINF1.02328016/FX |  | 1980 | 0 | 3662 | 3662 | 3662 | H | 1.453 | 1.453 | 1.453 |  | 0.0002083 | 1.724 | 4 | 0.0013928 | [31 empty] | #N/A
Vrijstaand | Mini Vrijstaand | Nee | Jaga kleur | MINF.02328020.klr/AL | 23 | 280 | 20/AL | 23 | 2451.7766 | 70.2716 | 0.028279 | [8 empty] | A03 | 1801 | MINF1.02328020/AX |  | 1801 | 0 | 4634 | 4634 | 4634 | H | 1.404 | 1.404 | 1.404 |  | 0.0001276 | 1.7219 | 2 | 0.00037661 | [31 empty] | #N/A
Vrijstaand | Mini Vrijstaand | Nee | Jaga kleur | MINF.02328020.klr/AS | 23 | 280 | 20/AS | 23 | 2451.7766 | 70.2716 | 0.028279 | [8 empty] | A03 | 1801 | MINF1.02328020/AX |  | 1801 | 0 | 4634 | 4634 | 4634 | H | 1.404 | 1.404 | 1.404 |  | 0.0001276 | 1.7219 | 2 | 0.00037661 | [31 empty] | #N/A
Vrijstaand | Mini Vrijstaand | Nee | Jaga kleur | MINF.02328020.klr/FL | 23 | 280 | 20/FL | 23 | 2451.7766 | 70.2716 | 0.028279 | [8 empty] | A03 | 1658 | MINF1.02328020/FX |  | 1658 | 0 | 4634 | 4634 | 4634 | H | 1.404 | 1.404 | 1.404 |  | 0.0001276 | 1.7219 | 2 | 0.00037661 | [31 empty] | #N/A
Vrijstaand | Mini Vrijstaand | Nee | Jaga kleur | MINF.02328020.klr/FM | 23 | 280 | 20/FM | 23 | 2451.7766 | 70.2716 | 0.028279 | [8 empty] | A03 | 1658 | MINF1.02328020/FX |  | 1658 | 0 | 4634 | 4634 | 4634 | H | 1.404 | 1.404 | 1.404 |  | 0.0001276 | 1.7219 | 2 | 0.00037661 | [31 empty] | #N/A
Vrijstaand | Mini Vrijstaand | Nee | Jaga kleur | MINF.02328021.klr/AL | 23 | 280 | 21/AL | 23 | 2453.5064 | 70.3212 | 0.04505 | [8 empty] | A03 | 2281 | MINF1.02328021/AX |  | 2281 | 0 | 4763 | 4763 | 4763 | H | 1.463 | 1.463 | 1.463 |  | 0.0001276 | 1.7219 | 4 | 0.0005142 | [31 empty] | #N/A
Vrijstaand | Mini Vrijstaand | Nee | Jaga kleur | MINF.02328021.klr/AS | 23 | 280 | 21/AS | 23 | 2453.5064 | 70.3212 | 0.04505 | [8 empty] | A03 | 2281 | MINF1.02328021/AX |  | 2281 | 0 | 4763 | 4763 | 4763 | H | 1.463 | 1.463 | 1.463 |  | 0.0001276 | 1.7219 | 4 | 0.0005142 | [31 empty] | #N/A
Vrijstaand | Mini Vrijstaand | Nee | Jaga kleur | MINF.02328021.klr/FL | 23 | 280 | 21/FL | 23 | 2453.5064 | 70.3212 | 0.04505 | [8 empty] | A03 | 2138 | MINF1.02328021/FX |  | 2138 | 0 | 4763 | 4763 | 4763 | H | 1.463 | 1.463 | 1.463 |  | 0.0001276 | 1.7219 | 4 | 0.0005142 | [31 empty] | #N/A
Vrijstaand | Mini Vrijstaand | Nee | Jaga kleur | MINF.02328021.klr/FM | 23 | 280 | 21/FM | 23 | 2453.5064 | 70.3212 | 0.04505 | [8 empty] | A03 | 2138 | MINF1.02328021/FX |  | 2138 | 0 | 4763 | 4763 | 4763 | H | 1.463 | 1.463 | 1.463 |  | 0.0001276 | 1.7219 | 4 | 0.0005142 | [31 empty] | #N/A
Vrijstaand | Mini Vrijstaand | Nee | Jaga kleur | MINF.02330005.klr/AL | 23 | 300 | 05/AL | 8 | 722.2484 | 20.7007 | 0.013757 | [8 empty] | A03 | 1282 | MINF1.02330005/AX |  | 1282 | 0 | 1362 | 1362 | 1362 | H | 1.399 | 1.399 | 1.399 |  | 0.0009367 | 1.7898 | 2 | 0.0004456 | [31 empty] | #N/A
Vrijstaand | Mini Vrijstaand | Nee | Jaga kleur | MINF.02330005.klr/AS | 23 | 300 | 05/AS | 8 | 722.2484 | 20.7007 | 0.013757 | [8 empty] | A03 | 1282 | MINF1.02330005/AX |  | 1282 | 0 | 1362 | 1362 | 1362 | H | 1.399 | 1.399 | 1.399 |  | 0.0009367 | 1.7898 | 2 | 0.0004456 | [31 empty] | #N/A
Vrijstaand | Mini Vrijstaand | Nee | Jaga kleur | MINF.02330005.klr/FL | 23 | 300 | 05/FL | 8 | 722.2484 | 20.7007 | 0.013757 | [8 empty] | A03 | 1139 | MINF1.02330005/FX |  | 1139 | 0 | 1362 | 1362 | 1362 | H | 1.399 | 1.399 | 1.399 |  | 0.0009367 | 1.7898 | 2 | 0.0004456 | [31 empty] | #N/A
Vrijstaand | Mini Vrijstaand | Nee | Jaga kleur | MINF.02330005.klr/FM | 23 | 300 | 05/FM | 8 | 722.2484 | 20.7007 | 0.013757 | [8 empty] | A03 | 1139 | MINF1.02330005/FX |  | 1139 | 0 | 1362 | 1362 | 1362 | H | 1.399 | 1.399 | 1.399 |  | 0.0009367 | 1.7898 | 2 | 0.0004456 | [31 empty] | #N/A
Vrijstaand | Mini Vrijstaand | Nee | Jaga kleur | MINF.02330006.klr/AL | 23 | 300 | 06/AL | 8 | 852.8182 | 24.4431 | 0.056297 | [8 empty] | A03 | 1581 | MINF1.02330006/AX |  | 1581 | 0 | 1617 | 1617 | 1617 | H | 1.411 | 1.411 | 1.411 |  | 0.0041689 | 1.4116 | 3 | 0.0041689 | [31 empty] | #N/A
Vrijstaand | Mini Vrijstaand | Nee | Jaga kleur | MINF.02330006.klr/AS | 23 | 300 | 06/AS | 8 | 852.8182 | 24.4431 | 0.056297 | [8 empty] | A03 | 1581 | MINF1.02330006/AX |  | 1581 | 0 | 1617 | 1617 | 1617 | H | 1.411 | 1.411 | 1.411 |  | 0.0041689 | 1.4116 | 3 | 0.0041689 | [31 empty] | #N/A
Vrijstaand | Mini Vrijstaand | Nee | Jaga kleur | MINF.02330006.klr/FL | 23 | 300 | 06/FL | 8 | 852.8182 | 24.4431 | 0.056297 | [8 empty] | A03 | 1438 | MINF1.02330006/FX |  | 1438 | 0 | 1617 | 1617 | 1617 | H | 1.411 | 1.411 | 1.411 |  | 0.0041689 | 1.4116 | 3 | 0.0041689 | [31 empty] | #N/A
Vrijstaand | Mini Vrijstaand | Nee | Jaga kleur | MINF.02330006.klr/FM | 23 | 300 | 06/FM | 8 | 852.8182 | 24.4431 | 0.056297 | [8 empty] | A03 | 1438 | MINF1.02330006/FX |  | 1438 | 0 | 1617 | 1617 | 1617 | H | 1.411 | 1.411 | 1.411 |  | 0.0041689 | 1.4116 | 3 | 0.0041689 | [31 empty] | #N/A
Vrijstaand | Mini Vrijstaand | Nee | Jaga kleur | MINF.02330010.klr/AL | 23 | 300 | 10/AL | 13 | 1125.4707 | 32.2577 | 0.012941 | [8 empty] | A03 | 1401 | MINF1.02330010/AX |  | 1401 | 0 | 2133 | 2133 | 2133 | H | 1.41 | 1.41 | 1.41 |  | 0.0003969 | 1.7346 | 2 | 0.00036735 | [31 empty] | #N/A
Vrijstaand | Mini Vrijstaand | Nee | Jaga kleur | MINF.02330010.klr/AS | 23 | 300 | 10/AS | 13 | 1125.4707 | 32.2577 | 0.012941 | [8 empty] | A03 | 1401 | MINF1.02330010/AX |  | 1401 | 0 | 2133 | 2133 | 2133 | H | 1.41 | 1.41 | 1.41 |  | 0.0003969 | 1.7346 | 2 | 0.00036735 | [31 empty] | #N/A
Vrijstaand | Mini Vrijstaand | Nee | Jaga kleur | MINF.02330010.klr/FL | 23 | 300 | 10/FL | 13 | 1125.4707 | 32.2577 | 0.012941 | [8 empty] | A03 | 1258 | MINF1.02330010/FX |  | 1258 | 0 | 2133 | 2133 | 2133 | H | 1.41 | 1.41 | 1.41 |  | 0.0003969 | 1.7346 | 2 | 0.00036735 | [31 empty] | #N/A
Vrijstaand | Mini Vrijstaand | Nee | Jaga kleur | MINF.02330010.klr/FM | 23 | 300 | 10/FM | 13 | 1125.4707 | 32.2577 | 0.012941 | [8 empty] | A03 | 1258 | MINF1.02330010/FX |  | 1258 | 0 | 2133 | 2133 | 2133 | H | 1.41 | 1.41 | 1.41 |  | 0.0003969 | 1.7346 | 2 | 0.00036735 | [31 empty] | #N/A
Vrijstaand | Mini Vrijstaand | Nee | Jaga kleur | MINF.02330011.klr/AL | 23 | 300 | 11/AL | 13 | 1563.9679 | 44.8257 | 0.043852 | [8 empty] | A03 | 1726 | MINF1.02330011/AX |  | 1726 | 0 | 3006 | 3006 | 3006 | H | 1.441 | 1.441 | 1.441 |  | 0.0003969 | 1.7346 | 4 | 0.00057429 | [31 empty] | #N/A
Vrijstaand | Mini Vrijstaand | Nee | Jaga kleur | MINF.02330011.klr/AS | 23 | 300 | 11/AS | 13 | 1563.9679 | 44.8257 | 0.043852 | [8 empty] | A03 | 1726 | MINF1.02330011/AX |  | 1726 | 0 | 3006 | 3006 | 3006 | H | 1.441 | 1.441 | 1.441 |  | 0.0003969 | 1.7346 | 4 | 0.00057429 | [31 empty] | #N/A
Vrijstaand | Mini Vrijstaand | Nee | Jaga kleur | MINF.02330011.klr/FL | 23 | 300 | 11/FL | 13 | 1563.9679 | 44.8257 | 0.043852 | [8 empty] | A03 | 1582 | MINF1.02330011/FX |  | 1582 | 0 | 3006 | 3006 | 3006 | H | 1.441 | 1.441 | 1.441 |  | 0.0003969 | 1.7346 | 4 | 0.00057429 | [31 empty] | #N/A
Vrijstaand | Mini Vrijstaand | Nee | Jaga kleur | MINF.02330011.klr/FM | 23 | 300 | 11/FM | 13 | 1563.9679 | 44.8257 | 0.043852 | [8 empty] | A03 | 1582 | MINF1.02330011/FX |  | 1582 | 0 | 3006 | 3006 | 3006 | H | 1.441 | 1.441 | 1.441 |  | 0.0003969 | 1.7346 | 4 | 0.00057429 | [31 empty] | #N/A
Vrijstaand | Mini Vrijstaand | Nee | Jaga kleur | MINF.02330015.klr/AL | 23 | 300 | 15/AL | 18 | 1869.7839 | 53.5908 | 0.024158 | [8 empty] | A03 | 1689 | MINF1.02330015/AX |  | 1689 | 0 | 3534 | 3534 | 3534 | H | 1.404 | 1.404 | 1.404 |  | 0.0002083 | 1.724 | 2 | 0.00046183 | [31 empty] | #N/A
Vrijstaand | Mini Vrijstaand | Nee | Jaga kleur | MINF.02330015.klr/AS | 23 | 300 | 15/AS | 18 | 1869.7839 | 53.5908 | 0.024158 | [8 empty] | A03 | 1689 | MINF1.02330015/AX |  | 1689 | 0 | 3534 | 3534 | 3534 | H | 1.404 | 1.404 | 1.404 |  | 0.0002083 | 1.724 | 2 | 0.00046183 | [31 empty] | #N/A
Vrijstaand | Mini Vrijstaand | Nee | Jaga kleur | MINF.02330015.klr/FL | 23 | 300 | 15/FL | 18 | 1869.7839 | 53.5908 | 0.024158 | [8 empty] | A03 | 1546 | MINF1.02330015/FX |  | 1546 | 0 | 3534 | 3534 | 3534 | H | 1.404 | 1.404 | 1.404 |  | 0.0002083 | 1.724 | 2 | 0.00046183 | [31 empty] | #N/A
Vrijstaand | Mini Vrijstaand | Nee | Jaga kleur | MINF.02330015.klr/FM | 23 | 300 | 15/FM | 18 | 1869.7839 | 53.5908 | 0.024158 | [8 empty] | A03 | 1546 | MINF1.02330015/FX |  | 1546 | 0 | 3534 | 3534 | 3534 | H | 1.404 | 1.404 | 1.404 |  | 0.0002083 | 1.724 | 2 | 0.00046183 | [31 empty] | #N/A
Vrijstaand | Mini Vrijstaand | Nee | Jaga kleur | MINF.02330016.klr/AL | 23 | 300 | 16/AL | 18 | 2030.5085 | 58.1974 | 0.071959 | [8 empty] | A03 | 2212 | MINF1.02330016/AX |  | 2212 | 0 | 3924 | 3924 | 3924 | H | 1.453 | 1.453 | 1.453 |  | 0.0002083 | 1.724 | 4 | 0.0013928 | [31 empty] | #N/A
Vrijstaand | Mini Vrijstaand | Nee | Jaga kleur | MINF.02330016.klr/AS | 23 | 300 | 16/AS | 18 | 2030.5085 | 58.1974 | 0.071959 | [8 empty] | A03 | 2212 | MINF1.02330016/AX |  | 2212 | 0 | 3924 | 3924 | 3924 | H | 1.453 | 1.453 | 1.453 |  | 0.0002083 | 1.724 | 4 | 0.0013928 | [31 empty] | #N/A
Vrijstaand | Mini Vrijstaand | Nee | Jaga kleur | MINF.02330016.klr/FL | 23 | 300 | 16/FL | 18 | 2030.5085 | 58.1974 | 0.071959 | [8 empty] | A03 | 2070 | MINF1.02330016/FX |  | 2070 | 0 | 3924 | 3924 | 3924 | H | 1.453 | 1.453 | 1.453 |  | 0.0002083 | 1.724 | 4 | 0.0013928 | [31 empty] | #N/A
Vrijstaand | Mini Vrijstaand | Nee | Jaga kleur | MINF.02330016.klr/FM | 23 | 300 | 16/FM | 18 | 2030.5085 | 58.1974 | 0.071959 | [8 empty] | A03 | 2070 | MINF1.02330016/FX |  | 2070 | 0 | 3924 | 3924 | 3924 | H | 1.453 | 1.453 | 1.453 |  | 0.0002083 | 1.724 | 4 | 0.0013928 | [31 empty] | #N/A
Vrijstaand | Mini Vrijstaand | Nee | Jaga kleur | MINF.02330020.klr/AL | 23 | 300 | 20/AL | 23 | 2626.9035 | 75.291 | 0.033096 | [8 empty] | A03 | 1875 | MINF1.02330020/AX |  | 1875 | 0 | 4965 | 4965 | 4965 | H | 1.404 | 1.404 | 1.404 |  | 0.0001276 | 1.7219 | 2 | 0.00037661 | [31 empty] | #N/A
Vrijstaand | Mini Vrijstaand | Nee | Jaga kleur | MINF.02330020.klr/AS | 23 | 300 | 20/AS | 23 | 2626.9035 | 75.291 | 0.033096 | [8 empty] | A03 | 1875 | MINF1.02330020/AX |  | 1875 | 0 | 4965 | 4965 | 4965 | H | 1.404 | 1.404 | 1.404 |  | 0.0001276 | 1.7219 | 2 | 0.00037661 | [31 empty] | #N/A
Vrijstaand | Mini Vrijstaand | Nee | Jaga kleur | MINF.02330020.klr/FL | 23 | 300 | 20/FL | 23 | 2626.9035 | 75.291 | 0.033096 | [8 empty] | A03 | 1732 | MINF1.02330020/FX |  | 1732 | 0 | 4965 | 4965 | 4965 | H | 1.404 | 1.404 | 1.404 |  | 0.0001276 | 1.7219 | 2 | 0.00037661 | [31 empty] | #N/A
Vrijstaand | Mini Vrijstaand | Nee | Jaga kleur | MINF.02330020.klr/FM | 23 | 300 | 20/FM | 23 | 2626.9035 | 75.291 | 0.033096 | [8 empty] | A03 | 1732 | MINF1.02330020/FX |  | 1732 | 0 | 4965 | 4965 | 4965 | H | 1.404 | 1.404 | 1.404 |  | 0.0001276 | 1.7219 | 2 | 0.00037661 | [31 empty] | #N/A
Vrijstaand | Mini Vrijstaand | Nee | Jaga kleur | MINF.02330021.klr/AL | 23 | 300 | 21/AL | 23 | 2628.6465 | 75.341 | 0.052979 | [8 empty] | A03 | 2382 | MINF1.02330021/AX |  | 2382 | 0 | 5103 | 5103 | 5103 | H | 1.463 | 1.463 | 1.463 |  | 0.0001276 | 1.7219 | 4 | 0.0005142 | [31 empty] | #N/A
Vrijstaand | Mini Vrijstaand | Nee | Jaga kleur | MINF.02330021.klr/AS | 23 | 300 | 21/AS | 23 | 2628.6465 | 75.341 | 0.052979 | [8 empty] | A03 | 2382 | MINF1.02330021/AX |  | 2382 | 0 | 5103 | 5103 | 5103 | H | 1.463 | 1.463 | 1.463 |  | 0.0001276 | 1.7219 | 4 | 0.0005142 | [31 empty] | #N/A
Vrijstaand | Mini Vrijstaand | Nee | Jaga kleur | MINF.02330021.klr/FL | 23 | 300 | 21/FL | 23 | 2628.6465 | 75.341 | 0.052979 | [8 empty] | A03 | 2239 | MINF1.02330021/FX |  | 2239 | 0 | 5103 | 5103 | 5103 | H | 1.463 | 1.463 | 1.463 |  | 0.0001276 | 1.7219 | 4 | 0.0005142 | [31 empty] | #N/A
Vrijstaand | Mini Vrijstaand | Nee | Jaga kleur | MINF.02330021.klr/FM | 23 | 300 | 21/FM | 23 | 2628.6465 | 75.341 | 0.052979 | [8 empty] | A03 | 2239 | MINF1.02330021/FX |  | 2239 | 0 | 5103 | 5103 | 5103 | H | 1.463 | 1.463 | 1.463 |  | 0.0001276 | 1.7219 | 4 | 0.0005142 | [31 empty] | #N/A
Vrijstaand | Mini Vrijstaand | Nee | Jaga kleur | MINF.02806005.klr/AL | 28 | 60 | 05/AL | 8 | 160.6552 | 4.6046 | 0.00022136 | [8 empty] | A03 | 515 | MINF1.02806005/AX |  | 515 | 0 | 302 | 302 | 302 | H | 1.392 | 1.392 | 1.392 |  | 0.0009367 | 1.7898 | 2 | 0.0004456 | [31 empty] | #N/A
Vrijstaand | Mini Vrijstaand | Nee | Jaga kleur | MINF.02806005.klr/AS | 28 | 60 | 05/AS | 8 | 160.6552 | 4.6046 | 0.00022136 | [8 empty] | A03 | 515 | MINF1.02806005/AX |  | 515 | 0 | 302 | 302 | 302 | H | 1.392 | 1.392 | 1.392 |  | 0.0009367 | 1.7898 | 2 | 0.0004456 | [31 empty] | #N/A
Vrijstaand | Mini Vrijstaand | Nee | Jaga kleur | MINF.02806005.klr/FL | 28 | 60 | 05/FL | 8 | 160.6552 | 4.6046 | 0.00022136 | [8 empty] | A03 | 419 | MINF1.02806005/FX |  | 419 | 0 | 302 | 302 | 302 | H | 1.392 | 1.392 | 1.392 |  | 0.0009367 | 1.7898 | 2 | 0.0004456 | [31 empty] | #N/A
Vrijstaand | Mini Vrijstaand | Nee | Jaga kleur | MINF.02806005.klr/FM | 28 | 60 | 05/FM | 8 | 160.6552 | 4.6046 | 0.00022136 | [8 empty] | A03 | 419 | MINF1.02806005/FX |  | 419 | 0 | 302 | 302 | 302 | H | 1.392 | 1.392 | 1.392 |  | 0.0009367 | 1.7898 | 2 | 0.0004456 | [31 empty] | #N/A
Vrijstaand | Mini Vrijstaand | Nee | Jaga kleur | MINF.02806006.klr/AL | 28 | 60 | 06/AL | 8 | 181.0289 | 5.1886 | 0.0016709 | [8 empty] | A03 | 600 | MINF1.02806006/AX |  | 600 | 0 | 342 | 342 | 342 | H | 1.403 | 1.403 | 1.403 |  | 0.0041689 | 1.4116 | 3 | 0.0041689 | [31 empty] | #N/A
Vrijstaand | Mini Vrijstaand | Nee | Jaga kleur | MINF.02806006.klr/AS | 28 | 60 | 06/AS | 8 | 181.0289 | 5.1886 | 0.0016709 | [8 empty] | A03 | 600 | MINF1.02806006/AX |  | 600 | 0 | 342 | 342 | 342 | H | 1.403 | 1.403 | 1.403 |  | 0.0041689 | 1.4116 | 3 | 0.0041689 | [31 empty] | #N/A
Vrijstaand | Mini Vrijstaand | Nee | Jaga kleur | MINF.02806006.klr/FL | 28 | 60 | 06/FL | 8 | 181.0289 | 5.1886 | 0.0016709 | [8 empty] | A03 | 505 | MINF1.02806006/FX |  | 505 | 0 | 342 | 342 | 342 | H | 1.403 | 1.403 | 1.403 |  | 0.0041689 | 1.4116 | 3 | 0.0041689 | [31 empty] | #N/A
Vrijstaand | Mini Vrijstaand | Nee | Jaga kleur | MINF.02806006.klr/FM | 28 | 60 | 06/FM | 8 | 181.0289 | 5.1886 | 0.0016709 | [8 empty] | A03 | 505 | MINF1.02806006/FX |  | 505 | 0 | 342 | 342 | 342 | H | 1.403 | 1.403 | 1.403 |  | 0.0041689 | 1.4116 | 3 | 0.0041689 | [31 empty] | #N/A
Vrijstaand | Mini Vrijstaand | Nee | Jaga kleur | MINF.02806010.klr/AL | 28 | 60 | 10/AL | 13 | 252.2588 | 7.2301 | 0.00029788 | [8 empty] | A03 | 551 | MINF1.02806010/AX |  | 551 | 0 | 477 | 477 | 477 | H | 1.405 | 1.405 | 1.405 |  | 0.0003969 | 1.7346 | 2 | 0.00036735 | [31 empty] | #N/A
Vrijstaand | Mini Vrijstaand | Nee | Jaga kleur | MINF.02806010.klr/AS | 28 | 60 | 10/AS | 13 | 252.2588 | 7.2301 | 0.00029788 | [8 empty] | A03 | 551 | MINF1.02806010/AX |  | 551 | 0 | 477 | 477 | 477 | H | 1.405 | 1.405 | 1.405 |  | 0.0003969 | 1.7346 | 2 | 0.00036735 | [31 empty] | #N/A
Vrijstaand | Mini Vrijstaand | Nee | Jaga kleur | MINF.02806010.klr/FL | 28 | 60 | 10/FL | 13 | 252.2588 | 7.2301 | 0.00029788 | [8 empty] | A03 | 456 | MINF1.02806010/FX |  | 456 | 0 | 477 | 477 | 477 | H | 1.405 | 1.405 | 1.405 |  | 0.0003969 | 1.7346 | 2 | 0.00036735 | [31 empty] | #N/A
Vrijstaand | Mini Vrijstaand | Nee | Jaga kleur | MINF.02806010.klr/FM | 28 | 60 | 10/FM | 13 | 252.2588 | 7.2301 | 0.00029788 | [8 empty] | A03 | 456 | MINF1.02806010/FX |  | 456 | 0 | 477 | 477 | 477 | H | 1.405 | 1.405 | 1.405 |  | 0.0003969 | 1.7346 | 2 | 0.00036735 | [31 empty] | #N/A
Vrijstaand | Mini Vrijstaand | Nee | Jaga kleur | MINF.02806011.klr/AL | 28 | 60 | 11/AL | 13 | 339.7442 | 9.7376 | 0.00090136 | [8 empty] | A03 | 650 | MINF1.02806011/AX |  | 650 | 0 | 653 | 653 | 653 | H | 1.441 | 1.441 | 1.441 |  | 0.0003969 | 1.7346 | 4 | 0.00057429 | [31 empty] | #N/A
Vrijstaand | Mini Vrijstaand | Nee | Jaga kleur | MINF.02806011.klr/AS | 28 | 60 | 11/AS | 13 | 339.7442 | 9.7376 | 0.00090136 | [8 empty] | A03 | 650 | MINF1.02806011/AX |  | 650 | 0 | 653 | 653 | 653 | H | 1.441 | 1.441 | 1.441 |  | 0.0003969 | 1.7346 | 4 | 0.00057429 | [31 empty] | #N/A
Vrijstaand | Mini Vrijstaand | Nee | Jaga kleur | MINF.02806011.klr/FL | 28 | 60 | 11/FL | 13 | 339.7442 | 9.7376 | 0.00090136 | [8 empty] | A03 | 554 | MINF1.02806011/FX |  | 554 | 0 | 653 | 653 | 653 | H | 1.441 | 1.441 | 1.441 |  | 0.0003969 | 1.7346 | 4 | 0.00057429 | [31 empty] | #N/A
Vrijstaand | Mini Vrijstaand | Nee | Jaga kleur | MINF.02806011.klr/FM | 28 | 60 | 11/FM | 13 | 339.7442 | 9.7376 | 0.00090136 | [8 empty] | A03 | 554 | MINF1.02806011/FX |  | 554 | 0 | 653 | 653 | 653 | H | 1.441 | 1.441 | 1.441 |  | 0.0003969 | 1.7346 | 4 | 0.00057429 | [31 empty] | #N/A
Vrijstaand | Mini Vrijstaand | Nee | Jaga kleur | MINF.02806015.klr/AL | 28 | 60 | 15/AL | 18 | 417.3344 | 11.9614 | 0.00078183 | [8 empty] | A03 | 621 | MINF1.02806015/AX |  | 621 | 0 | 787 | 787 | 787 | H | 1.399 | 1.399 | 1.399 |  | 0.0002083 | 1.724 | 2 | 0.00046183 | [31 empty] | #N/A
Vrijstaand | Mini Vrijstaand | Nee | Jaga kleur | MINF.02806015.klr/AS | 28 | 60 | 15/AS | 18 | 417.3344 | 11.9614 | 0.00078183 | [8 empty] | A03 | 621 | MINF1.02806015/AX |  | 621 | 0 | 787 | 787 | 787 | H | 1.399 | 1.399 | 1.399 |  | 0.0002083 | 1.724 | 2 | 0.00046183 | [31 empty] | #N/A
Vrijstaand | Mini Vrijstaand | Nee | Jaga kleur | MINF.02806015.klr/FL | 28 | 60 | 15/FL | 18 | 417.3344 | 11.9614 | 0.00078183 | [8 empty] | A03 | 526 | MINF1.02806015/FX |  | 526 | 0 | 787 | 787 | 787 | H | 1.399 | 1.399 | 1.399 |  | 0.0002083 | 1.724 | 2 | 0.00046183 | [31 empty] | #N/A
Vrijstaand | Mini Vrijstaand | Nee | Jaga kleur | MINF.02806015.klr/FM | 28 | 60 | 15/FM | 18 | 417.3344 | 11.9614 | 0.00078183 | [8 empty] | A03 | 526 | MINF1.02806015/FX |  | 526 | 0 | 787 | 787 | 787 | H | 1.399 | 1.399 | 1.399 |  | 0.0002083 | 1.724 | 2 | 0.00046183 | [31 empty] | #N/A
Vrijstaand | Mini Vrijstaand | Nee | Jaga kleur | MINF.02806016.klr/AL | 28 | 60 | 16/AL | 18 | 444.6112 | 12.7432 | 0.0025161 | [8 empty] | A03 | 763 | MINF1.02806016/AX |  | 763 | 0 | 860 | 860 | 860 | H | 1.455 | 1.455 | 1.455 |  | 0.0002083 | 1.724 | 4 | 0.0013928 | [31 empty] | #N/A
Vrijstaand | Mini Vrijstaand | Nee | Jaga kleur | MINF.02806016.klr/AS | 28 | 60 | 16/AS | 18 | 444.6112 | 12.7432 | 0.0025161 | [8 empty] | A03 | 763 | MINF1.02806016/AX |  | 763 | 0 | 860 | 860 | 860 | H | 1.455 | 1.455 | 1.455 |  | 0.0002083 | 1.724 | 4 | 0.0013928 | [31 empty] | #N/A
Vrijstaand | Mini Vrijstaand | Nee | Jaga kleur | MINF.02806016.klr/FL | 28 | 60 | 16/FL | 18 | 444.6112 | 12.7432 | 0.0025161 | [8 empty] | A03 | 668 | MINF1.02806016/FX |  | 668 | 0 | 860 | 860 | 860 | H | 1.455 | 1.455 | 1.455 |  | 0.0002083 | 1.724 | 4 | 0.0013928 | [31 empty] | #N/A
Vrijstaand | Mini Vrijstaand | Nee | Jaga kleur | MINF.02806016.klr/FM | 28 | 60 | 16/FM | 18 | 444.6112 | 12.7432 | 0.0025161 | [8 empty] | A03 | 668 | MINF1.02806016/FX |  | 668 | 0 | 860 | 860 | 860 | H | 1.455 | 1.455 | 1.455 |  | 0.0002083 | 1.724 | 4 | 0.0013928 | [31 empty] | #N/A
Vrijstaand | Mini Vrijstaand | Nee | Jaga kleur | MINF.02806020.klr/AL | 28 | 60 | 20/AL | 23 | 585.1698 | 16.7718 | 0.0011846 | [8 empty] | A03 | 653 | MINF1.02806020/AX |  | 653 | 0 | 1103 | 1103 | 1103 | H | 1.398 | 1.398 | 1.398 |  | 0.0001276 | 1.7219 | 2 | 0.00037661 | [31 empty] | #N/A
Vrijstaand | Mini Vrijstaand | Nee | Jaga kleur | MINF.02806020.klr/AS | 28 | 60 | 20/AS | 23 | 585.1698 | 16.7718 | 0.0011846 | [8 empty] | A03 | 653 | MINF1.02806020/AX |  | 653 | 0 | 1103 | 1103 | 1103 | H | 1.398 | 1.398 | 1.398 |  | 0.0001276 | 1.7219 | 2 | 0.00037661 | [31 empty] | #N/A
Vrijstaand | Mini Vrijstaand | Nee | Jaga kleur | MINF.02806020.klr/FL | 28 | 60 | 20/FL | 23 | 585.1698 | 16.7718 | 0.0011846 | [8 empty] | A03 | 557 | MINF1.02806020/FX |  | 557 | 0 | 1103 | 1103 | 1103 | H | 1.398 | 1.398 | 1.398 |  | 0.0001276 | 1.7219 | 2 | 0.00037661 | [31 empty] | #N/A
Vrijstaand | Mini Vrijstaand | Nee | Jaga kleur | MINF.02806020.klr/FM | 28 | 60 | 20/FM | 23 | 585.1698 | 16.7718 | 0.0011846 | [8 empty] | A03 | 557 | MINF1.02806020/FX |  | 557 | 0 | 1103 | 1103 | 1103 | H | 1.398 | 1.398 | 1.398 |  | 0.0001276 | 1.7219 | 2 | 0.00037661 | [31 empty] | #N/A
Vrijstaand | Mini Vrijstaand | Nee | Jaga kleur | MINF.02806021.klr/AL | 28 | 60 | 21/AL | 23 | 579.4859 | 16.6089 | 0.0016781 | [8 empty] | A03 | 774 | MINF1.02806021/AX |  | 774 | 0 | 1127 | 1127 | 1127 | H | 1.467 | 1.467 | 1.467 |  | 0.0001276 | 1.7219 | 4 | 0.0005142 | [31 empty] | #N/A
Vrijstaand | Mini Vrijstaand | Nee | Jaga kleur | MINF.02806021.klr/AS | 28 | 60 | 21/AS | 23 | 579.4859 | 16.6089 | 0.0016781 | [8 empty] | A03 | 774 | MINF1.02806021/AX |  | 774 | 0 | 1127 | 1127 | 1127 | H | 1.467 | 1.467 | 1.467 |  | 0.0001276 | 1.7219 | 4 | 0.0005142 | [31 empty] | #N/A
Vrijstaand | Mini Vrijstaand | Nee | Jaga kleur | MINF.02806021.klr/FL | 28 | 60 | 21/FL | 23 | 579.4859 | 16.6089 | 0.0016781 | [8 empty] | A03 | 680 | MINF1.02806021/FX |  | 680 | 0 | 1127 | 1127 | 1127 | H | 1.467 | 1.467 | 1.467 |  | 0.0001276 | 1.7219 | 4 | 0.0005142 | [31 empty] | #N/A
Vrijstaand | Mini Vrijstaand | Nee | Jaga kleur | MINF.02806021.klr/FM | 28 | 60 | 21/FM | 23 | 579.4859 | 16.6089 | 0.0016781 | [8 empty] | A03 | 680 | MINF1.02806021/FX |  | 680 | 0 | 1127 | 1127 | 1127 | H | 1.467 | 1.467 | 1.467 |  | 0.0001276 | 1.7219 | 4 | 0.0005142 | [31 empty] | #N/A
Vrijstaand | Mini Vrijstaand | Nee | Jaga kleur | MINF.02807005.klr/AL | 28 | 70 | 05/AL | 8 | 187.2538 | 5.367 | 0.00033234 | [8 empty] | A03 | 532 | MINF1.02807005/AX |  | 532 | 0 | 352 | 352 | 352 | H | 1.392 | 1.392 | 1.392 |  | 0.0009367 | 1.7898 | 2 | 0.0004456 | [31 empty] | #N/A
Vrijstaand | Mini Vrijstaand | Nee | Jaga kleur | MINF.02807005.klr/AS | 28 | 70 | 05/AS | 8 | 187.2538 | 5.367 | 0.00033234 | [8 empty] | A03 | 532 | MINF1.02807005/AX |  | 532 | 0 | 352 | 352 | 352 | H | 1.392 | 1.392 | 1.392 |  | 0.0009367 | 1.7898 | 2 | 0.0004456 | [31 empty] | #N/A
Vrijstaand | Mini Vrijstaand | Nee | Jaga kleur | MINF.02807005.klr/FL | 28 | 70 | 05/FL | 8 | 187.2538 | 5.367 | 0.00033234 | [8 empty] | A03 | 438 | MINF1.02807005/FX |  | 438 | 0 | 352 | 352 | 352 | H | 1.392 | 1.392 | 1.392 |  | 0.0009367 | 1.7898 | 2 | 0.0004456 | [31 empty] | #N/A
Vrijstaand | Mini Vrijstaand | Nee | Jaga kleur | MINF.02807005.klr/FM | 28 | 70 | 05/FM | 8 | 187.2538 | 5.367 | 0.00033234 | [8 empty] | A03 | 438 | MINF1.02807005/FX |  | 438 | 0 | 352 | 352 | 352 | H | 1.392 | 1.392 | 1.392 |  | 0.0009367 | 1.7898 | 2 | 0.0004456 | [31 empty] | #N/A
Vrijstaand | Mini Vrijstaand | Nee | Jaga kleur | MINF.02807006.klr/AL | 28 | 70 | 06/AL | 8 | 211.2004 | 6.0533 | 0.0023626 | [8 empty] | A03 | 621 | MINF1.02807006/AX |  | 621 | 0 | 399 | 399 | 399 | H | 1.403 | 1.403 | 1.403 |  | 0.0041689 | 1.4116 | 3 | 0.0041689 | [31 empty] | #N/A
Vrijstaand | Mini Vrijstaand | Nee | Jaga kleur | MINF.02807006.klr/AS | 28 | 70 | 06/AS | 8 | 211.2004 | 6.0533 | 0.0023626 | [8 empty] | A03 | 621 | MINF1.02807006/AX |  | 621 | 0 | 399 | 399 | 399 | H | 1.403 | 1.403 | 1.403 |  | 0.0041689 | 1.4116 | 3 | 0.0041689 | [31 empty] | #N/A
Vrijstaand | Mini Vrijstaand | Nee | Jaga kleur | MINF.02807006.klr/FL | 28 | 70 | 06/FL | 8 | 211.2004 | 6.0533 | 0.0023626 | [8 empty] | A03 | 526 | MINF1.02807006/FX |  | 526 | 0 | 399 | 399 | 399 | H | 1.403 | 1.403 | 1.403 |  | 0.0041689 | 1.4116 | 3 | 0.0041689 | [31 empty] | #N/A
Vrijstaand | Mini Vrijstaand | Nee | Jaga kleur | MINF.02807006.klr/FM | 28 | 70 | 06/FM | 8 | 211.2004 | 6.0533 | 0.0023626 | [8 empty] | A03 | 526 | MINF1.02807006/FX |  | 526 | 0 | 399 | 399 | 399 | H | 1.403 | 1.403 | 1.403 |  | 0.0041689 | 1.4116 | 3 | 0.0041689 | [31 empty] | #N/A
Vrijstaand | Mini Vrijstaand | Nee | Jaga kleur | MINF.02807010.klr/AL | 28 | 70 | 10/AL | 13 | 294.5664 | 8.4427 | 0.00043163 | [8 empty] | A03 | 574 | MINF1.02807010/AX |  | 574 | 0 | 557 | 557 | 557 | H | 1.405 | 1.405 | 1.405 |  | 0.0003969 | 1.7346 | 2 | 0.00036735 | [31 empty] | #N/A
Vrijstaand | Mini Vrijstaand | Nee | Jaga kleur | MINF.02807010.klr/AS | 28 | 70 | 10/AS | 13 | 294.5664 | 8.4427 | 0.00043163 | [8 empty] | A03 | 574 | MINF1.02807010/AX |  | 574 | 0 | 557 | 557 | 557 | H | 1.405 | 1.405 | 1.405 |  | 0.0003969 | 1.7346 | 2 | 0.00036735 | [31 empty] | #N/A
Vrijstaand | Mini Vrijstaand | Nee | Jaga kleur | MINF.02807010.klr/FL | 28 | 70 | 10/FL | 13 | 294.5664 | 8.4427 | 0.00043163 | [8 empty] | A03 | 478 | MINF1.02807010/FX |  | 478 | 0 | 557 | 557 | 557 | H | 1.405 | 1.405 | 1.405 |  | 0.0003969 | 1.7346 | 2 | 0.00036735 | [31 empty] | #N/A
Vrijstaand | Mini Vrijstaand | Nee | Jaga kleur | MINF.02807010.klr/FM | 28 | 70 | 10/FM | 13 | 294.5664 | 8.4427 | 0.00043163 | [8 empty] | A03 | 478 | MINF1.02807010/FX |  | 478 | 0 | 557 | 557 | 557 | H | 1.405 | 1.405 | 1.405 |  | 0.0003969 | 1.7346 | 2 | 0.00036735 | [31 empty] | #N/A
Vrijstaand | Mini Vrijstaand | Nee | Jaga kleur | MINF.02807011.klr/AL | 28 | 70 | 11/AL | 13 | 396.4549 | 11.363 | 0.0013127 | [8 empty] | A03 | 688 | MINF1.02807011/AX |  | 688 | 0 | 762 | 762 | 762 | H | 1.441 | 1.441 | 1.441 |  | 0.0003969 | 1.7346 | 4 | 0.00057429 | [31 empty] | #N/A
Vrijstaand | Mini Vrijstaand | Nee | Jaga kleur | MINF.02807011.klr/AS | 28 | 70 | 11/AS | 13 | 396.4549 | 11.363 | 0.0013127 | [8 empty] | A03 | 688 | MINF1.02807011/AX |  | 688 | 0 | 762 | 762 | 762 | H | 1.441 | 1.441 | 1.441 |  | 0.0003969 | 1.7346 | 4 | 0.00057429 | [31 empty] | #N/A
Vrijstaand | Mini Vrijstaand | Nee | Jaga kleur | MINF.02807011.klr/FL | 28 | 70 | 11/FL | 13 | 396.4549 | 11.363 | 0.0013127 | [8 empty] | A03 | 593 | MINF1.02807011/FX |  | 593 | 0 | 762 | 762 | 762 | H | 1.441 | 1.441 | 1.441 |  | 0.0003969 | 1.7346 | 4 | 0.00057429 | [31 empty] | #N/A
Vrijstaand | Mini Vrijstaand | Nee | Jaga kleur | MINF.02807011.klr/FM | 28 | 70 | 11/FM | 13 | 396.4549 | 11.363 | 0.0013127 | [8 empty] | A03 | 593 | MINF1.02807011/FX |  | 593 | 0 | 762 | 762 | 762 | H | 1.441 | 1.441 | 1.441 |  | 0.0003969 | 1.7346 | 4 | 0.00057429 | [31 empty] | #N/A
Vrijstaand | Mini Vrijstaand | Nee | Jaga kleur | MINF.02807015.klr/AL | 28 | 70 | 15/AL | 18 | 486.8018 | 13.9525 | 0.0010946 | [8 empty] | A03 | 653 | MINF1.02807015/AX |  | 653 | 0 | 918 | 918 | 918 | H | 1.399 | 1.399 | 1.399 |  | 0.0002083 | 1.724 | 2 | 0.00046183 | [31 empty] | #N/A
Vrijstaand | Mini Vrijstaand | Nee | Jaga kleur | MINF.02807015.klr/AS | 28 | 70 | 15/AS | 18 | 486.8018 | 13.9525 | 0.0010946 | [8 empty] | A03 | 653 | MINF1.02807015/AX |  | 653 | 0 | 918 | 918 | 918 | H | 1.399 | 1.399 | 1.399 |  | 0.0002083 | 1.724 | 2 | 0.00046183 | [31 empty] | #N/A
Vrijstaand | Mini Vrijstaand | Nee | Jaga kleur | MINF.02807015.klr/FL | 28 | 70 | 15/FL | 18 | 486.8018 | 13.9525 | 0.0010946 | [8 empty] | A03 | 556 | MINF1.02807015/FX |  | 556 | 0 | 918 | 918 | 918 | H | 1.399 | 1.399 | 1.399 |  | 0.0002083 | 1.724 | 2 | 0.00046183 | [31 empty] | #N/A
Vrijstaand | Mini Vrijstaand | Nee | Jaga kleur | MINF.02807015.klr/FM | 28 | 70 | 15/FM | 18 | 486.8018 | 13.9525 | 0.0010946 | [8 empty] | A03 | 556 | MINF1.02807015/FX |  | 556 | 0 | 918 | 918 | 918 | H | 1.399 | 1.399 | 1.399 |  | 0.0002083 | 1.724 | 2 | 0.00046183 | [31 empty] | #N/A
Vrijstaand | Mini Vrijstaand | Nee | Jaga kleur | MINF.02807016.klr/AL | 28 | 70 | 16/AL | 18 | 518.5408 | 14.8622 | 0.0034911 | [8 empty] | A03 | 817 | MINF1.02807016/AX |  | 817 | 0 | 1003 | 1003 | 1003 | H | 1.455 | 1.455 | 1.455 |  | 0.0002083 | 1.724 | 4 | 0.0013928 | [31 empty] | #N/A
Vrijstaand | Mini Vrijstaand | Nee | Jaga kleur | MINF.02807016.klr/AS | 28 | 70 | 16/AS | 18 | 518.5408 | 14.8622 | 0.0034911 | [8 empty] | A03 | 817 | MINF1.02807016/AX |  | 817 | 0 | 1003 | 1003 | 1003 | H | 1.455 | 1.455 | 1.455 |  | 0.0002083 | 1.724 | 4 | 0.0013928 | [31 empty] | #N/A
Vrijstaand | Mini Vrijstaand | Nee | Jaga kleur | MINF.02807016.klr/FL | 28 | 70 | 16/FL | 18 | 518.5408 | 14.8622 | 0.0034911 | [8 empty] | A03 | 722 | MINF1.02807016/FX |  | 722 | 0 | 1003 | 1003 | 1003 | H | 1.455 | 1.455 | 1.455 |  | 0.0002083 | 1.724 | 4 | 0.0013928 | [31 empty] | #N/A
Vrijstaand | Mini Vrijstaand | Nee | Jaga kleur | MINF.02807016.klr/FM | 28 | 70 | 16/FM | 18 | 518.5408 | 14.8622 | 0.0034911 | [8 empty] | A03 | 722 | MINF1.02807016/FX |  | 722 | 0 | 1003 | 1003 | 1003 | H | 1.455 | 1.455 | 1.455 |  | 0.0002083 | 1.724 | 4 | 0.0013928 | [31 empty] | #N/A
Vrijstaand | Mini Vrijstaand | Nee | Jaga kleur | MINF.02807020.klr/AL | 28 | 70 | 20/AL | 23 | 682.7865 | 19.5697 | 0.0016464 | [8 empty] | A03 | 693 | MINF1.02807020/AX |  | 693 | 0 | 1287 | 1287 | 1287 | H | 1.398 | 1.398 | 1.398 |  | 0.0001276 | 1.7219 | 2 | 0.00037661 | [31 empty] | #N/A
Vrijstaand | Mini Vrijstaand | Nee | Jaga kleur | MINF.02807020.klr/AS | 28 | 70 | 20/AS | 23 | 682.7865 | 19.5697 | 0.0016464 | [8 empty] | A03 | 693 | MINF1.02807020/AX |  | 693 | 0 | 1287 | 1287 | 1287 | H | 1.398 | 1.398 | 1.398 |  | 0.0001276 | 1.7219 | 2 | 0.00037661 | [31 empty] | #N/A
Vrijstaand | Mini Vrijstaand | Nee | Jaga kleur | MINF.02807020.klr/FL | 28 | 70 | 20/FL | 23 | 682.7865 | 19.5697 | 0.0016464 | [8 empty] | A03 | 597 | MINF1.02807020/FX |  | 597 | 0 | 1287 | 1287 | 1287 | H | 1.398 | 1.398 | 1.398 |  | 0.0001276 | 1.7219 | 2 | 0.00037661 | [31 empty] | #N/A
Vrijstaand | Mini Vrijstaand | Nee | Jaga kleur | MINF.02807020.klr/FM | 28 | 70 | 20/FM | 23 | 682.7865 | 19.5697 | 0.0016464 | [8 empty] | A03 | 597 | MINF1.02807020/FX |  | 597 | 0 | 1287 | 1287 | 1287 | H | 1.398 | 1.398 | 1.398 |  | 0.0001276 | 1.7219 | 2 | 0.00037661 | [31 empty] | #N/A
Vrijstaand | Mini Vrijstaand | Nee | Jaga kleur | MINF.02807021.klr/AL | 28 | 70 | 21/AL | 23 | 676.1526 | 19.3796 | 0.0023506 | [8 empty] | A03 | 836 | MINF1.02807021/AX |  | 836 | 0 | 1315 | 1315 | 1315 | H | 1.467 | 1.467 | 1.467 |  | 0.0001276 | 1.7219 | 4 | 0.0005142 | [31 empty] | #N/A
Vrijstaand | Mini Vrijstaand | Nee | Jaga kleur | MINF.02807021.klr/AS | 28 | 70 | 21/AS | 23 | 676.1526 | 19.3796 | 0.0023506 | [8 empty] | A03 | 836 | MINF1.02807021/AX |  | 836 | 0 | 1315 | 1315 | 1315 | H | 1.467 | 1.467 | 1.467 |  | 0.0001276 | 1.7219 | 4 | 0.0005142 | [31 empty] | #N/A
Vrijstaand | Mini Vrijstaand | Nee | Jaga kleur | MINF.02807021.klr/FL | 28 | 70 | 21/FL | 23 | 676.1526 | 19.3796 | 0.0023506 | [8 empty] | A03 | 742 | MINF1.02807021/FX |  | 742 | 0 | 1315 | 1315 | 1315 | H | 1.467 | 1.467 | 1.467 |  | 0.0001276 | 1.7219 | 4 | 0.0005142 | [31 empty] | #N/A
Vrijstaand | Mini Vrijstaand | Nee | Jaga kleur | MINF.02807021.klr/FM | 28 | 70 | 21/FM | 23 | 676.1526 | 19.3796 | 0.0023506 | [8 empty] | A03 | 742 | MINF1.02807021/FX |  | 742 | 0 | 1315 | 1315 | 1315 | H | 1.467 | 1.467 | 1.467 |  | 0.0001276 | 1.7219 | 4 | 0.0005142 | [31 empty] | #N/A
Vrijstaand | Mini Vrijstaand | Nee | Jaga kleur | MINF.02808005.klr/AL | 28 | 80 | 05/AL | 8 | 213.8523 | 6.1293 | 0.00047316 | [8 empty] | A03 | 543 | MINF1.02808005/AX |  | 543 | 0 | 402 | 402 | 402 | H | 1.392 | 1.392 | 1.392 |  | 0.0009367 | 1.7898 | 2 | 0.0004456 | [31 empty] | #N/A
Vrijstaand | Mini Vrijstaand | Nee | Jaga kleur | MINF.02808005.klr/AS | 28 | 80 | 05/AS | 8 | 213.8523 | 6.1293 | 0.00047316 | [8 empty] | A03 | 543 | MINF1.02808005/AX |  | 543 | 0 | 402 | 402 | 402 | H | 1.392 | 1.392 | 1.392 |  | 0.0009367 | 1.7898 | 2 | 0.0004456 | [31 empty] | #N/A
Vrijstaand | Mini Vrijstaand | Nee | Jaga kleur | MINF.02808005.klr/FL | 28 | 80 | 05/FL | 8 | 213.8523 | 6.1293 | 0.00047316 | [8 empty] | A03 | 448 | MINF1.02808005/FX |  | 448 | 0 | 402 | 402 | 402 | H | 1.392 | 1.392 | 1.392 |  | 0.0009367 | 1.7898 | 2 | 0.0004456 | [31 empty] | #N/A
Vrijstaand | Mini Vrijstaand | Nee | Jaga kleur | MINF.02808005.klr/FM | 28 | 80 | 05/FM | 8 | 213.8523 | 6.1293 | 0.00047316 | [8 empty] | A03 | 448 | MINF1.02808005/FX |  | 448 | 0 | 402 | 402 | 402 | H | 1.392 | 1.392 | 1.392 |  | 0.0009367 | 1.7898 | 2 | 0.0004456 | [31 empty] | #N/A
Vrijstaand | Mini Vrijstaand | Nee | Jaga kleur | MINF.02808006.klr/AL | 28 | 80 | 06/AL | 8 | 241.3719 | 6.9181 | 0.0031884 | [8 empty] | A03 | 644 | MINF1.02808006/AX |  | 644 | 0 | 456 | 456 | 456 | H | 1.403 | 1.403 | 1.403 |  | 0.0041689 | 1.4116 | 3 | 0.0041689 | [31 empty] | #N/A
Vrijstaand | Mini Vrijstaand | Nee | Jaga kleur | MINF.02808006.klr/AS | 28 | 80 | 06/AS | 8 | 241.3719 | 6.9181 | 0.0031884 | [8 empty] | A03 | 644 | MINF1.02808006/AX |  | 644 | 0 | 456 | 456 | 456 | H | 1.403 | 1.403 | 1.403 |  | 0.0041689 | 1.4116 | 3 | 0.0041689 | [31 empty] | #N/A
Vrijstaand | Mini Vrijstaand | Nee | Jaga kleur | MINF.02808006.klr/FL | 28 | 80 | 06/FL | 8 | 241.3719 | 6.9181 | 0.0031884 | [8 empty] | A03 | 550 | MINF1.02808006/FX |  | 550 | 0 | 456 | 456 | 456 | H | 1.403 | 1.403 | 1.403 |  | 0.0041689 | 1.4116 | 3 | 0.0041689 | [31 empty] | #N/A
Vrijstaand | Mini Vrijstaand | Nee | Jaga kleur | MINF.02808006.klr/FM | 28 | 80 | 06/FM | 8 | 241.3719 | 6.9181 | 0.0031884 | [8 empty] | A03 | 550 | MINF1.02808006/FX |  | 550 | 0 | 456 | 456 | 456 | H | 1.403 | 1.403 | 1.403 |  | 0.0041689 | 1.4116 | 3 | 0.0041689 | [31 empty] | #N/A
Vrijstaand | Mini Vrijstaand | Nee | Jaga kleur | MINF.02808010.klr/AL | 28 | 80 | 10/AL | 13 | 336.3451 | 9.6402 | 0.00059447 | [8 empty] | A03 | 587 | MINF1.02808010/AX |  | 587 | 0 | 636 | 636 | 636 | H | 1.405 | 1.405 | 1.405 |  | 0.0003969 | 1.7346 | 2 | 0.00036735 | [31 empty] | #N/A
Vrijstaand | Mini Vrijstaand | Nee | Jaga kleur | MINF.02808010.klr/AS | 28 | 80 | 10/AS | 13 | 336.3451 | 9.6402 | 0.00059447 | [8 empty] | A03 | 587 | MINF1.02808010/AX |  | 587 | 0 | 636 | 636 | 636 | H | 1.405 | 1.405 | 1.405 |  | 0.0003969 | 1.7346 | 2 | 0.00036735 | [31 empty] | #N/A
Vrijstaand | Mini Vrijstaand | Nee | Jaga kleur | MINF.02808010.klr/FL | 28 | 80 | 10/FL | 13 | 336.3451 | 9.6402 | 0.00059447 | [8 empty] | A03 | 492 | MINF1.02808010/FX |  | 492 | 0 | 636 | 636 | 636 | H | 1.405 | 1.405 | 1.405 |  | 0.0003969 | 1.7346 | 2 | 0.00036735 | [31 empty] | #N/A
Vrijstaand | Mini Vrijstaand | Nee | Jaga kleur | MINF.02808010.klr/FM | 28 | 80 | 10/FM | 13 | 336.3451 | 9.6402 | 0.00059447 | [8 empty] | A03 | 492 | MINF1.02808010/FX |  | 492 | 0 | 636 | 636 | 636 | H | 1.405 | 1.405 | 1.405 |  | 0.0003969 | 1.7346 | 2 | 0.00036735 | [31 empty] | #N/A
Vrijstaand | Mini Vrijstaand | Nee | Jaga kleur | MINF.02808011.klr/AL | 28 | 80 | 11/AL | 13 | 453.1657 | 12.9884 | 0.0018213 | [8 empty] | A03 | 707 | MINF1.02808011/AX |  | 707 | 0 | 871 | 871 | 871 | H | 1.441 | 1.441 | 1.441 |  | 0.0003969 | 1.7346 | 4 | 0.00057429 | [31 empty] | #N/A
Vrijstaand | Mini Vrijstaand | Nee | Jaga kleur | MINF.02808011.klr/AS | 28 | 80 | 11/AS | 13 | 453.1657 | 12.9884 | 0.0018213 | [8 empty] | A03 | 707 | MINF1.02808011/AX |  | 707 | 0 | 871 | 871 | 871 | H | 1.441 | 1.441 | 1.441 |  | 0.0003969 | 1.7346 | 4 | 0.00057429 | [31 empty] | #N/A
Vrijstaand | Mini Vrijstaand | Nee | Jaga kleur | MINF.02808011.klr/FL | 28 | 80 | 11/FL | 13 | 453.1657 | 12.9884 | 0.0018213 | [8 empty] | A03 | 613 | MINF1.02808011/FX |  | 613 | 0 | 871 | 871 | 871 | H | 1.441 | 1.441 | 1.441 |  | 0.0003969 | 1.7346 | 4 | 0.00057429 | [31 empty] | #N/A
Vrijstaand | Mini Vrijstaand | Nee | Jaga kleur | MINF.02808011.klr/FM | 28 | 80 | 11/FM | 13 | 453.1657 | 12.9884 | 0.0018213 | [8 empty] | A03 | 613 | MINF1.02808011/FX |  | 613 | 0 | 871 | 871 | 871 | H | 1.441 | 1.441 | 1.441 |  | 0.0003969 | 1.7346 | 4 | 0.00057429 | [31 empty] | #N/A
Vrijstaand | Mini Vrijstaand | Nee | Jaga kleur | MINF.02808015.klr/AL | 28 | 80 | 15/AL | 18 | 556.2691 | 15.9435 | 0.0014675 | [8 empty] | A03 | 672 | MINF1.02808015/AX |  | 672 | 0 | 1049 | 1049 | 1049 | H | 1.399 | 1.399 | 1.399 |  | 0.0002083 | 1.724 | 2 | 0.00046183 | [31 empty] | #N/A
Vrijstaand | Mini Vrijstaand | Nee | Jaga kleur | MINF.02808015.klr/AS | 28 | 80 | 15/AS | 18 | 556.2691 | 15.9435 | 0.0014675 | [8 empty] | A03 | 672 | MINF1.02808015/AX |  | 672 | 0 | 1049 | 1049 | 1049 | H | 1.399 | 1.399 | 1.399 |  | 0.0002083 | 1.724 | 2 | 0.00046183 | [31 empty] | #N/A
Vrijstaand | Mini Vrijstaand | Nee | Jaga kleur | MINF.02808015.klr/FL | 28 | 80 | 15/FL | 18 | 556.2691 | 15.9435 | 0.0014675 | [8 empty] | A03 | 577 | MINF1.02808015/FX |  | 577 | 0 | 1049 | 1049 | 1049 | H | 1.399 | 1.399 | 1.399 |  | 0.0002083 | 1.724 | 2 | 0.00046183 | [31 empty] | #N/A
Vrijstaand | Mini Vrijstaand | Nee | Jaga kleur | MINF.02808015.klr/FM | 28 | 80 | 15/FM | 18 | 556.2691 | 15.9435 | 0.0014675 | [8 empty] | A03 | 577 | MINF1.02808015/FX |  | 577 | 0 | 1049 | 1049 | 1049 | H | 1.399 | 1.399 | 1.399 |  | 0.0002083 | 1.724 | 2 | 0.00046183 | [31 empty] | #N/A
Vrijstaand | Mini Vrijstaand | Nee | Jaga kleur | MINF.02808016.klr/AL | 28 | 80 | 16/AL | 18 | 592.4703 | 16.9811 | 0.0046428 | [8 empty] | A03 | 848 | MINF1.02808016/AX |  | 848 | 0 | 1146 | 1146 | 1146 | H | 1.455 | 1.455 | 1.455 |  | 0.0002083 | 1.724 | 4 | 0.0013928 | [31 empty] | #N/A
Vrijstaand | Mini Vrijstaand | Nee | Jaga kleur | MINF.02808016.klr/AS | 28 | 80 | 16/AS | 18 | 592.4703 | 16.9811 | 0.0046428 | [8 empty] | A03 | 848 | MINF1.02808016/AX |  | 848 | 0 | 1146 | 1146 | 1146 | H | 1.455 | 1.455 | 1.455 |  | 0.0002083 | 1.724 | 4 | 0.0013928 | [31 empty] | #N/A
Vrijstaand | Mini Vrijstaand | Nee | Jaga kleur | MINF.02808016.klr/FL | 28 | 80 | 16/FL | 18 | 592.4703 | 16.9811 | 0.0046428 | [8 empty] | A03 | 753 | MINF1.02808016/FX |  | 753 | 0 | 1146 | 1146 | 1146 | H | 1.455 | 1.455 | 1.455 |  | 0.0002083 | 1.724 | 4 | 0.0013928 | [31 empty] | #N/A
Vrijstaand | Mini Vrijstaand | Nee | Jaga kleur | MINF.02808016.klr/FM | 28 | 80 | 16/FM | 18 | 592.4703 | 16.9811 | 0.0046428 | [8 empty] | A03 | 753 | MINF1.02808016/FX |  | 753 | 0 | 1146 | 1146 | 1146 | H | 1.455 | 1.455 | 1.455 |  | 0.0002083 | 1.724 | 4 | 0.0013928 | [31 empty] | #N/A
Vrijstaand | Mini Vrijstaand | Nee | Jaga kleur | MINF.02808020.klr/AL | 28 | 80 | 20/AL | 23 | 780.4032 | 22.3675 | 0.0021924 | [8 empty] | A03 | 718 | MINF1.02808020/AX |  | 718 | 0 | 1471 | 1471 | 1471 | H | 1.398 | 1.398 | 1.398 |  | 0.0001276 | 1.7219 | 2 | 0.00037661 | [31 empty] | #N/A
Vrijstaand | Mini Vrijstaand | Nee | Jaga kleur | MINF.02808020.klr/AS | 28 | 80 | 20/AS | 23 | 780.4032 | 22.3675 | 0.0021924 | [8 empty] | A03 | 718 | MINF1.02808020/AX |  | 718 | 0 | 1471 | 1471 | 1471 | H | 1.398 | 1.398 | 1.398 |  | 0.0001276 | 1.7219 | 2 | 0.00037661 | [31 empty] | #N/A
Vrijstaand | Mini Vrijstaand | Nee | Jaga kleur | MINF.02808020.klr/FL | 28 | 80 | 20/FL | 23 | 780.4032 | 22.3675 | 0.0021924 | [8 empty] | A03 | 622 | MINF1.02808020/FX |  | 622 | 0 | 1471 | 1471 | 1471 | H | 1.398 | 1.398 | 1.398 |  | 0.0001276 | 1.7219 | 2 | 0.00037661 | [31 empty] | #N/A
Vrijstaand | Mini Vrijstaand | Nee | Jaga kleur | MINF.02808020.klr/FM | 28 | 80 | 20/FM | 23 | 780.4032 | 22.3675 | 0.0021924 | [8 empty] | A03 | 622 | MINF1.02808020/FX |  | 622 | 0 | 1471 | 1471 | 1471 | H | 1.398 | 1.398 | 1.398 |  | 0.0001276 | 1.7219 | 2 | 0.00037661 | [31 empty] | #N/A
Vrijstaand | Mini Vrijstaand | Nee | Jaga kleur | MINF.02808021.klr/AL | 28 | 80 | 21/AL | 23 | 772.8192 | 22.1502 | 0.0031526 | [8 empty] | A03 | 872 | MINF1.02808021/AX |  | 872 | 0 | 1503 | 1503 | 1503 | H | 1.467 | 1.467 | 1.467 |  | 0.0001276 | 1.7219 | 4 | 0.0005142 | [31 empty] | #N/A
Vrijstaand | Mini Vrijstaand | Nee | Jaga kleur | MINF.02808021.klr/AS | 28 | 80 | 21/AS | 23 | 772.8192 | 22.1502 | 0.0031526 | [8 empty] | A03 | 872 | MINF1.02808021/AX |  | 872 | 0 | 1503 | 1503 | 1503 | H | 1.467 | 1.467 | 1.467 |  | 0.0001276 | 1.7219 | 4 | 0.0005142 | [31 empty] | #N/A
Vrijstaand | Mini Vrijstaand | Nee | Jaga kleur | MINF.02808021.klr/FL | 28 | 80 | 21/FL | 23 | 772.8192 | 22.1502 | 0.0031526 | [8 empty] | A03 | 777 | MINF1.02808021/FX |  | 777 | 0 | 1503 | 1503 | 1503 | H | 1.467 | 1.467 | 1.467 |  | 0.0001276 | 1.7219 | 4 | 0.0005142 | [31 empty] | #N/A
Vrijstaand | Mini Vrijstaand | Nee | Jaga kleur | MINF.02808021.klr/FM | 28 | 80 | 21/FM | 23 | 772.8192 | 22.1502 | 0.0031526 | [8 empty] | A03 | 777 | MINF1.02808021/FX |  | 777 | 0 | 1503 | 1503 | 1503 | H | 1.467 | 1.467 | 1.467 |  | 0.0001276 | 1.7219 | 4 | 0.0005142 | [31 empty] | #N/A
Vrijstaand | Mini Vrijstaand | Nee | Jaga kleur | MINF.02809005.klr/AL | 28 | 90 | 05/AL | 8 | 240.9828 | 6.9069 | 0.00064945 | [8 empty] | A03 | 553 | MINF1.02809005/AX |  | 553 | 0 | 453 | 453 | 453 | H | 1.392 | 1.392 | 1.392 |  | 0.0009367 | 1.7898 | 2 | 0.0004456 | [31 empty] | #N/A
Vrijstaand | Mini Vrijstaand | Nee | Jaga kleur | MINF.02809005.klr/AS | 28 | 90 | 05/AS | 8 | 240.9828 | 6.9069 | 0.00064945 | [8 empty] | A03 | 553 | MINF1.02809005/AX |  | 553 | 0 | 453 | 453 | 453 | H | 1.392 | 1.392 | 1.392 |  | 0.0009367 | 1.7898 | 2 | 0.0004456 | [31 empty] | #N/A
Vrijstaand | Mini Vrijstaand | Nee | Jaga kleur | MINF.02809005.klr/FL | 28 | 90 | 05/FL | 8 | 240.9828 | 6.9069 | 0.00064945 | [8 empty] | A03 | 458 | MINF1.02809005/FX |  | 458 | 0 | 453 | 453 | 453 | H | 1.392 | 1.392 | 1.392 |  | 0.0009367 | 1.7898 | 2 | 0.0004456 | [31 empty] | #N/A
Vrijstaand | Mini Vrijstaand | Nee | Jaga kleur | MINF.02809005.klr/FM | 28 | 90 | 05/FM | 8 | 240.9828 | 6.9069 | 0.00064945 | [8 empty] | A03 | 458 | MINF1.02809005/FX |  | 458 | 0 | 453 | 453 | 453 | H | 1.392 | 1.392 | 1.392 |  | 0.0009367 | 1.7898 | 2 | 0.0004456 | [31 empty] | #N/A
Vrijstaand | Mini Vrijstaand | Nee | Jaga kleur | MINF.02809006.klr/AL | 28 | 90 | 06/AL | 8 | 271.5433 | 7.7828 | 0.0041527 | [8 empty] | A03 | 666 | MINF1.02809006/AX |  | 666 | 0 | 513 | 513 | 513 | H | 1.403 | 1.403 | 1.403 |  | 0.0041689 | 1.4116 | 3 | 0.0041689 | [31 empty] | #N/A
Vrijstaand | Mini Vrijstaand | Nee | Jaga kleur | MINF.02809006.klr/AS | 28 | 90 | 06/AS | 8 | 271.5433 | 7.7828 | 0.0041527 | [8 empty] | A03 | 666 | MINF1.02809006/AX |  | 666 | 0 | 513 | 513 | 513 | H | 1.403 | 1.403 | 1.403 |  | 0.0041689 | 1.4116 | 3 | 0.0041689 | [31 empty] | #N/A
Vrijstaand | Mini Vrijstaand | Nee | Jaga kleur | MINF.02809006.klr/FL | 28 | 90 | 06/FL | 8 | 271.5433 | 7.7828 | 0.0041527 | [8 empty] | A03 | 570 | MINF1.02809006/FX |  | 570 | 0 | 513 | 513 | 513 | H | 1.403 | 1.403 | 1.403 |  | 0.0041689 | 1.4116 | 3 | 0.0041689 | [31 empty] | #N/A
Vrijstaand | Mini Vrijstaand | Nee | Jaga kleur | MINF.02809006.klr/FM | 28 | 90 | 06/FM | 8 | 271.5433 | 7.7828 | 0.0041527 | [8 empty] | A03 | 570 | MINF1.02809006/FX |  | 570 | 0 | 513 | 513 | 513 | H | 1.403 | 1.403 | 1.403 |  | 0.0041689 | 1.4116 | 3 | 0.0041689 | [31 empty] | #N/A
Vrijstaand | Mini Vrijstaand | Nee | Jaga kleur | MINF.02809010.klr/AL | 28 | 90 | 10/AL | 13 | 378.6526 | 10.8528 | 0.0007919 | [8 empty] | A03 | 599 | MINF1.02809010/AX |  | 599 | 0 | 716 | 716 | 716 | H | 1.405 | 1.405 | 1.405 |  | 0.0003969 | 1.7346 | 2 | 0.00036735 | [31 empty] | #N/A
Vrijstaand | Mini Vrijstaand | Nee | Jaga kleur | MINF.02809010.klr/AS | 28 | 90 | 10/AS | 13 | 378.6526 | 10.8528 | 0.0007919 | [8 empty] | A03 | 599 | MINF1.02809010/AX |  | 599 | 0 | 716 | 716 | 716 | H | 1.405 | 1.405 | 1.405 |  | 0.0003969 | 1.7346 | 2 | 0.00036735 | [31 empty] | #N/A
Vrijstaand | Mini Vrijstaand | Nee | Jaga kleur | MINF.02809010.klr/FL | 28 | 90 | 10/FL | 13 | 378.6526 | 10.8528 | 0.0007919 | [8 empty] | A03 | 503 | MINF1.02809010/FX |  | 503 | 0 | 716 | 716 | 716 | H | 1.405 | 1.405 | 1.405 |  | 0.0003969 | 1.7346 | 2 | 0.00036735 | [31 empty] | #N/A
Vrijstaand | Mini Vrijstaand | Nee | Jaga kleur | MINF.02809010.klr/FM | 28 | 90 | 10/FM | 13 | 378.6526 | 10.8528 | 0.0007919 | [8 empty] | A03 | 503 | MINF1.02809010/FX |  | 503 | 0 | 716 | 716 | 716 | H | 1.405 | 1.405 | 1.405 |  | 0.0003969 | 1.7346 | 2 | 0.00036735 | [31 empty] | #N/A
Vrijstaand | Mini Vrijstaand | Nee | Jaga kleur | MINF.02809011.klr/AL | 28 | 90 | 11/AL | 13 | 509.8764 | 14.6138 | 0.0024347 | [8 empty] | A03 | 726 | MINF1.02809011/AX |  | 726 | 0 | 980 | 980 | 980 | H | 1.441 | 1.441 | 1.441 |  | 0.0003969 | 1.7346 | 4 | 0.00057429 | [31 empty] | #N/A
Vrijstaand | Mini Vrijstaand | Nee | Jaga kleur | MINF.02809011.klr/AS | 28 | 90 | 11/AS | 13 | 509.8764 | 14.6138 | 0.0024347 | [8 empty] | A03 | 726 | MINF1.02809011/AX |  | 726 | 0 | 980 | 980 | 980 | H | 1.441 | 1.441 | 1.441 |  | 0.0003969 | 1.7346 | 4 | 0.00057429 | [31 empty] | #N/A
Vrijstaand | Mini Vrijstaand | Nee | Jaga kleur | MINF.02809011.klr/FL | 28 | 90 | 11/FL | 13 | 509.8764 | 14.6138 | 0.0024347 | [8 empty] | A03 | 630 | MINF1.02809011/FX |  | 630 | 0 | 980 | 980 | 980 | H | 1.441 | 1.441 | 1.441 |  | 0.0003969 | 1.7346 | 4 | 0.00057429 | [31 empty] | #N/A
Vrijstaand | Mini Vrijstaand | Nee | Jaga kleur | MINF.02809011.klr/FM | 28 | 90 | 11/FM | 13 | 509.8764 | 14.6138 | 0.0024347 | [8 empty] | A03 | 630 | MINF1.02809011/FX |  | 630 | 0 | 980 | 980 | 980 | H | 1.441 | 1.441 | 1.441 |  | 0.0003969 | 1.7346 | 4 | 0.00057429 | [31 empty] | #N/A
Vrijstaand | Mini Vrijstaand | Nee | Jaga kleur | MINF.02809015.klr/AL | 28 | 90 | 15/AL | 18 | 625.7365 | 17.9346 | 0.0019033 | [8 empty] | A03 | 688 | MINF1.02809015/AX |  | 688 | 0 | 1180 | 1180 | 1180 | H | 1.399 | 1.399 | 1.399 |  | 0.0002083 | 1.724 | 2 | 0.00046183 | [31 empty] | #N/A
Vrijstaand | Mini Vrijstaand | Nee | Jaga kleur | MINF.02809015.klr/AS | 28 | 90 | 15/AS | 18 | 625.7365 | 17.9346 | 0.0019033 | [8 empty] | A03 | 688 | MINF1.02809015/AX |  | 688 | 0 | 1180 | 1180 | 1180 | H | 1.399 | 1.399 | 1.399 |  | 0.0002083 | 1.724 | 2 | 0.00046183 | [31 empty] | #N/A
Vrijstaand | Mini Vrijstaand | Nee | Jaga kleur | MINF.02809015.klr/FL | 28 | 90 | 15/FL | 18 | 625.7365 | 17.9346 | 0.0019033 | [8 empty] | A03 | 593 | MINF1.02809015/FX |  | 593 | 0 | 1180 | 1180 | 1180 | H | 1.399 | 1.399 | 1.399 |  | 0.0002083 | 1.724 | 2 | 0.00046183 | [31 empty] | #N/A
Vrijstaand | Mini Vrijstaand | Nee | Jaga kleur | MINF.02809015.klr/FM | 28 | 90 | 15/FM | 18 | 625.7365 | 17.9346 | 0.0019033 | [8 empty] | A03 | 593 | MINF1.02809015/FX |  | 593 | 0 | 1180 | 1180 | 1180 | H | 1.399 | 1.399 | 1.399 |  | 0.0002083 | 1.724 | 2 | 0.00046183 | [31 empty] | #N/A
Vrijstaand | Mini Vrijstaand | Nee | Jaga kleur | MINF.02809016.klr/AL | 28 | 90 | 16/AL | 18 | 666.9168 | 19.1148 | 0.0059862 | [8 empty] | A03 | 875 | MINF1.02809016/AX |  | 875 | 0 | 1290 | 1290 | 1290 | H | 1.455 | 1.455 | 1.455 |  | 0.0002083 | 1.724 | 4 | 0.0013928 | [31 empty] | #N/A
Vrijstaand | Mini Vrijstaand | Nee | Jaga kleur | MINF.02809016.klr/AS | 28 | 90 | 16/AS | 18 | 666.9168 | 19.1148 | 0.0059862 | [8 empty] | A03 | 875 | MINF1.02809016/AX |  | 875 | 0 | 1290 | 1290 | 1290 | H | 1.455 | 1.455 | 1.455 |  | 0.0002083 | 1.724 | 4 | 0.0013928 | [31 empty] | #N/A
Vrijstaand | Mini Vrijstaand | Nee | Jaga kleur | MINF.02809016.klr/FL | 28 | 90 | 16/FL | 18 | 666.9168 | 19.1148 | 0.0059862 | [8 empty] | A03 | 780 | MINF1.02809016/FX |  | 780 | 0 | 1290 | 1290 | 1290 | H | 1.455 | 1.455 | 1.455 |  | 0.0002083 | 1.724 | 4 | 0.0013928 | [31 empty] | #N/A
Vrijstaand | Mini Vrijstaand | Nee | Jaga kleur | MINF.02809016.klr/FM | 28 | 90 | 16/FM | 18 | 666.9168 | 19.1148 | 0.0059862 | [8 empty] | A03 | 780 | MINF1.02809016/FX |  | 780 | 0 | 1290 | 1290 | 1290 | H | 1.455 | 1.455 | 1.455 |  | 0.0002083 | 1.724 | 4 | 0.0013928 | [31 empty] | #N/A
Vrijstaand | Mini Vrijstaand | Nee | Jaga kleur | MINF.02809020.klr/AL | 28 | 90 | 20/AL | 23 | 878.02 | 25.1654 | 0.0028256 | [8 empty] | A03 | 738 | MINF1.02809020/AX |  | 738 | 0 | 1655 | 1655 | 1655 | H | 1.398 | 1.398 | 1.398 |  | 0.0001276 | 1.7219 | 2 | 0.00037661 | [31 empty] | #N/A
Vrijstaand | Mini Vrijstaand | Nee | Jaga kleur | MINF.02809020.klr/AS | 28 | 90 | 20/AS | 23 | 878.02 | 25.1654 | 0.0028256 | [8 empty] | A03 | 738 | MINF1.02809020/AX |  | 738 | 0 | 1655 | 1655 | 1655 | H | 1.398 | 1.398 | 1.398 |  | 0.0001276 | 1.7219 | 2 | 0.00037661 | [31 empty] | #N/A
Vrijstaand | Mini Vrijstaand | Nee | Jaga kleur | MINF.02809020.klr/FL | 28 | 90 | 20/FL | 23 | 878.02 | 25.1654 | 0.0028256 | [8 empty] | A03 | 643 | MINF1.02809020/FX |  | 643 | 0 | 1655 | 1655 | 1655 | H | 1.398 | 1.398 | 1.398 |  | 0.0001276 | 1.7219 | 2 | 0.00037661 | [31 empty] | #N/A
Vrijstaand | Mini Vrijstaand | Nee | Jaga kleur | MINF.02809020.klr/FM | 28 | 90 | 20/FM | 23 | 878.02 | 25.1654 | 0.0028256 | [8 empty] | A03 | 643 | MINF1.02809020/FX |  | 643 | 0 | 1655 | 1655 | 1655 | H | 1.398 | 1.398 | 1.398 |  | 0.0001276 | 1.7219 | 2 | 0.00037661 | [31 empty] | #N/A
Vrijstaand | Mini Vrijstaand | Nee | Jaga kleur | MINF.02809021.klr/AL | 28 | 90 | 21/AL | 23 | 869.4859 | 24.9208 | 0.0040898 | [8 empty] | A03 | 903 | MINF1.02809021/AX |  | 903 | 0 | 1691 | 1691 | 1691 | H | 1.467 | 1.467 | 1.467 |  | 0.0001276 | 1.7219 | 4 | 0.0005142 | [31 empty] | #N/A
Vrijstaand | Mini Vrijstaand | Nee | Jaga kleur | MINF.02809021.klr/AS | 28 | 90 | 21/AS | 23 | 869.4859 | 24.9208 | 0.0040898 | [8 empty] | A03 | 903 | MINF1.02809021/AX |  | 903 | 0 | 1691 | 1691 | 1691 | H | 1.467 | 1.467 | 1.467 |  | 0.0001276 | 1.7219 | 4 | 0.0005142 | [31 empty] | #N/A
Vrijstaand | Mini Vrijstaand | Nee | Jaga kleur | MINF.02809021.klr/FL | 28 | 90 | 21/FL | 23 | 869.4859 | 24.9208 | 0.0040898 | [8 empty] | A03 | 808 | MINF1.02809021/FX |  | 808 | 0 | 1691 | 1691 | 1691 | H | 1.467 | 1.467 | 1.467 |  | 0.0001276 | 1.7219 | 4 | 0.0005142 | [31 empty] | #N/A
Vrijstaand | Mini Vrijstaand | Nee | Jaga kleur | MINF.02809021.klr/FM | 28 | 90 | 21/FM | 23 | 869.4859 | 24.9208 | 0.0040898 | [8 empty] | A03 | 808 | MINF1.02809021/FX |  | 808 | 0 | 1691 | 1691 | 1691 | H | 1.467 | 1.467 | 1.467 |  | 0.0001276 | 1.7219 | 4 | 0.0005142 | [31 empty] | #N/A
Vrijstaand | Mini Vrijstaand | Nee | Jaga kleur | MINF.02810005.klr/AL | 28 | 100 | 05/AL | 8 | 267.5814 | 7.6693 | 0.00085927 | [8 empty] | A03 | 636 | MINF1.02810005/AX |  | 636 | 0 | 503 | 503 | 503 | H | 1.392 | 1.392 | 1.392 |  | 0.0009367 | 1.7898 | 2 | 0.0004456 | [31 empty] | #N/A
Vrijstaand | Mini Vrijstaand | Nee | Jaga kleur | MINF.02810005.klr/AS | 28 | 100 | 05/AS | 8 | 267.5814 | 7.6693 | 0.00085927 | [8 empty] | A03 | 636 | MINF1.02810005/AX |  | 636 | 0 | 503 | 503 | 503 | H | 1.392 | 1.392 | 1.392 |  | 0.0009367 | 1.7898 | 2 | 0.0004456 | [31 empty] | #N/A
Vrijstaand | Mini Vrijstaand | Nee | Jaga kleur | MINF.02810005.klr/FL | 28 | 100 | 05/FL | 8 | 267.5814 | 7.6693 | 0.00085927 | [8 empty] | A03 | 541 | MINF1.02810005/FX |  | 541 | 0 | 503 | 503 | 503 | H | 1.392 | 1.392 | 1.392 |  | 0.0009367 | 1.7898 | 2 | 0.0004456 | [31 empty] | #N/A
Vrijstaand | Mini Vrijstaand | Nee | Jaga kleur | MINF.02810005.klr/FM | 28 | 100 | 05/FM | 8 | 267.5814 | 7.6693 | 0.00085927 | [8 empty] | A03 | 541 | MINF1.02810005/FX |  | 541 | 0 | 503 | 503 | 503 | H | 1.392 | 1.392 | 1.392 |  | 0.0009367 | 1.7898 | 2 | 0.0004456 | [31 empty] | #N/A
Vrijstaand | Mini Vrijstaand | Nee | Jaga kleur | MINF.02810006.klr/AL | 28 | 100 | 06/AL | 8 | 301.7148 | 8.6476 | 0.0052599 | [8 empty] | A03 | 756 | MINF1.02810006/AX |  | 756 | 0 | 570 | 570 | 570 | H | 1.403 | 1.403 | 1.403 |  | 0.0041689 | 1.4116 | 3 | 0.0041689 | [31 empty] | #N/A
Vrijstaand | Mini Vrijstaand | Nee | Jaga kleur | MINF.02810006.klr/AS | 28 | 100 | 06/AS | 8 | 301.7148 | 8.6476 | 0.0052599 | [8 empty] | A03 | 756 | MINF1.02810006/AX |  | 756 | 0 | 570 | 570 | 570 | H | 1.403 | 1.403 | 1.403 |  | 0.0041689 | 1.4116 | 3 | 0.0041689 | [31 empty] | #N/A
Vrijstaand | Mini Vrijstaand | Nee | Jaga kleur | MINF.02810006.klr/FL | 28 | 100 | 06/FL | 8 | 301.7148 | 8.6476 | 0.0052599 | [8 empty] | A03 | 660 | MINF1.02810006/FX |  | 660 | 0 | 570 | 570 | 570 | H | 1.403 | 1.403 | 1.403 |  | 0.0041689 | 1.4116 | 3 | 0.0041689 | [31 empty] | #N/A
Vrijstaand | Mini Vrijstaand | Nee | Jaga kleur | MINF.02810006.klr/FM | 28 | 100 | 06/FM | 8 | 301.7148 | 8.6476 | 0.0052599 | [8 empty] | A03 | 660 | MINF1.02810006/FX |  | 660 | 0 | 570 | 570 | 570 | H | 1.403 | 1.403 | 1.403 |  | 0.0041689 | 1.4116 | 3 | 0.0041689 | [31 empty] | #N/A
Vrijstaand | Mini Vrijstaand | Nee | Jaga kleur | MINF.02810010.klr/AL | 28 | 100 | 10/AL | 13 | 420.4313 | 12.0502 | 0.0010222 | [8 empty] | A03 | 684 | MINF1.02810010/AX |  | 684 | 0 | 795 | 795 | 795 | H | 1.405 | 1.405 | 1.405 |  | 0.0003969 | 1.7346 | 2 | 0.00036735 | [31 empty] | #N/A
Vrijstaand | Mini Vrijstaand | Nee | Jaga kleur | MINF.02810010.klr/AS | 28 | 100 | 10/AS | 13 | 420.4313 | 12.0502 | 0.0010222 | [8 empty] | A03 | 684 | MINF1.02810010/AX |  | 684 | 0 | 795 | 795 | 795 | H | 1.405 | 1.405 | 1.405 |  | 0.0003969 | 1.7346 | 2 | 0.00036735 | [31 empty] | #N/A
Vrijstaand | Mini Vrijstaand | Nee | Jaga kleur | MINF.02810010.klr/FL | 28 | 100 | 10/FL | 13 | 420.4313 | 12.0502 | 0.0010222 | [8 empty] | A03 | 590 | MINF1.02810010/FX |  | 590 | 0 | 795 | 795 | 795 | H | 1.405 | 1.405 | 1.405 |  | 0.0003969 | 1.7346 | 2 | 0.00036735 | [31 empty] | #N/A
Vrijstaand | Mini Vrijstaand | Nee | Jaga kleur | MINF.02810010.klr/FM | 28 | 100 | 10/FM | 13 | 420.4313 | 12.0502 | 0.0010222 | [8 empty] | A03 | 590 | MINF1.02810010/FX |  | 590 | 0 | 795 | 795 | 795 | H | 1.405 | 1.405 | 1.405 |  | 0.0003969 | 1.7346 | 2 | 0.00036735 | [31 empty] | #N/A
Vrijstaand | Mini Vrijstaand | Nee | Jaga kleur | MINF.02810011.klr/AL | 28 | 100 | 11/AL | 13 | 566.5872 | 16.2392 | 0.0031602 | [8 empty] | A03 | 824 | MINF1.02810011/AX |  | 824 | 0 | 1089 | 1089 | 1089 | H | 1.441 | 1.441 | 1.441 |  | 0.0003969 | 1.7346 | 4 | 0.00057429 | [31 empty] | #N/A
Vrijstaand | Mini Vrijstaand | Nee | Jaga kleur | MINF.02810011.klr/AS | 28 | 100 | 11/AS | 13 | 566.5872 | 16.2392 | 0.0031602 | [8 empty] | A03 | 824 | MINF1.02810011/AX |  | 824 | 0 | 1089 | 1089 | 1089 | H | 1.441 | 1.441 | 1.441 |  | 0.0003969 | 1.7346 | 4 | 0.00057429 | [31 empty] | #N/A
Vrijstaand | Mini Vrijstaand | Nee | Jaga kleur | MINF.02810011.klr/FL | 28 | 100 | 11/FL | 13 | 566.5872 | 16.2392 | 0.0031602 | [8 empty] | A03 | 728 | MINF1.02810011/FX |  | 728 | 0 | 1089 | 1089 | 1089 | H | 1.441 | 1.441 | 1.441 |  | 0.0003969 | 1.7346 | 4 | 0.00057429 | [31 empty] | #N/A
Vrijstaand | Mini Vrijstaand | Nee | Jaga kleur | MINF.02810011.klr/FM | 28 | 100 | 11/FM | 13 | 566.5872 | 16.2392 | 0.0031602 | [8 empty] | A03 | 728 | MINF1.02810011/FX |  | 728 | 0 | 1089 | 1089 | 1089 | H | 1.441 | 1.441 | 1.441 |  | 0.0003969 | 1.7346 | 4 | 0.00057429 | [31 empty] | #N/A
Vrijstaand | Mini Vrijstaand | Nee | Jaga kleur | MINF.02810015.klr/AL | 28 | 100 | 15/AL | 18 | 695.2038 | 19.9256 | 0.0024045 | [8 empty] | A03 | 783 | MINF1.02810015/AX |  | 783 | 0 | 1311 | 1311 | 1311 | H | 1.399 | 1.399 | 1.399 |  | 0.0002083 | 1.724 | 2 | 0.00046183 | [31 empty] | #N/A
Vrijstaand | Mini Vrijstaand | Nee | Jaga kleur | MINF.02810015.klr/AS | 28 | 100 | 15/AS | 18 | 695.2038 | 19.9256 | 0.0024045 | [8 empty] | A03 | 783 | MINF1.02810015/AX |  | 783 | 0 | 1311 | 1311 | 1311 | H | 1.399 | 1.399 | 1.399 |  | 0.0002083 | 1.724 | 2 | 0.00046183 | [31 empty] | #N/A
Vrijstaand | Mini Vrijstaand | Nee | Jaga kleur | MINF.02810015.klr/FL | 28 | 100 | 15/FL | 18 | 695.2038 | 19.9256 | 0.0024045 | [8 empty] | A03 | 687 | MINF1.02810015/FX |  | 687 | 0 | 1311 | 1311 | 1311 | H | 1.399 | 1.399 | 1.399 |  | 0.0002083 | 1.724 | 2 | 0.00046183 | [31 empty] | #N/A
Vrijstaand | Mini Vrijstaand | Nee | Jaga kleur | MINF.02810015.klr/FM | 28 | 100 | 15/FM | 18 | 695.2038 | 19.9256 | 0.0024045 | [8 empty] | A03 | 687 | MINF1.02810015/FX |  | 687 | 0 | 1311 | 1311 | 1311 | H | 1.399 | 1.399 | 1.399 |  | 0.0002083 | 1.724 | 2 | 0.00046183 | [31 empty] | #N/A
Vrijstaand | Mini Vrijstaand | Nee | Jaga kleur | MINF.02810016.klr/AL | 28 | 100 | 16/AL | 18 | 740.8464 | 21.2338 | 0.0075101 | [8 empty] | A03 | 988 | MINF1.02810016/AX |  | 988 | 0 | 1433 | 1433 | 1433 | H | 1.455 | 1.455 | 1.455 |  | 0.0002083 | 1.724 | 4 | 0.0013928 | [31 empty] | #N/A
Vrijstaand | Mini Vrijstaand | Nee | Jaga kleur | MINF.02810016.klr/AS | 28 | 100 | 16/AS | 18 | 740.8464 | 21.2338 | 0.0075101 | [8 empty] | A03 | 988 | MINF1.02810016/AX |  | 988 | 0 | 1433 | 1433 | 1433 | H | 1.455 | 1.455 | 1.455 |  | 0.0002083 | 1.724 | 4 | 0.0013928 | [31 empty] | #N/A
Vrijstaand | Mini Vrijstaand | Nee | Jaga kleur | MINF.02810016.klr/FL | 28 | 100 | 16/FL | 18 | 740.8464 | 21.2338 | 0.0075101 | [8 empty] | A03 | 893 | MINF1.02810016/FX |  | 893 | 0 | 1433 | 1433 | 1433 | H | 1.455 | 1.455 | 1.455 |  | 0.0002083 | 1.724 | 4 | 0.0013928 | [31 empty] | #N/A
Vrijstaand | Mini Vrijstaand | Nee | Jaga kleur | MINF.02810016.klr/FM | 28 | 100 | 16/FM | 18 | 740.8464 | 21.2338 | 0.0075101 | [8 empty] | A03 | 893 | MINF1.02810016/FX |  | 893 | 0 | 1433 | 1433 | 1433 | H | 1.455 | 1.455 | 1.455 |  | 0.0002083 | 1.724 | 4 | 0.0013928 | [31 empty] | #N/A
Vrijstaand | Mini Vrijstaand | Nee | Jaga kleur | MINF.02810020.klr/AL | 28 | 100 | 20/AL | 23 | 975.6367 | 27.9632 | 0.0035489 | [8 empty] | A03 | 840 | MINF1.02810020/AX |  | 840 | 0 | 1839 | 1839 | 1839 | H | 1.398 | 1.398 | 1.398 |  | 0.0001276 | 1.7219 | 2 | 0.00037661 | [31 empty] | #N/A
Vrijstaand | Mini Vrijstaand | Nee | Jaga kleur | MINF.02810020.klr/AS | 28 | 100 | 20/AS | 23 | 975.6367 | 27.9632 | 0.0035489 | [8 empty] | A03 | 840 | MINF1.02810020/AX |  | 840 | 0 | 1839 | 1839 | 1839 | H | 1.398 | 1.398 | 1.398 |  | 0.0001276 | 1.7219 | 2 | 0.00037661 | [31 empty] | #N/A
Vrijstaand | Mini Vrijstaand | Nee | Jaga kleur | MINF.02810020.klr/FL | 28 | 100 | 20/FL | 23 | 975.6367 | 27.9632 | 0.0035489 | [8 empty] | A03 | 746 | MINF1.02810020/FX |  | 746 | 0 | 1839 | 1839 | 1839 | H | 1.398 | 1.398 | 1.398 |  | 0.0001276 | 1.7219 | 2 | 0.00037661 | [31 empty] | #N/A
Vrijstaand | Mini Vrijstaand | Nee | Jaga kleur | MINF.02810020.klr/FM | 28 | 100 | 20/FM | 23 | 975.6367 | 27.9632 | 0.0035489 | [8 empty] | A03 | 746 | MINF1.02810020/FX |  | 746 | 0 | 1839 | 1839 | 1839 | H | 1.398 | 1.398 | 1.398 |  | 0.0001276 | 1.7219 | 2 | 0.00037661 | [31 empty] | #N/A
Vrijstaand | Mini Vrijstaand | Nee | Jaga kleur | MINF.02810021.klr/AL | 28 | 100 | 21/AL | 23 | 966.1526 | 27.6914 | 0.0051678 | [8 empty] | A03 | 1023 | MINF1.02810021/AX |  | 1023 | 0 | 1879 | 1879 | 1879 | H | 1.467 | 1.467 | 1.467 |  | 0.0001276 | 1.7219 | 4 | 0.0005142 | [31 empty] | #N/A
Vrijstaand | Mini Vrijstaand | Nee | Jaga kleur | MINF.02810021.klr/AS | 28 | 100 | 21/AS | 23 | 966.1526 | 27.6914 | 0.0051678 | [8 empty] | A03 | 1023 | MINF1.02810021/AX |  | 1023 | 0 | 1879 | 1879 | 1879 | H | 1.467 | 1.467 | 1.467 |  | 0.0001276 | 1.7219 | 4 | 0.0005142 | [31 empty] | #N/A
Vrijstaand | Mini Vrijstaand | Nee | Jaga kleur | MINF.02810021.klr/FL | 28 | 100 | 21/FL | 23 | 966.1526 | 27.6914 | 0.0051678 | [8 empty] | A03 | 928 | MINF1.02810021/FX |  | 928 | 0 | 1879 | 1879 | 1879 | H | 1.467 | 1.467 | 1.467 |  | 0.0001276 | 1.7219 | 4 | 0.0005142 | [31 empty] | #N/A
Vrijstaand | Mini Vrijstaand | Nee | Jaga kleur | MINF.02810021.klr/FM | 28 | 100 | 21/FM | 23 | 966.1526 | 27.6914 | 0.0051678 | [8 empty] | A03 | 928 | MINF1.02810021/FX |  | 928 | 0 | 1879 | 1879 | 1879 | H | 1.467 | 1.467 | 1.467 |  | 0.0001276 | 1.7219 | 4 | 0.0005142 | [31 empty] | #N/A
Vrijstaand | Mini Vrijstaand | Nee | Jaga kleur | MINF.02811005.klr/AL | 28 | 110 | 05/AL | 8 | 294.1799 | 8.4316 | 0.0011076 | [8 empty] | A03 | 651 | MINF1.02811005/AX |  | 651 | 0 | 553 | 553 | 553 | H | 1.392 | 1.392 | 1.392 |  | 0.0009367 | 1.7898 | 2 | 0.0004456 | [31 empty] | #N/A
Vrijstaand | Mini Vrijstaand | Nee | Jaga kleur | MINF.02811005.klr/AS | 28 | 110 | 05/AS | 8 | 294.1799 | 8.4316 | 0.0011076 | [8 empty] | A03 | 651 | MINF1.02811005/AX |  | 651 | 0 | 553 | 553 | 553 | H | 1.392 | 1.392 | 1.392 |  | 0.0009367 | 1.7898 | 2 | 0.0004456 | [31 empty] | #N/A
Vrijstaand | Mini Vrijstaand | Nee | Jaga kleur | MINF.02811005.klr/FL | 28 | 110 | 05/FL | 8 | 294.1799 | 8.4316 | 0.0011076 | [8 empty] | A03 | 556 | MINF1.02811005/FX |  | 556 | 0 | 553 | 553 | 553 | H | 1.392 | 1.392 | 1.392 |  | 0.0009367 | 1.7898 | 2 | 0.0004456 | [31 empty] | #N/A
Vrijstaand | Mini Vrijstaand | Nee | Jaga kleur | MINF.02811005.klr/FM | 28 | 110 | 05/FM | 8 | 294.1799 | 8.4316 | 0.0011076 | [8 empty] | A03 | 556 | MINF1.02811005/FX |  | 556 | 0 | 553 | 553 | 553 | H | 1.392 | 1.392 | 1.392 |  | 0.0009367 | 1.7898 | 2 | 0.0004456 | [31 empty] | #N/A
Vrijstaand | Mini Vrijstaand | Nee | Jaga kleur | MINF.02811006.klr/AL | 28 | 110 | 06/AL | 8 | 331.8863 | 9.5124 | 0.0065136 | [8 empty] | A03 | 782 | MINF1.02811006/AX |  | 782 | 0 | 627 | 627 | 627 | H | 1.403 | 1.403 | 1.403 |  | 0.0041689 | 1.4116 | 3 | 0.0041689 | [31 empty] | #N/A
Vrijstaand | Mini Vrijstaand | Nee | Jaga kleur | MINF.02811006.klr/AS | 28 | 110 | 06/AS | 8 | 331.8863 | 9.5124 | 0.0065136 | [8 empty] | A03 | 782 | MINF1.02811006/AX |  | 782 | 0 | 627 | 627 | 627 | H | 1.403 | 1.403 | 1.403 |  | 0.0041689 | 1.4116 | 3 | 0.0041689 | [31 empty] | #N/A
Vrijstaand | Mini Vrijstaand | Nee | Jaga kleur | MINF.02811006.klr/FL | 28 | 110 | 06/FL | 8 | 331.8863 | 9.5124 | 0.0065136 | [8 empty] | A03 | 686 | MINF1.02811006/FX |  | 686 | 0 | 627 | 627 | 627 | H | 1.403 | 1.403 | 1.403 |  | 0.0041689 | 1.4116 | 3 | 0.0041689 | [31 empty] | #N/A
Vrijstaand | Mini Vrijstaand | Nee | Jaga kleur | MINF.02811006.klr/FM | 28 | 110 | 06/FM | 8 | 331.8863 | 9.5124 | 0.0065136 | [8 empty] | A03 | 686 | MINF1.02811006/FX |  | 686 | 0 | 627 | 627 | 627 | H | 1.403 | 1.403 | 1.403 |  | 0.0041689 | 1.4116 | 3 | 0.0041689 | [31 empty] | #N/A
Vrijstaand | Mini Vrijstaand | Nee | Jaga kleur | MINF.02811010.klr/AL | 28 | 110 | 10/AL | 13 | 462.7389 | 13.2628 | 0.001292 | [8 empty] | A03 | 703 | MINF1.02811010/AX |  | 703 | 0 | 875 | 875 | 875 | H | 1.405 | 1.405 | 1.405 |  | 0.0003969 | 1.7346 | 2 | 0.00036735 | [31 empty] | #N/A
Vrijstaand | Mini Vrijstaand | Nee | Jaga kleur | MINF.02811010.klr/AS | 28 | 110 | 10/AS | 13 | 462.7389 | 13.2628 | 0.001292 | [8 empty] | A03 | 703 | MINF1.02811010/AX |  | 703 | 0 | 875 | 875 | 875 | H | 1.405 | 1.405 | 1.405 |  | 0.0003969 | 1.7346 | 2 | 0.00036735 | [31 empty] | #N/A
Vrijstaand | Mini Vrijstaand | Nee | Jaga kleur | MINF.02811010.klr/FL | 28 | 110 | 10/FL | 13 | 462.7389 | 13.2628 | 0.001292 | [8 empty] | A03 | 608 | MINF1.02811010/FX |  | 608 | 0 | 875 | 875 | 875 | H | 1.405 | 1.405 | 1.405 |  | 0.0003969 | 1.7346 | 2 | 0.00036735 | [31 empty] | #N/A
Vrijstaand | Mini Vrijstaand | Nee | Jaga kleur | MINF.02811010.klr/FM | 28 | 110 | 10/FM | 13 | 462.7389 | 13.2628 | 0.001292 | [8 empty] | A03 | 608 | MINF1.02811010/FX |  | 608 | 0 | 875 | 875 | 875 | H | 1.405 | 1.405 | 1.405 |  | 0.0003969 | 1.7346 | 2 | 0.00036735 | [31 empty] | #N/A
Vrijstaand | Mini Vrijstaand | Nee | Jaga kleur | MINF.02811011.klr/AL | 28 | 110 | 11/AL | 13 | 623.2979 | 17.8647 | 0.0040049 | [8 empty] | A03 | 850 | MINF1.02811011/AX |  | 850 | 0 | 1198 | 1198 | 1198 | H | 1.441 | 1.441 | 1.441 |  | 0.0003969 | 1.7346 | 4 | 0.00057429 | [31 empty] | #N/A
Vrijstaand | Mini Vrijstaand | Nee | Jaga kleur | MINF.02811011.klr/AS | 28 | 110 | 11/AS | 13 | 623.2979 | 17.8647 | 0.0040049 | [8 empty] | A03 | 850 | MINF1.02811011/AX |  | 850 | 0 | 1198 | 1198 | 1198 | H | 1.441 | 1.441 | 1.441 |  | 0.0003969 | 1.7346 | 4 | 0.00057429 | [31 empty] | #N/A
Vrijstaand | Mini Vrijstaand | Nee | Jaga kleur | MINF.02811011.klr/FL | 28 | 110 | 11/FL | 13 | 623.2979 | 17.8647 | 0.0040049 | [8 empty] | A03 | 755 | MINF1.02811011/FX |  | 755 | 0 | 1198 | 1198 | 1198 | H | 1.441 | 1.441 | 1.441 |  | 0.0003969 | 1.7346 | 4 | 0.00057429 | [31 empty] | #N/A
Vrijstaand | Mini Vrijstaand | Nee | Jaga kleur | MINF.02811011.klr/FM | 28 | 110 | 11/FM | 13 | 623.2979 | 17.8647 | 0.0040049 | [8 empty] | A03 | 755 | MINF1.02811011/FX |  | 755 | 0 | 1198 | 1198 | 1198 | H | 1.441 | 1.441 | 1.441 |  | 0.0003969 | 1.7346 | 4 | 0.00057429 | [31 empty] | #N/A
Vrijstaand | Mini Vrijstaand | Nee | Jaga kleur | MINF.02811015.klr/AL | 28 | 110 | 15/AL | 18 | 764.6712 | 21.9166 | 0.0029736 | [8 empty] | A03 | 810 | MINF1.02811015/AX |  | 810 | 0 | 1442 | 1442 | 1442 | H | 1.399 | 1.399 | 1.399 |  | 0.0002083 | 1.724 | 2 | 0.00046183 | [31 empty] | #N/A
Vrijstaand | Mini Vrijstaand | Nee | Jaga kleur | MINF.02811015.klr/AS | 28 | 110 | 15/AS | 18 | 764.6712 | 21.9166 | 0.0029736 | [8 empty] | A03 | 810 | MINF1.02811015/AX |  | 810 | 0 | 1442 | 1442 | 1442 | H | 1.399 | 1.399 | 1.399 |  | 0.0002083 | 1.724 | 2 | 0.00046183 | [31 empty] | #N/A
Vrijstaand | Mini Vrijstaand | Nee | Jaga kleur | MINF.02811015.klr/FL | 28 | 110 | 15/FL | 18 | 764.6712 | 21.9166 | 0.0029736 | [8 empty] | A03 | 713 | MINF1.02811015/FX |  | 713 | 0 | 1442 | 1442 | 1442 | H | 1.399 | 1.399 | 1.399 |  | 0.0002083 | 1.724 | 2 | 0.00046183 | [31 empty] | #N/A
Vrijstaand | Mini Vrijstaand | Nee | Jaga kleur | MINF.02811015.klr/FM | 28 | 110 | 15/FM | 18 | 764.6712 | 21.9166 | 0.0029736 | [8 empty] | A03 | 713 | MINF1.02811015/FX |  | 713 | 0 | 1442 | 1442 | 1442 | H | 1.399 | 1.399 | 1.399 |  | 0.0002083 | 1.724 | 2 | 0.00046183 | [31 empty] | #N/A
Vrijstaand | Mini Vrijstaand | Nee | Jaga kleur | MINF.02811016.klr/AL | 28 | 110 | 16/AL | 18 | 814.7759 | 23.3527 | 0.0092279 | [8 empty] | A03 | 1025 | MINF1.02811016/AX |  | 1025 | 0 | 1576 | 1576 | 1576 | H | 1.455 | 1.455 | 1.455 |  | 0.0002083 | 1.724 | 4 | 0.0013928 | [31 empty] | #N/A
Vrijstaand | Mini Vrijstaand | Nee | Jaga kleur | MINF.02811016.klr/AS | 28 | 110 | 16/AS | 18 | 814.7759 | 23.3527 | 0.0092279 | [8 empty] | A03 | 1025 | MINF1.02811016/AX |  | 1025 | 0 | 1576 | 1576 | 1576 | H | 1.455 | 1.455 | 1.455 |  | 0.0002083 | 1.724 | 4 | 0.0013928 | [31 empty] | #N/A
Vrijstaand | Mini Vrijstaand | Nee | Jaga kleur | MINF.02811016.klr/FL | 28 | 110 | 16/FL | 18 | 814.7759 | 23.3527 | 0.0092279 | [8 empty] | A03 | 930 | MINF1.02811016/FX |  | 930 | 0 | 1576 | 1576 | 1576 | H | 1.455 | 1.455 | 1.455 |  | 0.0002083 | 1.724 | 4 | 0.0013928 | [31 empty] | #N/A
Vrijstaand | Mini Vrijstaand | Nee | Jaga kleur | MINF.02811016.klr/FM | 28 | 110 | 16/FM | 18 | 814.7759 | 23.3527 | 0.0092279 | [8 empty] | A03 | 930 | MINF1.02811016/FX |  | 930 | 0 | 1576 | 1576 | 1576 | H | 1.455 | 1.455 | 1.455 |  | 0.0002083 | 1.724 | 4 | 0.0013928 | [31 empty] | #N/A
Vrijstaand | Mini Vrijstaand | Nee | Jaga kleur | MINF.02811020.klr/AL | 28 | 110 | 20/AL | 23 | 1073.2534 | 30.7611 | 0.0043649 | [8 empty] | A03 | 873 | MINF1.02811020/AX |  | 873 | 0 | 2023 | 2023 | 2023 | H | 1.398 | 1.398 | 1.398 |  | 0.0001276 | 1.7219 | 2 | 0.00037661 | [31 empty] | #N/A
Vrijstaand | Mini Vrijstaand | Nee | Jaga kleur | MINF.02811020.klr/AS | 28 | 110 | 20/AS | 23 | 1073.2534 | 30.7611 | 0.0043649 | [8 empty] | A03 | 873 | MINF1.02811020/AX |  | 873 | 0 | 2023 | 2023 | 2023 | H | 1.398 | 1.398 | 1.398 |  | 0.0001276 | 1.7219 | 2 | 0.00037661 | [31 empty] | #N/A
Vrijstaand | Mini Vrijstaand | Nee | Jaga kleur | MINF.02811020.klr/FL | 28 | 110 | 20/FL | 23 | 1073.2534 | 30.7611 | 0.0043649 | [8 empty] | A03 | 777 | MINF1.02811020/FX |  | 777 | 0 | 2023 | 2023 | 2023 | H | 1.398 | 1.398 | 1.398 |  | 0.0001276 | 1.7219 | 2 | 0.00037661 | [31 empty] | #N/A
Vrijstaand | Mini Vrijstaand | Nee | Jaga kleur | MINF.02811020.klr/FM | 28 | 110 | 20/FM | 23 | 1073.2534 | 30.7611 | 0.0043649 | [8 empty] | A03 | 777 | MINF1.02811020/FX |  | 777 | 0 | 2023 | 2023 | 2023 | H | 1.398 | 1.398 | 1.398 |  | 0.0001276 | 1.7219 | 2 | 0.00037661 | [31 empty] | #N/A
Vrijstaand | Mini Vrijstaand | Nee | Jaga kleur | MINF.02811021.klr/AL | 28 | 110 | 21/AL | 23 | 1062.8193 | 30.462 | 0.0063919 | [8 empty] | A03 | 1067 | MINF1.02811021/AX |  | 1067 | 0 | 2067 | 2067 | 2067 | H | 1.467 | 1.467 | 1.467 |  | 0.0001276 | 1.7219 | 4 | 0.0005142 | [31 empty] | #N/A
Vrijstaand | Mini Vrijstaand | Nee | Jaga kleur | MINF.02811021.klr/AS | 28 | 110 | 21/AS | 23 | 1062.8193 | 30.462 | 0.0063919 | [8 empty] | A03 | 1067 | MINF1.02811021/AX |  | 1067 | 0 | 2067 | 2067 | 2067 | H | 1.467 | 1.467 | 1.467 |  | 0.0001276 | 1.7219 | 4 | 0.0005142 | [31 empty] | #N/A
Vrijstaand | Mini Vrijstaand | Nee | Jaga kleur | MINF.02811021.klr/FL | 28 | 110 | 21/FL | 23 | 1062.8193 | 30.462 | 0.0063919 | [8 empty] | A03 | 972 | MINF1.02811021/FX |  | 972 | 0 | 2067 | 2067 | 2067 | H | 1.467 | 1.467 | 1.467 |  | 0.0001276 | 1.7219 | 4 | 0.0005142 | [31 empty] | #N/A
Vrijstaand | Mini Vrijstaand | Nee | Jaga kleur | MINF.02811021.klr/FM | 28 | 110 | 21/FM | 23 | 1062.8193 | 30.462 | 0.0063919 | [8 empty] | A03 | 972 | MINF1.02811021/FX |  | 972 | 0 | 2067 | 2067 | 2067 | H | 1.467 | 1.467 | 1.467 |  | 0.0001276 | 1.7219 | 4 | 0.0005142 | [31 empty] | #N/A
Vrijstaand | Mini Vrijstaand | Nee | Jaga kleur | MINF.02812005.klr/AL | 28 | 120 | 05/AL | 8 | 321.3104 | 9.2092 | 0.0014015 | [8 empty] | A03 | 670 | MINF1.02812005/AX |  | 670 | 0 | 604 | 604 | 604 | H | 1.392 | 1.392 | 1.392 |  | 0.0009367 | 1.7898 | 2 | 0.0004456 | [31 empty] | #N/A
Vrijstaand | Mini Vrijstaand | Nee | Jaga kleur | MINF.02812005.klr/AS | 28 | 120 | 05/AS | 8 | 321.3104 | 9.2092 | 0.0014015 | [8 empty] | A03 | 670 | MINF1.02812005/AX |  | 670 | 0 | 604 | 604 | 604 | H | 1.392 | 1.392 | 1.392 |  | 0.0009367 | 1.7898 | 2 | 0.0004456 | [31 empty] | #N/A
Vrijstaand | Mini Vrijstaand | Nee | Jaga kleur | MINF.02812005.klr/FL | 28 | 120 | 05/FL | 8 | 321.3104 | 9.2092 | 0.0014015 | [8 empty] | A03 | 574 | MINF1.02812005/FX |  | 574 | 0 | 604 | 604 | 604 | H | 1.392 | 1.392 | 1.392 |  | 0.0009367 | 1.7898 | 2 | 0.0004456 | [31 empty] | #N/A
Vrijstaand | Mini Vrijstaand | Nee | Jaga kleur | MINF.02812005.klr/FM | 28 | 120 | 05/FM | 8 | 321.3104 | 9.2092 | 0.0014015 | [8 empty] | A03 | 574 | MINF1.02812005/FX |  | 574 | 0 | 604 | 604 | 604 | H | 1.392 | 1.392 | 1.392 |  | 0.0009367 | 1.7898 | 2 | 0.0004456 | [31 empty] | #N/A
Vrijstaand | Mini Vrijstaand | Nee | Jaga kleur | MINF.02812006.klr/AL | 28 | 120 | 06/AL | 8 | 362.0578 | 10.3771 | 0.0079176 | [8 empty] | A03 | 812 | MINF1.02812006/AX |  | 812 | 0 | 684 | 684 | 684 | H | 1.403 | 1.403 | 1.403 |  | 0.0041689 | 1.4116 | 3 | 0.0041689 | [31 empty] | #N/A
Vrijstaand | Mini Vrijstaand | Nee | Jaga kleur | MINF.02812006.klr/AS | 28 | 120 | 06/AS | 8 | 362.0578 | 10.3771 | 0.0079176 | [8 empty] | A03 | 812 | MINF1.02812006/AX |  | 812 | 0 | 684 | 684 | 684 | H | 1.403 | 1.403 | 1.403 |  | 0.0041689 | 1.4116 | 3 | 0.0041689 | [31 empty] | #N/A
Vrijstaand | Mini Vrijstaand | Nee | Jaga kleur | MINF.02812006.klr/FL | 28 | 120 | 06/FL | 8 | 362.0578 | 10.3771 | 0.0079176 | [8 empty] | A03 | 718 | MINF1.02812006/FX |  | 718 | 0 | 684 | 684 | 684 | H | 1.403 | 1.403 | 1.403 |  | 0.0041689 | 1.4116 | 3 | 0.0041689 | [31 empty] | #N/A
Vrijstaand | Mini Vrijstaand | Nee | Jaga kleur | MINF.02812006.klr/FM | 28 | 120 | 06/FM | 8 | 362.0578 | 10.3771 | 0.0079176 | [8 empty] | A03 | 718 | MINF1.02812006/FX |  | 718 | 0 | 684 | 684 | 684 | H | 1.403 | 1.403 | 1.403 |  | 0.0041689 | 1.4116 | 3 | 0.0041689 | [31 empty] | #N/A
Vrijstaand | Mini Vrijstaand | Nee | Jaga kleur | MINF.02812010.klr/AL | 28 | 120 | 10/AL | 13 | 504.5176 | 14.4602 | 0.0015981 | [8 empty] | A03 | 724 | MINF1.02812010/AX |  | 724 | 0 | 954 | 954 | 954 | H | 1.405 | 1.405 | 1.405 |  | 0.0003969 | 1.7346 | 2 | 0.00036735 | [31 empty] | #N/A
Vrijstaand | Mini Vrijstaand | Nee | Jaga kleur | MINF.02812010.klr/AS | 28 | 120 | 10/AS | 13 | 504.5176 | 14.4602 | 0.0015981 | [8 empty] | A03 | 724 | MINF1.02812010/AX |  | 724 | 0 | 954 | 954 | 954 | H | 1.405 | 1.405 | 1.405 |  | 0.0003969 | 1.7346 | 2 | 0.00036735 | [31 empty] | #N/A
Vrijstaand | Mini Vrijstaand | Nee | Jaga kleur | MINF.02812010.klr/FL | 28 | 120 | 10/FL | 13 | 504.5176 | 14.4602 | 0.0015981 | [8 empty] | A03 | 629 | MINF1.02812010/FX |  | 629 | 0 | 954 | 954 | 954 | H | 1.405 | 1.405 | 1.405 |  | 0.0003969 | 1.7346 | 2 | 0.00036735 | [31 empty] | #N/A
Vrijstaand | Mini Vrijstaand | Nee | Jaga kleur | MINF.02812010.klr/FM | 28 | 120 | 10/FM | 13 | 504.5176 | 14.4602 | 0.0015981 | [8 empty] | A03 | 629 | MINF1.02812010/FX |  | 629 | 0 | 954 | 954 | 954 | H | 1.405 | 1.405 | 1.405 |  | 0.0003969 | 1.7346 | 2 | 0.00036735 | [31 empty] | #N/A
Vrijstaand | Mini Vrijstaand | Nee | Jaga kleur | MINF.02812011.klr/AL | 28 | 120 | 11/AL | 13 | 680.0086 | 19.4901 | 0.0049754 | [8 empty] | A03 | 876 | MINF1.02812011/AX |  | 876 | 0 | 1307 | 1307 | 1307 | H | 1.441 | 1.441 | 1.441 |  | 0.0003969 | 1.7346 | 4 | 0.00057429 | [31 empty] | #N/A
Vrijstaand | Mini Vrijstaand | Nee | Jaga kleur | MINF.02812011.klr/AS | 28 | 120 | 11/AS | 13 | 680.0086 | 19.4901 | 0.0049754 | [8 empty] | A03 | 876 | MINF1.02812011/AX |  | 876 | 0 | 1307 | 1307 | 1307 | H | 1.441 | 1.441 | 1.441 |  | 0.0003969 | 1.7346 | 4 | 0.00057429 | [31 empty] | #N/A
Vrijstaand | Mini Vrijstaand | Nee | Jaga kleur | MINF.02812011.klr/FL | 28 | 120 | 11/FL | 13 | 680.0086 | 19.4901 | 0.0049754 | [8 empty] | A03 | 781 | MINF1.02812011/FX |  | 781 | 0 | 1307 | 1307 | 1307 | H | 1.441 | 1.441 | 1.441 |  | 0.0003969 | 1.7346 | 4 | 0.00057429 | [31 empty] | #N/A
Vrijstaand | Mini Vrijstaand | Nee | Jaga kleur | MINF.02812011.klr/FM | 28 | 120 | 11/FM | 13 | 680.0086 | 19.4901 | 0.0049754 | [8 empty] | A03 | 781 | MINF1.02812011/FX |  | 781 | 0 | 1307 | 1307 | 1307 | H | 1.441 | 1.441 | 1.441 |  | 0.0003969 | 1.7346 | 4 | 0.00057429 | [31 empty] | #N/A
Vrijstaand | Mini Vrijstaand | Nee | Jaga kleur | MINF.02812015.klr/AL | 28 | 120 | 15/AL | 18 | 834.1386 | 23.9077 | 0.0036131 | [8 empty] | A03 | 836 | MINF1.02812015/AX |  | 836 | 0 | 1573 | 1573 | 1573 | H | 1.399 | 1.399 | 1.399 |  | 0.0002083 | 1.724 | 2 | 0.00046183 | [31 empty] | #N/A
Vrijstaand | Mini Vrijstaand | Nee | Jaga kleur | MINF.02812015.klr/AS | 28 | 120 | 15/AS | 18 | 834.1386 | 23.9077 | 0.0036131 | [8 empty] | A03 | 836 | MINF1.02812015/AX |  | 836 | 0 | 1573 | 1573 | 1573 | H | 1.399 | 1.399 | 1.399 |  | 0.0002083 | 1.724 | 2 | 0.00046183 | [31 empty] | #N/A
Vrijstaand | Mini Vrijstaand | Nee | Jaga kleur | MINF.02812015.klr/FL | 28 | 120 | 15/FL | 18 | 834.1386 | 23.9077 | 0.0036131 | [8 empty] | A03 | 740 | MINF1.02812015/FX |  | 740 | 0 | 1573 | 1573 | 1573 | H | 1.399 | 1.399 | 1.399 |  | 0.0002083 | 1.724 | 2 | 0.00046183 | [31 empty] | #N/A
Vrijstaand | Mini Vrijstaand | Nee | Jaga kleur | MINF.02812015.klr/FM | 28 | 120 | 15/FM | 18 | 834.1386 | 23.9077 | 0.0036131 | [8 empty] | A03 | 740 | MINF1.02812015/FX |  | 740 | 0 | 1573 | 1573 | 1573 | H | 1.399 | 1.399 | 1.399 |  | 0.0002083 | 1.724 | 2 | 0.00046183 | [31 empty] | #N/A
Vrijstaand | Mini Vrijstaand | Nee | Jaga kleur | MINF.02812016.klr/AL | 28 | 120 | 16/AL | 18 | 889.2225 | 25.4865 | 0.011158 | [8 empty] | A03 | 1064 | MINF1.02812016/AX |  | 1064 | 0 | 1720 | 1720 | 1720 | H | 1.455 | 1.455 | 1.455 |  | 0.0002083 | 1.724 | 4 | 0.0013928 | [31 empty] | #N/A
Vrijstaand | Mini Vrijstaand | Nee | Jaga kleur | MINF.02812016.klr/AS | 28 | 120 | 16/AS | 18 | 889.2225 | 25.4865 | 0.011158 | [8 empty] | A03 | 1064 | MINF1.02812016/AX |  | 1064 | 0 | 1720 | 1720 | 1720 | H | 1.455 | 1.455 | 1.455 |  | 0.0002083 | 1.724 | 4 | 0.0013928 | [31 empty] | #N/A
Vrijstaand | Mini Vrijstaand | Nee | Jaga kleur | MINF.02812016.klr/FL | 28 | 120 | 16/FL | 18 | 889.2225 | 25.4865 | 0.011158 | [8 empty] | A03 | 969 | MINF1.02812016/FX |  | 969 | 0 | 1720 | 1720 | 1720 | H | 1.455 | 1.455 | 1.455 |  | 0.0002083 | 1.724 | 4 | 0.0013928 | [31 empty] | #N/A
Vrijstaand | Mini Vrijstaand | Nee | Jaga kleur | MINF.02812016.klr/FM | 28 | 120 | 16/FM | 18 | 889.2225 | 25.4865 | 0.011158 | [8 empty] | A03 | 969 | MINF1.02812016/FX |  | 969 | 0 | 1720 | 1720 | 1720 | H | 1.455 | 1.455 | 1.455 |  | 0.0002083 | 1.724 | 4 | 0.0013928 | [31 empty] | #N/A
Vrijstaand | Mini Vrijstaand | Nee | Jaga kleur | MINF.02812020.klr/AL | 28 | 120 | 20/AL | 23 | 1170.8701 | 33.5589 | 0.0052762 | [8 empty] | A03 | 903 | MINF1.02812020/AX |  | 903 | 0 | 2207 | 2207 | 2207 | H | 1.398 | 1.398 | 1.398 |  | 0.0001276 | 1.7219 | 2 | 0.00037661 | [31 empty] | #N/A
Vrijstaand | Mini Vrijstaand | Nee | Jaga kleur | MINF.02812020.klr/AS | 28 | 120 | 20/AS | 23 | 1170.8701 | 33.5589 | 0.0052762 | [8 empty] | A03 | 903 | MINF1.02812020/AX |  | 903 | 0 | 2207 | 2207 | 2207 | H | 1.398 | 1.398 | 1.398 |  | 0.0001276 | 1.7219 | 2 | 0.00037661 | [31 empty] | #N/A
Vrijstaand | Mini Vrijstaand | Nee | Jaga kleur | MINF.02812020.klr/FL | 28 | 120 | 20/FL | 23 | 1170.8701 | 33.5589 | 0.0052762 | [8 empty] | A03 | 808 | MINF1.02812020/FX |  | 808 | 0 | 2207 | 2207 | 2207 | H | 1.398 | 1.398 | 1.398 |  | 0.0001276 | 1.7219 | 2 | 0.00037661 | [31 empty] | #N/A
Vrijstaand | Mini Vrijstaand | Nee | Jaga kleur | MINF.02812020.klr/FM | 28 | 120 | 20/FM | 23 | 1170.8701 | 33.5589 | 0.0052762 | [8 empty] | A03 | 808 | MINF1.02812020/FX |  | 808 | 0 | 2207 | 2207 | 2207 | H | 1.398 | 1.398 | 1.398 |  | 0.0001276 | 1.7219 | 2 | 0.00037661 | [31 empty] | #N/A
Vrijstaand | Mini Vrijstaand | Nee | Jaga kleur | MINF.02812021.klr/AL | 28 | 120 | 21/AL | 23 | 1159.4859 | 33.2326 | 0.0077671 | [8 empty] | A03 | 1111 | MINF1.02812021/AX |  | 1111 | 0 | 2255 | 2255 | 2255 | H | 1.467 | 1.467 | 1.467 |  | 0.0001276 | 1.7219 | 4 | 0.0005142 | [31 empty] | #N/A
Vrijstaand | Mini Vrijstaand | Nee | Jaga kleur | MINF.02812021.klr/AS | 28 | 120 | 21/AS | 23 | 1159.4859 | 33.2326 | 0.0077671 | [8 empty] | A03 | 1111 | MINF1.02812021/AX |  | 1111 | 0 | 2255 | 2255 | 2255 | H | 1.467 | 1.467 | 1.467 |  | 0.0001276 | 1.7219 | 4 | 0.0005142 | [31 empty] | #N/A
Vrijstaand | Mini Vrijstaand | Nee | Jaga kleur | MINF.02812021.klr/FL | 28 | 120 | 21/FL | 23 | 1159.4859 | 33.2326 | 0.0077671 | [8 empty] | A03 | 1015 | MINF1.02812021/FX |  | 1015 | 0 | 2255 | 2255 | 2255 | H | 1.467 | 1.467 | 1.467 |  | 0.0001276 | 1.7219 | 4 | 0.0005142 | [31 empty] | #N/A
Vrijstaand | Mini Vrijstaand | Nee | Jaga kleur | MINF.02812021.klr/FM | 28 | 120 | 21/FM | 23 | 1159.4859 | 33.2326 | 0.0077671 | [8 empty] | A03 | 1015 | MINF1.02812021/FX |  | 1015 | 0 | 2255 | 2255 | 2255 | H | 1.467 | 1.467 | 1.467 |  | 0.0001276 | 1.7219 | 4 | 0.0005142 | [31 empty] | #N/A
Vrijstaand | Mini Vrijstaand | Nee | Jaga kleur | MINF.02814005.klr/AL | 28 | 140 | 05/AL | 8 | 374.5075 | 10.734 | 0.0021165 | [8 empty] | A03 | 709 | MINF1.02814005/AX |  | 709 | 0 | 704 | 704 | 704 | H | 1.392 | 1.392 | 1.392 |  | 0.0009367 | 1.7898 | 2 | 0.0004456 | [31 empty] | #N/A
Vrijstaand | Mini Vrijstaand | Nee | Jaga kleur | MINF.02814005.klr/AS | 28 | 140 | 05/AS | 8 | 374.5075 | 10.734 | 0.0021165 | [8 empty] | A03 | 709 | MINF1.02814005/AX |  | 709 | 0 | 704 | 704 | 704 | H | 1.392 | 1.392 | 1.392 |  | 0.0009367 | 1.7898 | 2 | 0.0004456 | [31 empty] | #N/A
Vrijstaand | Mini Vrijstaand | Nee | Jaga kleur | MINF.02814005.klr/FL | 28 | 140 | 05/FL | 8 | 374.5075 | 10.734 | 0.0021165 | [8 empty] | A03 | 613 | MINF1.02814005/FX |  | 613 | 0 | 704 | 704 | 704 | H | 1.392 | 1.392 | 1.392 |  | 0.0009367 | 1.7898 | 2 | 0.0004456 | [31 empty] | #N/A
Vrijstaand | Mini Vrijstaand | Nee | Jaga kleur | MINF.02814005.klr/FM | 28 | 140 | 05/FM | 8 | 374.5075 | 10.734 | 0.0021165 | [8 empty] | A03 | 613 | MINF1.02814005/FX |  | 613 | 0 | 704 | 704 | 704 | H | 1.392 | 1.392 | 1.392 |  | 0.0009367 | 1.7898 | 2 | 0.0004456 | [31 empty] | #N/A
Vrijstaand | Mini Vrijstaand | Nee | Jaga kleur | MINF.02814006.klr/AL | 28 | 140 | 06/AL | 8 | 422.4008 | 12.1066 | 0.01119 | [8 empty] | A03 | 874 | MINF1.02814006/AX |  | 874 | 0 | 798 | 798 | 798 | H | 1.403 | 1.403 | 1.403 |  | 0.0041689 | 1.4116 | 3 | 0.0041689 | [31 empty] | #N/A
Vrijstaand | Mini Vrijstaand | Nee | Jaga kleur | MINF.02814006.klr/AS | 28 | 140 | 06/AS | 8 | 422.4008 | 12.1066 | 0.01119 | [8 empty] | A03 | 874 | MINF1.02814006/AX |  | 874 | 0 | 798 | 798 | 798 | H | 1.403 | 1.403 | 1.403 |  | 0.0041689 | 1.4116 | 3 | 0.0041689 | [31 empty] | #N/A
Vrijstaand | Mini Vrijstaand | Nee | Jaga kleur | MINF.02814006.klr/FL | 28 | 140 | 06/FL | 8 | 422.4008 | 12.1066 | 0.01119 | [8 empty] | A03 | 778 | MINF1.02814006/FX |  | 778 | 0 | 798 | 798 | 798 | H | 1.403 | 1.403 | 1.403 |  | 0.0041689 | 1.4116 | 3 | 0.0041689 | [31 empty] | #N/A
Vrijstaand | Mini Vrijstaand | Nee | Jaga kleur | MINF.02814006.klr/FM | 28 | 140 | 06/FM | 8 | 422.4008 | 12.1066 | 0.01119 | [8 empty] | A03 | 778 | MINF1.02814006/FX |  | 778 | 0 | 798 | 798 | 798 | H | 1.403 | 1.403 | 1.403 |  | 0.0041689 | 1.4116 | 3 | 0.0041689 | [31 empty] | #N/A
Vrijstaand | Mini Vrijstaand | Nee | Jaga kleur | MINF.02814010.klr/AL | 28 | 140 | 10/AL | 13 | 588.6039 | 16.8703 | 0.0023383 | [8 empty] | A03 | 771 | MINF1.02814010/AX |  | 771 | 0 | 1113 | 1113 | 1113 | H | 1.405 | 1.405 | 1.405 |  | 0.0003969 | 1.7346 | 2 | 0.00036735 | [31 empty] | #N/A
Vrijstaand | Mini Vrijstaand | Nee | Jaga kleur | MINF.02814010.klr/AS | 28 | 140 | 10/AS | 13 | 588.6039 | 16.8703 | 0.0023383 | [8 empty] | A03 | 771 | MINF1.02814010/AX |  | 771 | 0 | 1113 | 1113 | 1113 | H | 1.405 | 1.405 | 1.405 |  | 0.0003969 | 1.7346 | 2 | 0.00036735 | [31 empty] | #N/A
Vrijstaand | Mini Vrijstaand | Nee | Jaga kleur | MINF.02814010.klr/FL | 28 | 140 | 10/FL | 13 | 588.6039 | 16.8703 | 0.0023383 | [8 empty] | A03 | 675 | MINF1.02814010/FX |  | 675 | 0 | 1113 | 1113 | 1113 | H | 1.405 | 1.405 | 1.405 |  | 0.0003969 | 1.7346 | 2 | 0.00036735 | [31 empty] | #N/A
Vrijstaand | Mini Vrijstaand | Nee | Jaga kleur | MINF.02814010.klr/FM | 28 | 140 | 10/FM | 13 | 588.6039 | 16.8703 | 0.0023383 | [8 empty] | A03 | 675 | MINF1.02814010/FX |  | 675 | 0 | 1113 | 1113 | 1113 | H | 1.405 | 1.405 | 1.405 |  | 0.0003969 | 1.7346 | 2 | 0.00036735 | [31 empty] | #N/A
Vrijstaand | Mini Vrijstaand | Nee | Jaga kleur | MINF.02814011.klr/AL | 28 | 140 | 11/AL | 13 | 793.4301 | 22.7409 | 0.0073209 | [8 empty] | A03 | 936 | MINF1.02814011/AX |  | 936 | 0 | 1525 | 1525 | 1525 | H | 1.441 | 1.441 | 1.441 |  | 0.0003969 | 1.7346 | 4 | 0.00057429 | [31 empty] | #N/A
Vrijstaand | Mini Vrijstaand | Nee | Jaga kleur | MINF.02814011.klr/AS | 28 | 140 | 11/AS | 13 | 793.4301 | 22.7409 | 0.0073209 | [8 empty] | A03 | 936 | MINF1.02814011/AX |  | 936 | 0 | 1525 | 1525 | 1525 | H | 1.441 | 1.441 | 1.441 |  | 0.0003969 | 1.7346 | 4 | 0.00057429 | [31 empty] | #N/A
Vrijstaand | Mini Vrijstaand | Nee | Jaga kleur | MINF.02814011.klr/FL | 28 | 140 | 11/FL | 13 | 793.4301 | 22.7409 | 0.0073209 | [8 empty] | A03 | 840 | MINF1.02814011/FX |  | 840 | 0 | 1525 | 1525 | 1525 | H | 1.441 | 1.441 | 1.441 |  | 0.0003969 | 1.7346 | 4 | 0.00057429 | [31 empty] | #N/A
Vrijstaand | Mini Vrijstaand | Nee | Jaga kleur | MINF.02814011.klr/FM | 28 | 140 | 11/FM | 13 | 793.4301 | 22.7409 | 0.0073209 | [8 empty] | A03 | 840 | MINF1.02814011/FX |  | 840 | 0 | 1525 | 1525 | 1525 | H | 1.441 | 1.441 | 1.441 |  | 0.0003969 | 1.7346 | 4 | 0.00057429 | [31 empty] | #N/A
Vrijstaand | Mini Vrijstaand | Nee | Jaga kleur | MINF.02814015.klr/AL | 28 | 140 | 15/AL | 18 | 973.0733 | 27.8897 | 0.0051122 | [8 empty] | A03 | 894 | MINF1.02814015/AX |  | 894 | 0 | 1835 | 1835 | 1835 | H | 1.399 | 1.399 | 1.399 |  | 0.0002083 | 1.724 | 2 | 0.00046183 | [31 empty] | #N/A
Vrijstaand | Mini Vrijstaand | Nee | Jaga kleur | MINF.02814015.klr/AS | 28 | 140 | 15/AS | 18 | 973.0733 | 27.8897 | 0.0051122 | [8 empty] | A03 | 894 | MINF1.02814015/AX |  | 894 | 0 | 1835 | 1835 | 1835 | H | 1.399 | 1.399 | 1.399 |  | 0.0002083 | 1.724 | 2 | 0.00046183 | [31 empty] | #N/A
Vrijstaand | Mini Vrijstaand | Nee | Jaga kleur | MINF.02814015.klr/FL | 28 | 140 | 15/FL | 18 | 973.0733 | 27.8897 | 0.0051122 | [8 empty] | A03 | 799 | MINF1.02814015/FX |  | 799 | 0 | 1835 | 1835 | 1835 | H | 1.399 | 1.399 | 1.399 |  | 0.0002083 | 1.724 | 2 | 0.00046183 | [31 empty] | #N/A
Vrijstaand | Mini Vrijstaand | Nee | Jaga kleur | MINF.02814015.klr/FM | 28 | 140 | 15/FM | 18 | 973.0733 | 27.8897 | 0.0051122 | [8 empty] | A03 | 799 | MINF1.02814015/FX |  | 799 | 0 | 1835 | 1835 | 1835 | H | 1.399 | 1.399 | 1.399 |  | 0.0002083 | 1.724 | 2 | 0.00046183 | [31 empty] | #N/A
Vrijstaand | Mini Vrijstaand | Nee | Jaga kleur | MINF.02814016.klr/AL | 28 | 140 | 16/AL | 18 | 1037.0815 | 29.7243 | 0.015613 | [8 empty] | A03 | 1143 | MINF1.02814016/AX |  | 1143 | 0 | 2006 | 2006 | 2006 | H | 1.455 | 1.455 | 1.455 |  | 0.0002083 | 1.724 | 4 | 0.0013928 | [31 empty] | #N/A
Vrijstaand | Mini Vrijstaand | Nee | Jaga kleur | MINF.02814016.klr/AS | 28 | 140 | 16/AS | 18 | 1037.0815 | 29.7243 | 0.015613 | [8 empty] | A03 | 1143 | MINF1.02814016/AX |  | 1143 | 0 | 2006 | 2006 | 2006 | H | 1.455 | 1.455 | 1.455 |  | 0.0002083 | 1.724 | 4 | 0.0013928 | [31 empty] | #N/A
Vrijstaand | Mini Vrijstaand | Nee | Jaga kleur | MINF.02814016.klr/FL | 28 | 140 | 16/FL | 18 | 1037.0815 | 29.7243 | 0.015613 | [8 empty] | A03 | 1048 | MINF1.02814016/FX |  | 1048 | 0 | 2006 | 2006 | 2006 | H | 1.455 | 1.455 | 1.455 |  | 0.0002083 | 1.724 | 4 | 0.0013928 | [31 empty] | #N/A
Vrijstaand | Mini Vrijstaand | Nee | Jaga kleur | MINF.02814016.klr/FM | 28 | 140 | 16/FM | 18 | 1037.0815 | 29.7243 | 0.015613 | [8 empty] | A03 | 1048 | MINF1.02814016/FX |  | 1048 | 0 | 2006 | 2006 | 2006 | H | 1.455 | 1.455 | 1.455 |  | 0.0002083 | 1.724 | 4 | 0.0013928 | [31 empty] | #N/A
Vrijstaand | Mini Vrijstaand | Nee | Jaga kleur | MINF.02814020.klr/AL | 28 | 140 | 20/AL | 23 | 1366.1036 | 39.1546 | 0.0073949 | [8 empty] | A03 | 997 | MINF1.02814020/AX |  | 997 | 0 | 2575 | 2575 | 2575 | H | 1.398 | 1.398 | 1.398 |  | 0.0001276 | 1.7219 | 2 | 0.00037661 | [31 empty] | #N/A
Vrijstaand | Mini Vrijstaand | Nee | Jaga kleur | MINF.02814020.klr/AS | 28 | 140 | 20/AS | 23 | 1366.1036 | 39.1546 | 0.0073949 | [8 empty] | A03 | 997 | MINF1.02814020/AX |  | 997 | 0 | 2575 | 2575 | 2575 | H | 1.398 | 1.398 | 1.398 |  | 0.0001276 | 1.7219 | 2 | 0.00037661 | [31 empty] | #N/A
Vrijstaand | Mini Vrijstaand | Nee | Jaga kleur | MINF.02814020.klr/FL | 28 | 140 | 20/FL | 23 | 1366.1036 | 39.1546 | 0.0073949 | [8 empty] | A03 | 902 | MINF1.02814020/FX |  | 902 | 0 | 2575 | 2575 | 2575 | H | 1.398 | 1.398 | 1.398 |  | 0.0001276 | 1.7219 | 2 | 0.00037661 | [31 empty] | #N/A
Vrijstaand | Mini Vrijstaand | Nee | Jaga kleur | MINF.02814020.klr/FM | 28 | 140 | 20/FM | 23 | 1366.1036 | 39.1546 | 0.0073949 | [8 empty] | A03 | 902 | MINF1.02814020/FX |  | 902 | 0 | 2575 | 2575 | 2575 | H | 1.398 | 1.398 | 1.398 |  | 0.0001276 | 1.7219 | 2 | 0.00037661 | [31 empty] | #N/A
Vrijstaand | Mini Vrijstaand | Nee | Jaga kleur | MINF.02814021.klr/AL | 28 | 140 | 21/AL | 23 | 1352.8193 | 38.7738 | 0.010991 | [8 empty] | A03 | 1242 | MINF1.02814021/AX |  | 1242 | 0 | 2631 | 2631 | 2631 | H | 1.467 | 1.467 | 1.467 |  | 0.0001276 | 1.7219 | 4 | 0.0005142 | [31 empty] | #N/A
Vrijstaand | Mini Vrijstaand | Nee | Jaga kleur | MINF.02814021.klr/AS | 28 | 140 | 21/AS | 23 | 1352.8193 | 38.7738 | 0.010991 | [8 empty] | A03 | 1242 | MINF1.02814021/AX |  | 1242 | 0 | 2631 | 2631 | 2631 | H | 1.467 | 1.467 | 1.467 |  | 0.0001276 | 1.7219 | 4 | 0.0005142 | [31 empty] | #N/A
Vrijstaand | Mini Vrijstaand | Nee | Jaga kleur | MINF.02814021.klr/FL | 28 | 140 | 21/FL | 23 | 1352.8193 | 38.7738 | 0.010991 | [8 empty] | A03 | 1148 | MINF1.02814021/FX |  | 1148 | 0 | 2631 | 2631 | 2631 | H | 1.467 | 1.467 | 1.467 |  | 0.0001276 | 1.7219 | 4 | 0.0005142 | [31 empty] | #N/A
Vrijstaand | Mini Vrijstaand | Nee | Jaga kleur | MINF.02814021.klr/FM | 28 | 140 | 21/FM | 23 | 1352.8193 | 38.7738 | 0.010991 | [8 empty] | A03 | 1148 | MINF1.02814021/FX |  | 1148 | 0 | 2631 | 2631 | 2631 | H | 1.467 | 1.467 | 1.467 |  | 0.0001276 | 1.7219 | 4 | 0.0005142 | [31 empty] | #N/A
Vrijstaand | Mini Vrijstaand | Nee | Jaga kleur | MINF.02816005.klr/AL | 28 | 160 | 05/AL | 8 | 428.2366 | 12.2739 | 0.0030354 | [8 empty] | A03 | 790 | MINF1.02816005/AX |  | 790 | 0 | 805 | 805 | 805 | H | 1.392 | 1.392 | 1.392 |  | 0.0009367 | 1.7898 | 2 | 0.0004456 | [31 empty] | #N/A
Vrijstaand | Mini Vrijstaand | Nee | Jaga kleur | MINF.02816005.klr/AS | 28 | 160 | 05/AS | 8 | 428.2366 | 12.2739 | 0.0030354 | [8 empty] | A03 | 790 | MINF1.02816005/AX |  | 790 | 0 | 805 | 805 | 805 | H | 1.392 | 1.392 | 1.392 |  | 0.0009367 | 1.7898 | 2 | 0.0004456 | [31 empty] | #N/A
Vrijstaand | Mini Vrijstaand | Nee | Jaga kleur | MINF.02816005.klr/FL | 28 | 160 | 05/FL | 8 | 428.2366 | 12.2739 | 0.0030354 | [8 empty] | A03 | 696 | MINF1.02816005/FX |  | 696 | 0 | 805 | 805 | 805 | H | 1.392 | 1.392 | 1.392 |  | 0.0009367 | 1.7898 | 2 | 0.0004456 | [31 empty] | #N/A
Vrijstaand | Mini Vrijstaand | Nee | Jaga kleur | MINF.02816005.klr/FM | 28 | 160 | 05/FM | 8 | 428.2366 | 12.2739 | 0.0030354 | [8 empty] | A03 | 696 | MINF1.02816005/FX |  | 696 | 0 | 805 | 805 | 805 | H | 1.392 | 1.392 | 1.392 |  | 0.0009367 | 1.7898 | 2 | 0.0004456 | [31 empty] | #N/A
Vrijstaand | Mini Vrijstaand | Nee | Jaga kleur | MINF.02816006.klr/AL | 28 | 160 | 06/AL | 8 | 482.7437 | 13.8362 | 0.015102 | [8 empty] | A03 | 962 | MINF1.02816006/AX |  | 962 | 0 | 912 | 912 | 912 | H | 1.403 | 1.403 | 1.403 |  | 0.0041689 | 1.4116 | 3 | 0.0041689 | [31 empty] | #N/A
Vrijstaand | Mini Vrijstaand | Nee | Jaga kleur | MINF.02816006.klr/AS | 28 | 160 | 06/AS | 8 | 482.7437 | 13.8362 | 0.015102 | [8 empty] | A03 | 962 | MINF1.02816006/AX |  | 962 | 0 | 912 | 912 | 912 | H | 1.403 | 1.403 | 1.403 |  | 0.0041689 | 1.4116 | 3 | 0.0041689 | [31 empty] | #N/A
Vrijstaand | Mini Vrijstaand | Nee | Jaga kleur | MINF.02816006.klr/FL | 28 | 160 | 06/FL | 8 | 482.7437 | 13.8362 | 0.015102 | [8 empty] | A03 | 866 | MINF1.02816006/FX |  | 866 | 0 | 912 | 912 | 912 | H | 1.403 | 1.403 | 1.403 |  | 0.0041689 | 1.4116 | 3 | 0.0041689 | [31 empty] | #N/A
Vrijstaand | Mini Vrijstaand | Nee | Jaga kleur | MINF.02816006.klr/FM | 28 | 160 | 06/FM | 8 | 482.7437 | 13.8362 | 0.015102 | [8 empty] | A03 | 866 | MINF1.02816006/FX |  | 866 | 0 | 912 | 912 | 912 | H | 1.403 | 1.403 | 1.403 |  | 0.0041689 | 1.4116 | 3 | 0.0041689 | [31 empty] | #N/A
Vrijstaand | Mini Vrijstaand | Nee | Jaga kleur | MINF.02816010.klr/AL | 28 | 160 | 10/AL | 13 | 672.6901 | 19.2803 | 0.003258 | [8 empty] | A03 | 862 | MINF1.02816010/AX |  | 862 | 0 | 1272 | 1272 | 1272 | H | 1.405 | 1.405 | 1.405 |  | 0.0003969 | 1.7346 | 2 | 0.00036735 | [31 empty] | #N/A
Vrijstaand | Mini Vrijstaand | Nee | Jaga kleur | MINF.02816010.klr/AS | 28 | 160 | 10/AS | 13 | 672.6901 | 19.2803 | 0.003258 | [8 empty] | A03 | 862 | MINF1.02816010/AX |  | 862 | 0 | 1272 | 1272 | 1272 | H | 1.405 | 1.405 | 1.405 |  | 0.0003969 | 1.7346 | 2 | 0.00036735 | [31 empty] | #N/A
Vrijstaand | Mini Vrijstaand | Nee | Jaga kleur | MINF.02816010.klr/FL | 28 | 160 | 10/FL | 13 | 672.6901 | 19.2803 | 0.003258 | [8 empty] | A03 | 765 | MINF1.02816010/FX |  | 765 | 0 | 1272 | 1272 | 1272 | H | 1.405 | 1.405 | 1.405 |  | 0.0003969 | 1.7346 | 2 | 0.00036735 | [31 empty] | #N/A
Vrijstaand | Mini Vrijstaand | Nee | Jaga kleur | MINF.02816010.klr/FM | 28 | 160 | 10/FM | 13 | 672.6901 | 19.2803 | 0.003258 | [8 empty] | A03 | 765 | MINF1.02816010/FX |  | 765 | 0 | 1272 | 1272 | 1272 | H | 1.405 | 1.405 | 1.405 |  | 0.0003969 | 1.7346 | 2 | 0.00036735 | [31 empty] | #N/A
Vrijstaand | Mini Vrijstaand | Nee | Jaga kleur | MINF.02816011.klr/AL | 28 | 160 | 11/AL | 13 | 906.3313 | 25.9768 | 0.010238 | [8 empty] | A03 | 1059 | MINF1.02816011/AX |  | 1059 | 0 | 1742 | 1742 | 1742 | H | 1.441 | 1.441 | 1.441 |  | 0.0003969 | 1.7346 | 4 | 0.00057429 | [31 empty] | #N/A
Vrijstaand | Mini Vrijstaand | Nee | Jaga kleur | MINF.02816011.klr/AS | 28 | 160 | 11/AS | 13 | 906.3313 | 25.9768 | 0.010238 | [8 empty] | A03 | 1059 | MINF1.02816011/AX |  | 1059 | 0 | 1742 | 1742 | 1742 | H | 1.441 | 1.441 | 1.441 |  | 0.0003969 | 1.7346 | 4 | 0.00057429 | [31 empty] | #N/A
Vrijstaand | Mini Vrijstaand | Nee | Jaga kleur | MINF.02816011.klr/FL | 28 | 160 | 11/FL | 13 | 906.3313 | 25.9768 | 0.010238 | [8 empty] | A03 | 963 | MINF1.02816011/FX |  | 963 | 0 | 1742 | 1742 | 1742 | H | 1.441 | 1.441 | 1.441 |  | 0.0003969 | 1.7346 | 4 | 0.00057429 | [31 empty] | #N/A
Vrijstaand | Mini Vrijstaand | Nee | Jaga kleur | MINF.02816011.klr/FM | 28 | 160 | 11/FM | 13 | 906.3313 | 25.9768 | 0.010238 | [8 empty] | A03 | 963 | MINF1.02816011/FX |  | 963 | 0 | 1742 | 1742 | 1742 | H | 1.441 | 1.441 | 1.441 |  | 0.0003969 | 1.7346 | 4 | 0.00057429 | [31 empty] | #N/A
Vrijstaand | Mini Vrijstaand | Nee | Jaga kleur | MINF.02816015.klr/AL | 28 | 160 | 15/AL | 18 | 1112.5383 | 31.887 | 0.0069264 | [8 empty] | A03 | 1009 | MINF1.02816015/AX |  | 1009 | 0 | 2098 | 2098 | 2098 | H | 1.399 | 1.399 | 1.399 |  | 0.0002083 | 1.724 | 2 | 0.00046183 | [31 empty] | #N/A
Vrijstaand | Mini Vrijstaand | Nee | Jaga kleur | MINF.02816015.klr/AS | 28 | 160 | 15/AS | 18 | 1112.5383 | 31.887 | 0.0069264 | [8 empty] | A03 | 1009 | MINF1.02816015/AX |  | 1009 | 0 | 2098 | 2098 | 2098 | H | 1.399 | 1.399 | 1.399 |  | 0.0002083 | 1.724 | 2 | 0.00046183 | [31 empty] | #N/A
Vrijstaand | Mini Vrijstaand | Nee | Jaga kleur | MINF.02816015.klr/FL | 28 | 160 | 15/FL | 18 | 1112.5383 | 31.887 | 0.0069264 | [8 empty] | A03 | 913 | MINF1.02816015/FX |  | 913 | 0 | 2098 | 2098 | 2098 | H | 1.399 | 1.399 | 1.399 |  | 0.0002083 | 1.724 | 2 | 0.00046183 | [31 empty] | #N/A
Vrijstaand | Mini Vrijstaand | Nee | Jaga kleur | MINF.02816015.klr/FM | 28 | 160 | 15/FM | 18 | 1112.5383 | 31.887 | 0.0069264 | [8 empty] | A03 | 913 | MINF1.02816015/FX |  | 913 | 0 | 2098 | 2098 | 2098 | H | 1.399 | 1.399 | 1.399 |  | 0.0002083 | 1.724 | 2 | 0.00046183 | [31 empty] | #N/A
Vrijstaand | Mini Vrijstaand | Nee | Jaga kleur | MINF.02816016.klr/AL | 28 | 160 | 16/AL | 18 | 1185.4576 | 33.977 | 0.020944 | [8 empty] | A03 | 1295 | MINF1.02816016/AX |  | 1295 | 0 | 2293 | 2293 | 2293 | H | 1.455 | 1.455 | 1.455 |  | 0.0002083 | 1.724 | 4 | 0.0013928 | [31 empty] | #N/A
Vrijstaand | Mini Vrijstaand | Nee | Jaga kleur | MINF.02816016.klr/AS | 28 | 160 | 16/AS | 18 | 1185.4576 | 33.977 | 0.020944 | [8 empty] | A03 | 1295 | MINF1.02816016/AX |  | 1295 | 0 | 2293 | 2293 | 2293 | H | 1.455 | 1.455 | 1.455 |  | 0.0002083 | 1.724 | 4 | 0.0013928 | [31 empty] | #N/A
Vrijstaand | Mini Vrijstaand | Nee | Jaga kleur | MINF.02816016.klr/FL | 28 | 160 | 16/FL | 18 | 1185.4576 | 33.977 | 0.020944 | [8 empty] | A03 | 1200 | MINF1.02816016/FX |  | 1200 | 0 | 2293 | 2293 | 2293 | H | 1.455 | 1.455 | 1.455 |  | 0.0002083 | 1.724 | 4 | 0.0013928 | [31 empty] | #N/A
Vrijstaand | Mini Vrijstaand | Nee | Jaga kleur | MINF.02816016.klr/FM | 28 | 160 | 16/FM | 18 | 1185.4576 | 33.977 | 0.020944 | [8 empty] | A03 | 1200 | MINF1.02816016/FX |  | 1200 | 0 | 2293 | 2293 | 2293 | H | 1.455 | 1.455 | 1.455 |  | 0.0002083 | 1.724 | 4 | 0.0013928 | [31 empty] | #N/A
Vrijstaand | Mini Vrijstaand | Nee | Jaga kleur | MINF.02816020.klr/AL | 28 | 160 | 20/AL | 23 | 1560.8065 | 44.7351 | 0.0099184 | [8 empty] | A03 | 1134 | MINF1.02816020/AX |  | 1134 | 0 | 2942 | 2942 | 2942 | H | 1.398 | 1.398 | 1.398 |  | 0.0001276 | 1.7219 | 2 | 0.00037661 | [31 empty] | #N/A
Vrijstaand | Mini Vrijstaand | Nee | Jaga kleur | MINF.02816020.klr/AS | 28 | 160 | 20/AS | 23 | 1560.8065 | 44.7351 | 0.0099184 | [8 empty] | A03 | 1134 | MINF1.02816020/AX |  | 1134 | 0 | 2942 | 2942 | 2942 | H | 1.398 | 1.398 | 1.398 |  | 0.0001276 | 1.7219 | 2 | 0.00037661 | [31 empty] | #N/A
Vrijstaand | Mini Vrijstaand | Nee | Jaga kleur | MINF.02816020.klr/FL | 28 | 160 | 20/FL | 23 | 1560.8065 | 44.7351 | 0.0099184 | [8 empty] | A03 | 1038 | MINF1.02816020/FX |  | 1038 | 0 | 2942 | 2942 | 2942 | H | 1.398 | 1.398 | 1.398 |  | 0.0001276 | 1.7219 | 2 | 0.00037661 | [31 empty] | #N/A
Vrijstaand | Mini Vrijstaand | Nee | Jaga kleur | MINF.02816020.klr/FM | 28 | 160 | 20/FM | 23 | 1560.8065 | 44.7351 | 0.0099184 | [8 empty] | A03 | 1038 | MINF1.02816020/FX |  | 1038 | 0 | 2942 | 2942 | 2942 | H | 1.398 | 1.398 | 1.398 |  | 0.0001276 | 1.7219 | 2 | 0.00037661 | [31 empty] | #N/A
Vrijstaand | Mini Vrijstaand | Nee | Jaga kleur | MINF.02816021.klr/AL | 28 | 160 | 21/AL | 23 | 1545.6385 | 44.3003 | 0.01487 | [8 empty] | A03 | 1427 | MINF1.02816021/AX |  | 1427 | 0 | 3006 | 3006 | 3006 | H | 1.467 | 1.467 | 1.467 |  | 0.0001276 | 1.7219 | 4 | 0.0005142 | [31 empty] | #N/A
Vrijstaand | Mini Vrijstaand | Nee | Jaga kleur | MINF.02816021.klr/AS | 28 | 160 | 21/AS | 23 | 1545.6385 | 44.3003 | 0.01487 | [8 empty] | A03 | 1427 | MINF1.02816021/AX |  | 1427 | 0 | 3006 | 3006 | 3006 | H | 1.467 | 1.467 | 1.467 |  | 0.0001276 | 1.7219 | 4 | 0.0005142 | [31 empty] | #N/A
Vrijstaand | Mini Vrijstaand | Nee | Jaga kleur | MINF.02816021.klr/FL | 28 | 160 | 21/FL | 23 | 1545.6385 | 44.3003 | 0.01487 | [8 empty] | A03 | 1331 | MINF1.02816021/FX |  | 1331 | 0 | 3006 | 3006 | 3006 | H | 1.467 | 1.467 | 1.467 |  | 0.0001276 | 1.7219 | 4 | 0.0005142 | [31 empty] | #N/A
Vrijstaand | Mini Vrijstaand | Nee | Jaga kleur | MINF.02816021.klr/FM | 28 | 160 | 21/FM | 23 | 1545.6385 | 44.3003 | 0.01487 | [8 empty] | A03 | 1331 | MINF1.02816021/FX |  | 1331 | 0 | 3006 | 3006 | 3006 | H | 1.467 | 1.467 | 1.467 |  | 0.0001276 | 1.7219 | 4 | 0.0005142 | [31 empty] | #N/A
Vrijstaand | Mini Vrijstaand | Nee | Jaga kleur | MINF.02818005.klr/AL | 28 | 180 | 05/AL | 8 | 481.4337 | 13.7986 | 0.004166 | [8 empty] | A03 | 902 | MINF1.02818005/AX |  | 902 | 0 | 905 | 905 | 905 | H | 1.392 | 1.392 | 1.392 |  | 0.0009367 | 1.7898 | 2 | 0.0004456 | [31 empty] | #N/A
Vrijstaand | Mini Vrijstaand | Nee | Jaga kleur | MINF.02818005.klr/AS | 28 | 180 | 05/AS | 8 | 481.4337 | 13.7986 | 0.004166 | [8 empty] | A03 | 902 | MINF1.02818005/AX |  | 902 | 0 | 905 | 905 | 905 | H | 1.392 | 1.392 | 1.392 |  | 0.0009367 | 1.7898 | 2 | 0.0004456 | [31 empty] | #N/A
Vrijstaand | Mini Vrijstaand | Nee | Jaga kleur | MINF.02818005.klr/FL | 28 | 180 | 05/FL | 8 | 481.4337 | 13.7986 | 0.004166 | [8 empty] | A03 | 759 | MINF1.02818005/FX |  | 759 | 0 | 905 | 905 | 905 | H | 1.392 | 1.392 | 1.392 |  | 0.0009367 | 1.7898 | 2 | 0.0004456 | [31 empty] | #N/A
Vrijstaand | Mini Vrijstaand | Nee | Jaga kleur | MINF.02818005.klr/FM | 28 | 180 | 05/FM | 8 | 481.4337 | 13.7986 | 0.004166 | [8 empty] | A03 | 759 | MINF1.02818005/FX |  | 759 | 0 | 905 | 905 | 905 | H | 1.392 | 1.392 | 1.392 |  | 0.0009367 | 1.7898 | 2 | 0.0004456 | [31 empty] | #N/A
Vrijstaand | Mini Vrijstaand | Nee | Jaga kleur | MINF.02818006.klr/AL | 28 | 180 | 06/AL | 8 | 543.0867 | 15.5657 | 0.019677 | [8 empty] | A03 | 1096 | MINF1.02818006/AX |  | 1096 | 0 | 1026 | 1026 | 1026 | H | 1.403 | 1.403 | 1.403 |  | 0.0041689 | 1.4116 | 3 | 0.0041689 | [31 empty] | #N/A
Vrijstaand | Mini Vrijstaand | Nee | Jaga kleur | MINF.02818006.klr/AS | 28 | 180 | 06/AS | 8 | 543.0867 | 15.5657 | 0.019677 | [8 empty] | A03 | 1096 | MINF1.02818006/AX |  | 1096 | 0 | 1026 | 1026 | 1026 | H | 1.403 | 1.403 | 1.403 |  | 0.0041689 | 1.4116 | 3 | 0.0041689 | [31 empty] | #N/A
Vrijstaand | Mini Vrijstaand | Nee | Jaga kleur | MINF.02818006.klr/FL | 28 | 180 | 06/FL | 8 | 543.0867 | 15.5657 | 0.019677 | [8 empty] | A03 | 953 | MINF1.02818006/FX |  | 953 | 0 | 1026 | 1026 | 1026 | H | 1.403 | 1.403 | 1.403 |  | 0.0041689 | 1.4116 | 3 | 0.0041689 | [31 empty] | #N/A
Vrijstaand | Mini Vrijstaand | Nee | Jaga kleur | MINF.02818006.klr/FM | 28 | 180 | 06/FM | 8 | 543.0867 | 15.5657 | 0.019677 | [8 empty] | A03 | 953 | MINF1.02818006/FX |  | 953 | 0 | 1026 | 1026 | 1026 | H | 1.403 | 1.403 | 1.403 |  | 0.0041689 | 1.4116 | 3 | 0.0041689 | [31 empty] | #N/A
Vrijstaand | Mini Vrijstaand | Nee | Jaga kleur | MINF.02818010.klr/AL | 28 | 180 | 10/AL | 13 | 756.7764 | 21.6904 | 0.0043722 | [8 empty] | A03 | 982 | MINF1.02818010/AX |  | 982 | 0 | 1431 | 1431 | 1431 | H | 1.405 | 1.405 | 1.405 |  | 0.0003969 | 1.7346 | 2 | 0.00036735 | [31 empty] | #N/A
Vrijstaand | Mini Vrijstaand | Nee | Jaga kleur | MINF.02818010.klr/AS | 28 | 180 | 10/AS | 13 | 756.7764 | 21.6904 | 0.0043722 | [8 empty] | A03 | 982 | MINF1.02818010/AX |  | 982 | 0 | 1431 | 1431 | 1431 | H | 1.405 | 1.405 | 1.405 |  | 0.0003969 | 1.7346 | 2 | 0.00036735 | [31 empty] | #N/A
Vrijstaand | Mini Vrijstaand | Nee | Jaga kleur | MINF.02818010.klr/FL | 28 | 180 | 10/FL | 13 | 756.7764 | 21.6904 | 0.0043722 | [8 empty] | A03 | 838 | MINF1.02818010/FX |  | 838 | 0 | 1431 | 1431 | 1431 | H | 1.405 | 1.405 | 1.405 |  | 0.0003969 | 1.7346 | 2 | 0.00036735 | [31 empty] | #N/A
Vrijstaand | Mini Vrijstaand | Nee | Jaga kleur | MINF.02818010.klr/FM | 28 | 180 | 10/FM | 13 | 756.7764 | 21.6904 | 0.0043722 | [8 empty] | A03 | 838 | MINF1.02818010/FX |  | 838 | 0 | 1431 | 1431 | 1431 | H | 1.405 | 1.405 | 1.405 |  | 0.0003969 | 1.7346 | 2 | 0.00036735 | [31 empty] | #N/A
Vrijstaand | Mini Vrijstaand | Nee | Jaga kleur | MINF.02818011.klr/AL | 28 | 180 | 11/AL | 13 | 1019.7528 | 29.2277 | 0.013794 | [8 empty] | A03 | 1191 | MINF1.02818011/AX |  | 1191 | 0 | 1960 | 1960 | 1960 | H | 1.441 | 1.441 | 1.441 |  | 0.0003969 | 1.7346 | 4 | 0.00057429 | [31 empty] | #N/A
Vrijstaand | Mini Vrijstaand | Nee | Jaga kleur | MINF.02818011.klr/AS | 28 | 180 | 11/AS | 13 | 1019.7528 | 29.2277 | 0.013794 | [8 empty] | A03 | 1191 | MINF1.02818011/AX |  | 1191 | 0 | 1960 | 1960 | 1960 | H | 1.441 | 1.441 | 1.441 |  | 0.0003969 | 1.7346 | 4 | 0.00057429 | [31 empty] | #N/A
Vrijstaand | Mini Vrijstaand | Nee | Jaga kleur | MINF.02818011.klr/FL | 28 | 180 | 11/FL | 13 | 1019.7528 | 29.2277 | 0.013794 | [8 empty] | A03 | 1048 | MINF1.02818011/FX |  | 1048 | 0 | 1960 | 1960 | 1960 | H | 1.441 | 1.441 | 1.441 |  | 0.0003969 | 1.7346 | 4 | 0.00057429 | [31 empty] | #N/A
Vrijstaand | Mini Vrijstaand | Nee | Jaga kleur | MINF.02818011.klr/FM | 28 | 180 | 11/FM | 13 | 1019.7528 | 29.2277 | 0.013794 | [8 empty] | A03 | 1048 | MINF1.02818011/FX |  | 1048 | 0 | 1960 | 1960 | 1960 | H | 1.441 | 1.441 | 1.441 |  | 0.0003969 | 1.7346 | 4 | 0.00057429 | [31 empty] | #N/A
Vrijstaand | Mini Vrijstaand | Nee | Jaga kleur | MINF.02818015.klr/AL | 28 | 180 | 15/AL | 18 | 1251.473 | 35.8691 | 0.0090615 | [8 empty] | A03 | 1141 | MINF1.02818015/AX |  | 1141 | 0 | 2360 | 2360 | 2360 | H | 1.399 | 1.399 | 1.399 |  | 0.0002083 | 1.724 | 2 | 0.00046183 | [31 empty] | #N/A
Vrijstaand | Mini Vrijstaand | Nee | Jaga kleur | MINF.02818015.klr/AS | 28 | 180 | 15/AS | 18 | 1251.473 | 35.8691 | 0.0090615 | [8 empty] | A03 | 1141 | MINF1.02818015/AX |  | 1141 | 0 | 2360 | 2360 | 2360 | H | 1.399 | 1.399 | 1.399 |  | 0.0002083 | 1.724 | 2 | 0.00046183 | [31 empty] | #N/A
Vrijstaand | Mini Vrijstaand | Nee | Jaga kleur | MINF.02818015.klr/FL | 28 | 180 | 15/FL | 18 | 1251.473 | 35.8691 | 0.0090615 | [8 empty] | A03 | 998 | MINF1.02818015/FX |  | 998 | 0 | 2360 | 2360 | 2360 | H | 1.399 | 1.399 | 1.399 |  | 0.0002083 | 1.724 | 2 | 0.00046183 | [31 empty] | #N/A
Vrijstaand | Mini Vrijstaand | Nee | Jaga kleur | MINF.02818015.klr/FM | 28 | 180 | 15/FM | 18 | 1251.473 | 35.8691 | 0.0090615 | [8 empty] | A03 | 998 | MINF1.02818015/FX |  | 998 | 0 | 2360 | 2360 | 2360 | H | 1.399 | 1.399 | 1.399 |  | 0.0002083 | 1.724 | 2 | 0.00046183 | [31 empty] | #N/A
Vrijstaand | Mini Vrijstaand | Nee | Jaga kleur | MINF.02818016.klr/AL | 28 | 180 | 16/AL | 18 | 1333.3167 | 38.2149 | 0.027158 | [8 empty] | A03 | 1452 | MINF1.02818016/AX |  | 1452 | 0 | 2579 | 2579 | 2579 | H | 1.455 | 1.455 | 1.455 |  | 0.0002083 | 1.724 | 4 | 0.0013928 | [31 empty] | #N/A
Vrijstaand | Mini Vrijstaand | Nee | Jaga kleur | MINF.02818016.klr/AS | 28 | 180 | 16/AS | 18 | 1333.3167 | 38.2149 | 0.027158 | [8 empty] | A03 | 1452 | MINF1.02818016/AX |  | 1452 | 0 | 2579 | 2579 | 2579 | H | 1.455 | 1.455 | 1.455 |  | 0.0002083 | 1.724 | 4 | 0.0013928 | [31 empty] | #N/A
Vrijstaand | Mini Vrijstaand | Nee | Jaga kleur | MINF.02818016.klr/FL | 28 | 180 | 16/FL | 18 | 1333.3167 | 38.2149 | 0.027158 | [8 empty] | A03 | 1309 | MINF1.02818016/FX |  | 1309 | 0 | 2579 | 2579 | 2579 | H | 1.455 | 1.455 | 1.455 |  | 0.0002083 | 1.724 | 4 | 0.0013928 | [31 empty] | #N/A
Vrijstaand | Mini Vrijstaand | Nee | Jaga kleur | MINF.02818016.klr/FM | 28 | 180 | 16/FM | 18 | 1333.3167 | 38.2149 | 0.027158 | [8 empty] | A03 | 1309 | MINF1.02818016/FX |  | 1309 | 0 | 2579 | 2579 | 2579 | H | 1.455 | 1.455 | 1.455 |  | 0.0002083 | 1.724 | 4 | 0.0013928 | [31 empty] | #N/A
Vrijstaand | Mini Vrijstaand | Nee | Jaga kleur | MINF.02818020.klr/AL | 28 | 180 | 20/AL | 23 | 1756.0399 | 50.3308 | 0.012878 | [8 empty] | A03 | 1277 | MINF1.02818020/AX |  | 1277 | 0 | 3310 | 3310 | 3310 | H | 1.398 | 1.398 | 1.398 |  | 0.0001276 | 1.7219 | 2 | 0.00037661 | [31 empty] | #N/A
Vrijstaand | Mini Vrijstaand | Nee | Jaga kleur | MINF.02818020.klr/AS | 28 | 180 | 20/AS | 23 | 1756.0399 | 50.3308 | 0.012878 | [8 empty] | A03 | 1277 | MINF1.02818020/AX |  | 1277 | 0 | 3310 | 3310 | 3310 | H | 1.398 | 1.398 | 1.398 |  | 0.0001276 | 1.7219 | 2 | 0.00037661 | [31 empty] | #N/A
Vrijstaand | Mini Vrijstaand | Nee | Jaga kleur | MINF.02818020.klr/FL | 28 | 180 | 20/FL | 23 | 1756.0399 | 50.3308 | 0.012878 | [8 empty] | A03 | 1135 | MINF1.02818020/FX |  | 1135 | 0 | 3310 | 3310 | 3310 | H | 1.398 | 1.398 | 1.398 |  | 0.0001276 | 1.7219 | 2 | 0.00037661 | [31 empty] | #N/A
Vrijstaand | Mini Vrijstaand | Nee | Jaga kleur | MINF.02818020.klr/FM | 28 | 180 | 20/FM | 23 | 1756.0399 | 50.3308 | 0.012878 | [8 empty] | A03 | 1135 | MINF1.02818020/FX |  | 1135 | 0 | 3310 | 3310 | 3310 | H | 1.398 | 1.398 | 1.398 |  | 0.0001276 | 1.7219 | 2 | 0.00037661 | [31 empty] | #N/A
Vrijstaand | Mini Vrijstaand | Nee | Jaga kleur | MINF.02818021.klr/AL | 28 | 180 | 21/AL | 23 | 1738.9718 | 49.8416 | 0.019457 | [8 empty] | A03 | 1595 | MINF1.02818021/AX |  | 1595 | 0 | 3382 | 3382 | 3382 | H | 1.467 | 1.467 | 1.467 |  | 0.0001276 | 1.7219 | 4 | 0.0005142 | [31 empty] | #N/A
Vrijstaand | Mini Vrijstaand | Nee | Jaga kleur | MINF.02818021.klr/AS | 28 | 180 | 21/AS | 23 | 1738.9718 | 49.8416 | 0.019457 | [8 empty] | A03 | 1595 | MINF1.02818021/AX |  | 1595 | 0 | 3382 | 3382 | 3382 | H | 1.467 | 1.467 | 1.467 |  | 0.0001276 | 1.7219 | 4 | 0.0005142 | [31 empty] | #N/A
Vrijstaand | Mini Vrijstaand | Nee | Jaga kleur | MINF.02818021.klr/FL | 28 | 180 | 21/FL | 23 | 1738.9718 | 49.8416 | 0.019457 | [8 empty] | A03 | 1453 | MINF1.02818021/FX |  | 1453 | 0 | 3382 | 3382 | 3382 | H | 1.467 | 1.467 | 1.467 |  | 0.0001276 | 1.7219 | 4 | 0.0005142 | [31 empty] | #N/A
Vrijstaand | Mini Vrijstaand | Nee | Jaga kleur | MINF.02818021.klr/FM | 28 | 180 | 21/FM | 23 | 1738.9718 | 49.8416 | 0.019457 | [8 empty] | A03 | 1453 | MINF1.02818021/FX |  | 1453 | 0 | 3382 | 3382 | 3382 | H | 1.467 | 1.467 | 1.467 |  | 0.0001276 | 1.7219 | 4 | 0.0005142 | [31 empty] | #N/A
Vrijstaand | Mini Vrijstaand | Nee | Jaga kleur | MINF.02820005.klr/AL | 28 | 200 | 05/AL | 8 | 535.1628 | 15.3386 | 0.0055439 | [8 empty] | A03 | 1091 | MINF1.02820005/AX |  | 1091 | 0 | 1006 | 1006 | 1006 | H | 1.392 | 1.392 | 1.392 |  | 0.0009367 | 1.7898 | 2 | 0.0004456 | [31 empty] | #N/A
Vrijstaand | Mini Vrijstaand | Nee | Jaga kleur | MINF.02820005.klr/AS | 28 | 200 | 05/AS | 8 | 535.1628 | 15.3386 | 0.0055439 | [8 empty] | A03 | 1091 | MINF1.02820005/AX |  | 1091 | 0 | 1006 | 1006 | 1006 | H | 1.392 | 1.392 | 1.392 |  | 0.0009367 | 1.7898 | 2 | 0.0004456 | [31 empty] | #N/A
Vrijstaand | Mini Vrijstaand | Nee | Jaga kleur | MINF.02820005.klr/FL | 28 | 200 | 05/FL | 8 | 535.1628 | 15.3386 | 0.0055439 | [8 empty] | A03 | 948 | MINF1.02820005/FX |  | 948 | 0 | 1006 | 1006 | 1006 | H | 1.392 | 1.392 | 1.392 |  | 0.0009367 | 1.7898 | 2 | 0.0004456 | [31 empty] | #N/A
Vrijstaand | Mini Vrijstaand | Nee | Jaga kleur | MINF.02820005.klr/FM | 28 | 200 | 05/FM | 8 | 535.1628 | 15.3386 | 0.0055439 | [8 empty] | A03 | 948 | MINF1.02820005/FX |  | 948 | 0 | 1006 | 1006 | 1006 | H | 1.392 | 1.392 | 1.392 |  | 0.0009367 | 1.7898 | 2 | 0.0004456 | [31 empty] | #N/A
Vrijstaand | Mini Vrijstaand | Nee | Jaga kleur | MINF.02820006.klr/AL | 28 | 200 | 06/AL | 8 | 603.4296 | 17.2952 | 0.024938 | [8 empty] | A03 | 1307 | MINF1.02820006/AX |  | 1307 | 0 | 1140 | 1140 | 1140 | H | 1.403 | 1.403 | 1.403 |  | 0.0041689 | 1.4116 | 3 | 0.0041689 | [31 empty] | #N/A
Vrijstaand | Mini Vrijstaand | Nee | Jaga kleur | MINF.02820006.klr/AS | 28 | 200 | 06/AS | 8 | 603.4296 | 17.2952 | 0.024938 | [8 empty] | A03 | 1307 | MINF1.02820006/AX |  | 1307 | 0 | 1140 | 1140 | 1140 | H | 1.403 | 1.403 | 1.403 |  | 0.0041689 | 1.4116 | 3 | 0.0041689 | [31 empty] | #N/A
Vrijstaand | Mini Vrijstaand | Nee | Jaga kleur | MINF.02820006.klr/FL | 28 | 200 | 06/FL | 8 | 603.4296 | 17.2952 | 0.024938 | [8 empty] | A03 | 1164 | MINF1.02820006/FX |  | 1164 | 0 | 1140 | 1140 | 1140 | H | 1.403 | 1.403 | 1.403 |  | 0.0041689 | 1.4116 | 3 | 0.0041689 | [31 empty] | #N/A
Vrijstaand | Mini Vrijstaand | Nee | Jaga kleur | MINF.02820006.klr/FM | 28 | 200 | 06/FM | 8 | 603.4296 | 17.2952 | 0.024938 | [8 empty] | A03 | 1164 | MINF1.02820006/FX |  | 1164 | 0 | 1140 | 1140 | 1140 | H | 1.403 | 1.403 | 1.403 |  | 0.0041689 | 1.4116 | 3 | 0.0041689 | [31 empty] | #N/A
Vrijstaand | Mini Vrijstaand | Nee | Jaga kleur | MINF.02820010.klr/AL | 28 | 200 | 10/AL | 13 | 840.8627 | 24.1004 | 0.0056949 | [8 empty] | A03 | 1176 | MINF1.02820010/AX |  | 1176 | 0 | 1590 | 1590 | 1590 | H | 1.405 | 1.405 | 1.405 |  | 0.0003969 | 1.7346 | 2 | 0.00036735 | [31 empty] | #N/A
Vrijstaand | Mini Vrijstaand | Nee | Jaga kleur | MINF.02820010.klr/AS | 28 | 200 | 10/AS | 13 | 840.8627 | 24.1004 | 0.0056949 | [8 empty] | A03 | 1176 | MINF1.02820010/AX |  | 1176 | 0 | 1590 | 1590 | 1590 | H | 1.405 | 1.405 | 1.405 |  | 0.0003969 | 1.7346 | 2 | 0.00036735 | [31 empty] | #N/A
Vrijstaand | Mini Vrijstaand | Nee | Jaga kleur | MINF.02820010.klr/FL | 28 | 200 | 10/FL | 13 | 840.8627 | 24.1004 | 0.0056949 | [8 empty] | A03 | 1034 | MINF1.02820010/FX |  | 1034 | 0 | 1590 | 1590 | 1590 | H | 1.405 | 1.405 | 1.405 |  | 0.0003969 | 1.7346 | 2 | 0.00036735 | [31 empty] | #N/A
Vrijstaand | Mini Vrijstaand | Nee | Jaga kleur | MINF.02820010.klr/FM | 28 | 200 | 10/FM | 13 | 840.8627 | 24.1004 | 0.0056949 | [8 empty] | A03 | 1034 | MINF1.02820010/FX |  | 1034 | 0 | 1590 | 1590 | 1590 | H | 1.405 | 1.405 | 1.405 |  | 0.0003969 | 1.7346 | 2 | 0.00036735 | [31 empty] | #N/A
Vrijstaand | Mini Vrijstaand | Nee | Jaga kleur | MINF.02820011.klr/AL | 28 | 200 | 11/AL | 13 | 1133.1743 | 32.4785 | 0.01803 | [8 empty] | A03 | 1401 | MINF1.02820011/AX |  | 1401 | 0 | 2178 | 2178 | 2178 | H | 1.441 | 1.441 | 1.441 |  | 0.0003969 | 1.7346 | 4 | 0.00057429 | [31 empty] | #N/A
Vrijstaand | Mini Vrijstaand | Nee | Jaga kleur | MINF.02820011.klr/AS | 28 | 200 | 11/AS | 13 | 1133.1743 | 32.4785 | 0.01803 | [8 empty] | A03 | 1401 | MINF1.02820011/AX |  | 1401 | 0 | 2178 | 2178 | 2178 | H | 1.441 | 1.441 | 1.441 |  | 0.0003969 | 1.7346 | 4 | 0.00057429 | [31 empty] | #N/A
Vrijstaand | Mini Vrijstaand | Nee | Jaga kleur | MINF.02820011.klr/FL | 28 | 200 | 11/FL | 13 | 1133.1743 | 32.4785 | 0.01803 | [8 empty] | A03 | 1258 | MINF1.02820011/FX |  | 1258 | 0 | 2178 | 2178 | 2178 | H | 1.441 | 1.441 | 1.441 |  | 0.0003969 | 1.7346 | 4 | 0.00057429 | [31 empty] | #N/A
Vrijstaand | Mini Vrijstaand | Nee | Jaga kleur | MINF.02820011.klr/FM | 28 | 200 | 11/FM | 13 | 1133.1743 | 32.4785 | 0.01803 | [8 empty] | A03 | 1258 | MINF1.02820011/FX |  | 1258 | 0 | 2178 | 2178 | 2178 | H | 1.441 | 1.441 | 1.441 |  | 0.0003969 | 1.7346 | 4 | 0.00057429 | [31 empty] | #N/A
Vrijstaand | Mini Vrijstaand | Nee | Jaga kleur | MINF.02820015.klr/AL | 28 | 200 | 15/AL | 18 | 1390.4077 | 39.8512 | 0.01154 | [8 empty] | A03 | 1380 | MINF1.02820015/AX |  | 1380 | 0 | 2622 | 2622 | 2622 | H | 1.399 | 1.399 | 1.399 |  | 0.0002083 | 1.724 | 2 | 0.00046183 | [31 empty] | #N/A
Vrijstaand | Mini Vrijstaand | Nee | Jaga kleur | MINF.02820015.klr/AS | 28 | 200 | 15/AS | 18 | 1390.4077 | 39.8512 | 0.01154 | [8 empty] | A03 | 1380 | MINF1.02820015/AX |  | 1380 | 0 | 2622 | 2622 | 2622 | H | 1.399 | 1.399 | 1.399 |  | 0.0002083 | 1.724 | 2 | 0.00046183 | [31 empty] | #N/A
Vrijstaand | Mini Vrijstaand | Nee | Jaga kleur | MINF.02820015.klr/FL | 28 | 200 | 15/FL | 18 | 1390.4077 | 39.8512 | 0.01154 | [8 empty] | A03 | 1238 | MINF1.02820015/FX |  | 1238 | 0 | 2622 | 2622 | 2622 | H | 1.399 | 1.399 | 1.399 |  | 0.0002083 | 1.724 | 2 | 0.00046183 | [31 empty] | #N/A
Vrijstaand | Mini Vrijstaand | Nee | Jaga kleur | MINF.02820015.klr/FM | 28 | 200 | 15/FM | 18 | 1390.4077 | 39.8512 | 0.01154 | [8 empty] | A03 | 1238 | MINF1.02820015/FX |  | 1238 | 0 | 2622 | 2622 | 2622 | H | 1.399 | 1.399 | 1.399 |  | 0.0002083 | 1.724 | 2 | 0.00046183 | [31 empty] | #N/A
Vrijstaand | Mini Vrijstaand | Nee | Jaga kleur | MINF.02820016.klr/AL | 28 | 200 | 16/AL | 18 | 1481.6928 | 42.4675 | 0.034329 | [8 empty] | A03 | 1740 | MINF1.02820016/AX |  | 1740 | 0 | 2866 | 2866 | 2866 | H | 1.455 | 1.455 | 1.455 |  | 0.0002083 | 1.724 | 4 | 0.0013928 | [31 empty] | #N/A
Vrijstaand | Mini Vrijstaand | Nee | Jaga kleur | MINF.02820016.klr/AS | 28 | 200 | 16/AS | 18 | 1481.6928 | 42.4675 | 0.034329 | [8 empty] | A03 | 1740 | MINF1.02820016/AX |  | 1740 | 0 | 2866 | 2866 | 2866 | H | 1.455 | 1.455 | 1.455 |  | 0.0002083 | 1.724 | 4 | 0.0013928 | [31 empty] | #N/A
Vrijstaand | Mini Vrijstaand | Nee | Jaga kleur | MINF.02820016.klr/FL | 28 | 200 | 16/FL | 18 | 1481.6928 | 42.4675 | 0.034329 | [8 empty] | A03 | 1597 | MINF1.02820016/FX |  | 1597 | 0 | 2866 | 2866 | 2866 | H | 1.455 | 1.455 | 1.455 |  | 0.0002083 | 1.724 | 4 | 0.0013928 | [31 empty] | #N/A
Vrijstaand | Mini Vrijstaand | Nee | Jaga kleur | MINF.02820016.klr/FM | 28 | 200 | 16/FM | 18 | 1481.6928 | 42.4675 | 0.034329 | [8 empty] | A03 | 1597 | MINF1.02820016/FX |  | 1597 | 0 | 2866 | 2866 | 2866 | H | 1.455 | 1.455 | 1.455 |  | 0.0002083 | 1.724 | 4 | 0.0013928 | [31 empty] | #N/A
Vrijstaand | Mini Vrijstaand | Nee | Jaga kleur | MINF.02820020.klr/AL | 28 | 200 | 20/AL | 23 | 1951.2734 | 55.9264 | 0.016285 | [8 empty] | A03 | 1497 | MINF1.02820020/AX |  | 1497 | 0 | 3678 | 3678 | 3678 | H | 1.398 | 1.398 | 1.398 |  | 0.0001276 | 1.7219 | 2 | 0.00037661 | [31 empty] | #N/A
Vrijstaand | Mini Vrijstaand | Nee | Jaga kleur | MINF.02820020.klr/AS | 28 | 200 | 20/AS | 23 | 1951.2734 | 55.9264 | 0.016285 | [8 empty] | A03 | 1497 | MINF1.02820020/AX |  | 1497 | 0 | 3678 | 3678 | 3678 | H | 1.398 | 1.398 | 1.398 |  | 0.0001276 | 1.7219 | 2 | 0.00037661 | [31 empty] | #N/A
Vrijstaand | Mini Vrijstaand | Nee | Jaga kleur | MINF.02820020.klr/FL | 28 | 200 | 20/FL | 23 | 1951.2734 | 55.9264 | 0.016285 | [8 empty] | A03 | 1353 | MINF1.02820020/FX |  | 1353 | 0 | 3678 | 3678 | 3678 | H | 1.398 | 1.398 | 1.398 |  | 0.0001276 | 1.7219 | 2 | 0.00037661 | [31 empty] | #N/A
Vrijstaand | Mini Vrijstaand | Nee | Jaga kleur | MINF.02820020.klr/FM | 28 | 200 | 20/FM | 23 | 1951.2734 | 55.9264 | 0.016285 | [8 empty] | A03 | 1353 | MINF1.02820020/FX |  | 1353 | 0 | 3678 | 3678 | 3678 | H | 1.398 | 1.398 | 1.398 |  | 0.0001276 | 1.7219 | 2 | 0.00037661 | [31 empty] | #N/A
Vrijstaand | Mini Vrijstaand | Nee | Jaga kleur | MINF.02820021.klr/AL | 28 | 200 | 21/AL | 23 | 1932.3052 | 55.3828 | 0.024781 | [8 empty] | A03 | 1839 | MINF1.02820021/AX |  | 1839 | 0 | 3758 | 3758 | 3758 | H | 1.467 | 1.467 | 1.467 |  | 0.0001276 | 1.7219 | 4 | 0.0005142 | [31 empty] | #N/A
Vrijstaand | Mini Vrijstaand | Nee | Jaga kleur | MINF.02820021.klr/AS | 28 | 200 | 21/AS | 23 | 1932.3052 | 55.3828 | 0.024781 | [8 empty] | A03 | 1839 | MINF1.02820021/AX |  | 1839 | 0 | 3758 | 3758 | 3758 | H | 1.467 | 1.467 | 1.467 |  | 0.0001276 | 1.7219 | 4 | 0.0005142 | [31 empty] | #N/A
Vrijstaand | Mini Vrijstaand | Nee | Jaga kleur | MINF.02820021.klr/FL | 28 | 200 | 21/FL | 23 | 1932.3052 | 55.3828 | 0.024781 | [8 empty] | A03 | 1695 | MINF1.02820021/FX |  | 1695 | 0 | 3758 | 3758 | 3758 | H | 1.467 | 1.467 | 1.467 |  | 0.0001276 | 1.7219 | 4 | 0.0005142 | [31 empty] | #N/A
Vrijstaand | Mini Vrijstaand | Nee | Jaga kleur | MINF.02820021.klr/FM | 28 | 200 | 21/FM | 23 | 1932.3052 | 55.3828 | 0.024781 | [8 empty] | A03 | 1695 | MINF1.02820021/FX |  | 1695 | 0 | 3758 | 3758 | 3758 | H | 1.467 | 1.467 | 1.467 |  | 0.0001276 | 1.7219 | 4 | 0.0005142 | [31 empty] | #N/A
Vrijstaand | Mini Vrijstaand | Nee | Jaga kleur | MINF.02822005.klr/AL | 28 | 220 | 05/AL | 8 | 588.8918 | 16.8785 | 0.0071817 | [8 empty] | A03 | 1198 | MINF1.02822005/AX |  | 1198 | 0 | 1107 | 1107 | 1107 | H | 1.392 | 1.392 | 1.392 |  | 0.0009367 | 1.7898 | 2 | 0.0004456 | [31 empty] | #N/A
Vrijstaand | Mini Vrijstaand | Nee | Jaga kleur | MINF.02822005.klr/AS | 28 | 220 | 05/AS | 8 | 588.8918 | 16.8785 | 0.0071817 | [8 empty] | A03 | 1198 | MINF1.02822005/AX |  | 1198 | 0 | 1107 | 1107 | 1107 | H | 1.392 | 1.392 | 1.392 |  | 0.0009367 | 1.7898 | 2 | 0.0004456 | [31 empty] | #N/A
Vrijstaand | Mini Vrijstaand | Nee | Jaga kleur | MINF.02822005.klr/FL | 28 | 220 | 05/FL | 8 | 588.8918 | 16.8785 | 0.0071817 | [8 empty] | A03 | 1055 | MINF1.02822005/FX |  | 1055 | 0 | 1107 | 1107 | 1107 | H | 1.392 | 1.392 | 1.392 |  | 0.0009367 | 1.7898 | 2 | 0.0004456 | [31 empty] | #N/A
Vrijstaand | Mini Vrijstaand | Nee | Jaga kleur | MINF.02822005.klr/FM | 28 | 220 | 05/FM | 8 | 588.8918 | 16.8785 | 0.0071817 | [8 empty] | A03 | 1055 | MINF1.02822005/FX |  | 1055 | 0 | 1107 | 1107 | 1107 | H | 1.392 | 1.392 | 1.392 |  | 0.0009367 | 1.7898 | 2 | 0.0004456 | [31 empty] | #N/A
Vrijstaand | Mini Vrijstaand | Nee | Jaga kleur | MINF.02822006.klr/AL | 28 | 220 | 06/AL | 8 | 663.7726 | 19.0247 | 0.030903 | [8 empty] | A03 | 1416 | MINF1.02822006/AX |  | 1416 | 0 | 1254 | 1254 | 1254 | H | 1.403 | 1.403 | 1.403 |  | 0.0041689 | 1.4116 | 3 | 0.0041689 | [31 empty] | #N/A
Vrijstaand | Mini Vrijstaand | Nee | Jaga kleur | MINF.02822006.klr/AS | 28 | 220 | 06/AS | 8 | 663.7726 | 19.0247 | 0.030903 | [8 empty] | A03 | 1416 | MINF1.02822006/AX |  | 1416 | 0 | 1254 | 1254 | 1254 | H | 1.403 | 1.403 | 1.403 |  | 0.0041689 | 1.4116 | 3 | 0.0041689 | [31 empty] | #N/A
Vrijstaand | Mini Vrijstaand | Nee | Jaga kleur | MINF.02822006.klr/FL | 28 | 220 | 06/FL | 8 | 663.7726 | 19.0247 | 0.030903 | [8 empty] | A03 | 1274 | MINF1.02822006/FX |  | 1274 | 0 | 1254 | 1254 | 1254 | H | 1.403 | 1.403 | 1.403 |  | 0.0041689 | 1.4116 | 3 | 0.0041689 | [31 empty] | #N/A
Vrijstaand | Mini Vrijstaand | Nee | Jaga kleur | MINF.02822006.klr/FM | 28 | 220 | 06/FM | 8 | 663.7726 | 19.0247 | 0.030903 | [8 empty] | A03 | 1274 | MINF1.02822006/FX |  | 1274 | 0 | 1254 | 1254 | 1254 | H | 1.403 | 1.403 | 1.403 |  | 0.0041689 | 1.4116 | 3 | 0.0041689 | [31 empty] | #N/A
Vrijstaand | Mini Vrijstaand | Nee | Jaga kleur | MINF.02822010.klr/AL | 28 | 220 | 10/AL | 13 | 924.9489 | 26.5104 | 0.0072401 | [8 empty] | A03 | 1296 | MINF1.02822010/AX |  | 1296 | 0 | 1749 | 1749 | 1749 | H | 1.405 | 1.405 | 1.405 |  | 0.0003969 | 1.7346 | 2 | 0.00036735 | [31 empty] | #N/A
Vrijstaand | Mini Vrijstaand | Nee | Jaga kleur | MINF.02822010.klr/AS | 28 | 220 | 10/AS | 13 | 924.9489 | 26.5104 | 0.0072401 | [8 empty] | A03 | 1296 | MINF1.02822010/AX |  | 1296 | 0 | 1749 | 1749 | 1749 | H | 1.405 | 1.405 | 1.405 |  | 0.0003969 | 1.7346 | 2 | 0.00036735 | [31 empty] | #N/A
Vrijstaand | Mini Vrijstaand | Nee | Jaga kleur | MINF.02822010.klr/FL | 28 | 220 | 10/FL | 13 | 924.9489 | 26.5104 | 0.0072401 | [8 empty] | A03 | 1152 | MINF1.02822010/FX |  | 1152 | 0 | 1749 | 1749 | 1749 | H | 1.405 | 1.405 | 1.405 |  | 0.0003969 | 1.7346 | 2 | 0.00036735 | [31 empty] | #N/A
Vrijstaand | Mini Vrijstaand | Nee | Jaga kleur | MINF.02822010.klr/FM | 28 | 220 | 10/FM | 13 | 924.9489 | 26.5104 | 0.0072401 | [8 empty] | A03 | 1152 | MINF1.02822010/FX |  | 1152 | 0 | 1749 | 1749 | 1749 | H | 1.405 | 1.405 | 1.405 |  | 0.0003969 | 1.7346 | 2 | 0.00036735 | [31 empty] | #N/A
Vrijstaand | Mini Vrijstaand | Nee | Jaga kleur | MINF.02822011.klr/AL | 28 | 220 | 11/AL | 13 | 1246.5958 | 35.7293 | 0.022992 | [8 empty] | A03 | 1554 | MINF1.02822011/AX |  | 1554 | 0 | 2396 | 2396 | 2396 | H | 1.441 | 1.441 | 1.441 |  | 0.0003969 | 1.7346 | 4 | 0.00057429 | [31 empty] | #N/A
Vrijstaand | Mini Vrijstaand | Nee | Jaga kleur | MINF.02822011.klr/AS | 28 | 220 | 11/AS | 13 | 1246.5958 | 35.7293 | 0.022992 | [8 empty] | A03 | 1554 | MINF1.02822011/AX |  | 1554 | 0 | 2396 | 2396 | 2396 | H | 1.441 | 1.441 | 1.441 |  | 0.0003969 | 1.7346 | 4 | 0.00057429 | [31 empty] | #N/A
Vrijstaand | Mini Vrijstaand | Nee | Jaga kleur | MINF.02822011.klr/FL | 28 | 220 | 11/FL | 13 | 1246.5958 | 35.7293 | 0.022992 | [8 empty] | A03 | 1411 | MINF1.02822011/FX |  | 1411 | 0 | 2396 | 2396 | 2396 | H | 1.441 | 1.441 | 1.441 |  | 0.0003969 | 1.7346 | 4 | 0.00057429 | [31 empty] | #N/A
Vrijstaand | Mini Vrijstaand | Nee | Jaga kleur | MINF.02822011.klr/FM | 28 | 220 | 11/FM | 13 | 1246.5958 | 35.7293 | 0.022992 | [8 empty] | A03 | 1411 | MINF1.02822011/FX |  | 1411 | 0 | 2396 | 2396 | 2396 | H | 1.441 | 1.441 | 1.441 |  | 0.0003969 | 1.7346 | 4 | 0.00057429 | [31 empty] | #N/A
Vrijstaand | Mini Vrijstaand | Nee | Jaga kleur | MINF.02822015.klr/AL | 28 | 220 | 15/AL | 18 | 1529.3424 | 43.8333 | 0.014377 | [8 empty] | A03 | 1529 | MINF1.02822015/AX |  | 1529 | 0 | 2884 | 2884 | 2884 | H | 1.399 | 1.399 | 1.399 |  | 0.0002083 | 1.724 | 2 | 0.00046183 | [31 empty] | #N/A
Vrijstaand | Mini Vrijstaand | Nee | Jaga kleur | MINF.02822015.klr/AS | 28 | 220 | 15/AS | 18 | 1529.3424 | 43.8333 | 0.014377 | [8 empty] | A03 | 1529 | MINF1.02822015/AX |  | 1529 | 0 | 2884 | 2884 | 2884 | H | 1.399 | 1.399 | 1.399 |  | 0.0002083 | 1.724 | 2 | 0.00046183 | [31 empty] | #N/A
Vrijstaand | Mini Vrijstaand | Nee | Jaga kleur | MINF.02822015.klr/FL | 28 | 220 | 15/FL | 18 | 1529.3424 | 43.8333 | 0.014377 | [8 empty] | A03 | 1385 | MINF1.02822015/FX |  | 1385 | 0 | 2884 | 2884 | 2884 | H | 1.399 | 1.399 | 1.399 |  | 0.0002083 | 1.724 | 2 | 0.00046183 | [31 empty] | #N/A
Vrijstaand | Mini Vrijstaand | Nee | Jaga kleur | MINF.02822015.klr/FM | 28 | 220 | 15/FM | 18 | 1529.3424 | 43.8333 | 0.014377 | [8 empty] | A03 | 1385 | MINF1.02822015/FX |  | 1385 | 0 | 2884 | 2884 | 2884 | H | 1.399 | 1.399 | 1.399 |  | 0.0002083 | 1.724 | 2 | 0.00046183 | [31 empty] | #N/A
Vrijstaand | Mini Vrijstaand | Nee | Jaga kleur | MINF.02822016.klr/AL | 28 | 220 | 16/AL | 18 | 1630.0688 | 46.7202 | 0.042477 | [8 empty] | A03 | 1944 | MINF1.02822016/AX |  | 1944 | 0 | 3153 | 3153 | 3153 | H | 1.455 | 1.455 | 1.455 |  | 0.0002083 | 1.724 | 4 | 0.0013928 | [31 empty] | #N/A
Vrijstaand | Mini Vrijstaand | Nee | Jaga kleur | MINF.02822016.klr/AS | 28 | 220 | 16/AS | 18 | 1630.0688 | 46.7202 | 0.042477 | [8 empty] | A03 | 1944 | MINF1.02822016/AX |  | 1944 | 0 | 3153 | 3153 | 3153 | H | 1.455 | 1.455 | 1.455 |  | 0.0002083 | 1.724 | 4 | 0.0013928 | [31 empty] | #N/A
Vrijstaand | Mini Vrijstaand | Nee | Jaga kleur | MINF.02822016.klr/FL | 28 | 220 | 16/FL | 18 | 1630.0688 | 46.7202 | 0.042477 | [8 empty] | A03 | 1801 | MINF1.02822016/FX |  | 1801 | 0 | 3153 | 3153 | 3153 | H | 1.455 | 1.455 | 1.455 |  | 0.0002083 | 1.724 | 4 | 0.0013928 | [31 empty] | #N/A
Vrijstaand | Mini Vrijstaand | Nee | Jaga kleur | MINF.02822016.klr/FM | 28 | 220 | 16/FM | 18 | 1630.0688 | 46.7202 | 0.042477 | [8 empty] | A03 | 1801 | MINF1.02822016/FX |  | 1801 | 0 | 3153 | 3153 | 3153 | H | 1.455 | 1.455 | 1.455 |  | 0.0002083 | 1.724 | 4 | 0.0013928 | [31 empty] | #N/A
Vrijstaand | Mini Vrijstaand | Nee | Jaga kleur | MINF.02822020.klr/AL | 28 | 220 | 20/AL | 23 | 2146.5068 | 61.5221 | 0.020159 | [8 empty] | A03 | 1670 | MINF1.02822020/AX |  | 1670 | 0 | 4046 | 4046 | 4046 | H | 1.398 | 1.398 | 1.398 |  | 0.0001276 | 1.7219 | 2 | 0.00037661 | [31 empty] | #N/A
Vrijstaand | Mini Vrijstaand | Nee | Jaga kleur | MINF.02822020.klr/AS | 28 | 220 | 20/AS | 23 | 2146.5068 | 61.5221 | 0.020159 | [8 empty] | A03 | 1670 | MINF1.02822020/AX |  | 1670 | 0 | 4046 | 4046 | 4046 | H | 1.398 | 1.398 | 1.398 |  | 0.0001276 | 1.7219 | 2 | 0.00037661 | [31 empty] | #N/A
Vrijstaand | Mini Vrijstaand | Nee | Jaga kleur | MINF.02822020.klr/FL | 28 | 220 | 20/FL | 23 | 2146.5068 | 61.5221 | 0.020159 | [8 empty] | A03 | 1528 | MINF1.02822020/FX |  | 1528 | 0 | 4046 | 4046 | 4046 | H | 1.398 | 1.398 | 1.398 |  | 0.0001276 | 1.7219 | 2 | 0.00037661 | [31 empty] | #N/A
Vrijstaand | Mini Vrijstaand | Nee | Jaga kleur | MINF.02822020.klr/FM | 28 | 220 | 20/FM | 23 | 2146.5068 | 61.5221 | 0.020159 | [8 empty] | A03 | 1528 | MINF1.02822020/FX |  | 1528 | 0 | 4046 | 4046 | 4046 | H | 1.398 | 1.398 | 1.398 |  | 0.0001276 | 1.7219 | 2 | 0.00037661 | [31 empty] | #N/A
Vrijstaand | Mini Vrijstaand | Nee | Jaga kleur | MINF.02822021.klr/AL | 28 | 220 | 21/AL | 23 | 2125.6385 | 60.924 | 0.030877 | [8 empty] | A03 | 2068 | MINF1.02822021/AX |  | 2068 | 0 | 4134 | 4134 | 4134 | H | 1.467 | 1.467 | 1.467 |  | 0.0001276 | 1.7219 | 4 | 0.0005142 | [31 empty] | #N/A
Vrijstaand | Mini Vrijstaand | Nee | Jaga kleur | MINF.02822021.klr/AS | 28 | 220 | 21/AS | 23 | 2125.6385 | 60.924 | 0.030877 | [8 empty] | A03 | 2068 | MINF1.02822021/AX |  | 2068 | 0 | 4134 | 4134 | 4134 | H | 1.467 | 1.467 | 1.467 |  | 0.0001276 | 1.7219 | 4 | 0.0005142 | [31 empty] | #N/A
Vrijstaand | Mini Vrijstaand | Nee | Jaga kleur | MINF.02822021.klr/FL | 28 | 220 | 21/FL | 23 | 2125.6385 | 60.924 | 0.030877 | [8 empty] | A03 | 1926 | MINF1.02822021/FX |  | 1926 | 0 | 4134 | 4134 | 4134 | H | 1.467 | 1.467 | 1.467 |  | 0.0001276 | 1.7219 | 4 | 0.0005142 | [31 empty] | #N/A
Vrijstaand | Mini Vrijstaand | Nee | Jaga kleur | MINF.02822021.klr/FM | 28 | 220 | 21/FM | 23 | 2125.6385 | 60.924 | 0.030877 | [8 empty] | A03 | 1926 | MINF1.02822021/FX |  | 1926 | 0 | 4134 | 4134 | 4134 | H | 1.467 | 1.467 | 1.467 |  | 0.0001276 | 1.7219 | 4 | 0.0005142 | [31 empty] | #N/A
Vrijstaand | Mini Vrijstaand | Nee | Jaga kleur | MINF.02824005.klr/AL | 28 | 240 | 05/AL | 8 | 642.0889 | 18.4032 | 0.009085 | [8 empty] | A03 | 1245 | MINF1.02824005/AX |  | 1245 | 0 | 1207 | 1207 | 1207 | H | 1.392 | 1.392 | 1.392 |  | 0.0009367 | 1.7898 | 2 | 0.0004456 | [31 empty] | #N/A
Vrijstaand | Mini Vrijstaand | Nee | Jaga kleur | MINF.02824005.klr/AS | 28 | 240 | 05/AS | 8 | 642.0889 | 18.4032 | 0.009085 | [8 empty] | A03 | 1245 | MINF1.02824005/AX |  | 1245 | 0 | 1207 | 1207 | 1207 | H | 1.392 | 1.392 | 1.392 |  | 0.0009367 | 1.7898 | 2 | 0.0004456 | [31 empty] | #N/A
Vrijstaand | Mini Vrijstaand | Nee | Jaga kleur | MINF.02824005.klr/FL | 28 | 240 | 05/FL | 8 | 642.0889 | 18.4032 | 0.009085 | [8 empty] | A03 | 1101 | MINF1.02824005/FX |  | 1101 | 0 | 1207 | 1207 | 1207 | H | 1.392 | 1.392 | 1.392 |  | 0.0009367 | 1.7898 | 2 | 0.0004456 | [31 empty] | #N/A
Vrijstaand | Mini Vrijstaand | Nee | Jaga kleur | MINF.02824005.klr/FM | 28 | 240 | 05/FM | 8 | 642.0889 | 18.4032 | 0.009085 | [8 empty] | A03 | 1101 | MINF1.02824005/FX |  | 1101 | 0 | 1207 | 1207 | 1207 | H | 1.392 | 1.392 | 1.392 |  | 0.0009367 | 1.7898 | 2 | 0.0004456 | [31 empty] | #N/A
Vrijstaand | Mini Vrijstaand | Nee | Jaga kleur | MINF.02824006.klr/AL | 28 | 240 | 06/AL | 8 | 724.1156 | 20.7542 | 0.037592 | [8 empty] | A03 | 1485 | MINF1.02824006/AX |  | 1485 | 0 | 1368 | 1368 | 1368 | H | 1.403 | 1.403 | 1.403 |  | 0.0041689 | 1.4116 | 3 | 0.0041689 | [31 empty] | #N/A
Vrijstaand | Mini Vrijstaand | Nee | Jaga kleur | MINF.02824006.klr/AS | 28 | 240 | 06/AS | 8 | 724.1156 | 20.7542 | 0.037592 | [8 empty] | A03 | 1485 | MINF1.02824006/AX |  | 1485 | 0 | 1368 | 1368 | 1368 | H | 1.403 | 1.403 | 1.403 |  | 0.0041689 | 1.4116 | 3 | 0.0041689 | [31 empty] | #N/A
Vrijstaand | Mini Vrijstaand | Nee | Jaga kleur | MINF.02824006.klr/FL | 28 | 240 | 06/FL | 8 | 724.1156 | 20.7542 | 0.037592 | [8 empty] | A03 | 1342 | MINF1.02824006/FX |  | 1342 | 0 | 1368 | 1368 | 1368 | H | 1.403 | 1.403 | 1.403 |  | 0.0041689 | 1.4116 | 3 | 0.0041689 | [31 empty] | #N/A
Vrijstaand | Mini Vrijstaand | Nee | Jaga kleur | MINF.02824006.klr/FM | 28 | 240 | 06/FM | 8 | 724.1156 | 20.7542 | 0.037592 | [8 empty] | A03 | 1342 | MINF1.02824006/FX |  | 1342 | 0 | 1368 | 1368 | 1368 | H | 1.403 | 1.403 | 1.403 |  | 0.0041689 | 1.4116 | 3 | 0.0041689 | [31 empty] | #N/A
Vrijstaand | Mini Vrijstaand | Nee | Jaga kleur | MINF.02824010.klr/AL | 28 | 240 | 10/AL | 13 | 1009.0352 | 28.9205 | 0.0090211 | [8 empty] | A03 | 1348 | MINF1.02824010/AX |  | 1348 | 0 | 1908 | 1908 | 1908 | H | 1.405 | 1.405 | 1.405 |  | 0.0003969 | 1.7346 | 2 | 0.00036735 | [31 empty] | #N/A
Vrijstaand | Mini Vrijstaand | Nee | Jaga kleur | MINF.02824010.klr/AS | 28 | 240 | 10/AS | 13 | 1009.0352 | 28.9205 | 0.0090211 | [8 empty] | A03 | 1348 | MINF1.02824010/AX |  | 1348 | 0 | 1908 | 1908 | 1908 | H | 1.405 | 1.405 | 1.405 |  | 0.0003969 | 1.7346 | 2 | 0.00036735 | [31 empty] | #N/A
Vrijstaand | Mini Vrijstaand | Nee | Jaga kleur | MINF.02824010.klr/FL | 28 | 240 | 10/FL | 13 | 1009.0352 | 28.9205 | 0.0090211 | [8 empty] | A03 | 1204 | MINF1.02824010/FX |  | 1204 | 0 | 1908 | 1908 | 1908 | H | 1.405 | 1.405 | 1.405 |  | 0.0003969 | 1.7346 | 2 | 0.00036735 | [31 empty] | #N/A
Vrijstaand | Mini Vrijstaand | Nee | Jaga kleur | MINF.02824010.klr/FM | 28 | 240 | 10/FM | 13 | 1009.0352 | 28.9205 | 0.0090211 | [8 empty] | A03 | 1204 | MINF1.02824010/FX |  | 1204 | 0 | 1908 | 1908 | 1908 | H | 1.405 | 1.405 | 1.405 |  | 0.0003969 | 1.7346 | 2 | 0.00036735 | [31 empty] | #N/A
Vrijstaand | Mini Vrijstaand | Nee | Jaga kleur | MINF.02824011.klr/AL | 28 | 240 | 11/AL | 13 | 1360.0173 | 38.9801 | 0.028725 | [8 empty] | A03 | 1622 | MINF1.02824011/AX |  | 1622 | 0 | 2614 | 2614 | 2614 | H | 1.441 | 1.441 | 1.441 |  | 0.0003969 | 1.7346 | 4 | 0.00057429 | [31 empty] | #N/A
Vrijstaand | Mini Vrijstaand | Nee | Jaga kleur | MINF.02824011.klr/AS | 28 | 240 | 11/AS | 13 | 1360.0173 | 38.9801 | 0.028725 | [8 empty] | A03 | 1622 | MINF1.02824011/AX |  | 1622 | 0 | 2614 | 2614 | 2614 | H | 1.441 | 1.441 | 1.441 |  | 0.0003969 | 1.7346 | 4 | 0.00057429 | [31 empty] | #N/A
Vrijstaand | Mini Vrijstaand | Nee | Jaga kleur | MINF.02824011.klr/FL | 28 | 240 | 11/FL | 13 | 1360.0173 | 38.9801 | 0.028725 | [8 empty] | A03 | 1479 | MINF1.02824011/FX |  | 1479 | 0 | 2614 | 2614 | 2614 | H | 1.441 | 1.441 | 1.441 |  | 0.0003969 | 1.7346 | 4 | 0.00057429 | [31 empty] | #N/A
Vrijstaand | Mini Vrijstaand | Nee | Jaga kleur | MINF.02824011.klr/FM | 28 | 240 | 11/FM | 13 | 1360.0173 | 38.9801 | 0.028725 | [8 empty] | A03 | 1479 | MINF1.02824011/FX |  | 1479 | 0 | 2614 | 2614 | 2614 | H | 1.441 | 1.441 | 1.441 |  | 0.0003969 | 1.7346 | 4 | 0.00057429 | [31 empty] | #N/A
Vrijstaand | Mini Vrijstaand | Nee | Jaga kleur | MINF.02824015.klr/AL | 28 | 240 | 15/AL | 18 | 1668.2771 | 47.8153 | 0.01759 | [8 empty] | A03 | 1600 | MINF1.02824015/AX |  | 1600 | 0 | 3146 | 3146 | 3146 | H | 1.399 | 1.399 | 1.399 |  | 0.0002083 | 1.724 | 2 | 0.00046183 | [31 empty] | #N/A
Vrijstaand | Mini Vrijstaand | Nee | Jaga kleur | MINF.02824015.klr/AS | 28 | 240 | 15/AS | 18 | 1668.2771 | 47.8153 | 0.01759 | [8 empty] | A03 | 1600 | MINF1.02824015/AX |  | 1600 | 0 | 3146 | 3146 | 3146 | H | 1.399 | 1.399 | 1.399 |  | 0.0002083 | 1.724 | 2 | 0.00046183 | [31 empty] | #N/A
Vrijstaand | Mini Vrijstaand | Nee | Jaga kleur | MINF.02824015.klr/FL | 28 | 240 | 15/FL | 18 | 1668.2771 | 47.8153 | 0.01759 | [8 empty] | A03 | 1456 | MINF1.02824015/FX |  | 1456 | 0 | 3146 | 3146 | 3146 | H | 1.399 | 1.399 | 1.399 |  | 0.0002083 | 1.724 | 2 | 0.00046183 | [31 empty] | #N/A
Vrijstaand | Mini Vrijstaand | Nee | Jaga kleur | MINF.02824015.klr/FM | 28 | 240 | 15/FM | 18 | 1668.2771 | 47.8153 | 0.01759 | [8 empty] | A03 | 1456 | MINF1.02824015/FX |  | 1456 | 0 | 3146 | 3146 | 3146 | H | 1.399 | 1.399 | 1.399 |  | 0.0002083 | 1.724 | 2 | 0.00046183 | [31 empty] | #N/A
Vrijstaand | Mini Vrijstaand | Nee | Jaga kleur | MINF.02824016.klr/AL | 28 | 240 | 16/AL | 18 | 1777.9279 | 50.9581 | 0.051608 | [8 empty] | A03 | 2042 | MINF1.02824016/AX |  | 2042 | 0 | 3439 | 3439 | 3439 | H | 1.455 | 1.455 | 1.455 |  | 0.0002083 | 1.724 | 4 | 0.0013928 | [31 empty] | #N/A
Vrijstaand | Mini Vrijstaand | Nee | Jaga kleur | MINF.02824016.klr/AS | 28 | 240 | 16/AS | 18 | 1777.9279 | 50.9581 | 0.051608 | [8 empty] | A03 | 2042 | MINF1.02824016/AX |  | 2042 | 0 | 3439 | 3439 | 3439 | H | 1.455 | 1.455 | 1.455 |  | 0.0002083 | 1.724 | 4 | 0.0013928 | [31 empty] | #N/A
Vrijstaand | Mini Vrijstaand | Nee | Jaga kleur | MINF.02824016.klr/FL | 28 | 240 | 16/FL | 18 | 1777.9279 | 50.9581 | 0.051608 | [8 empty] | A03 | 1899 | MINF1.02824016/FX |  | 1899 | 0 | 3439 | 3439 | 3439 | H | 1.455 | 1.455 | 1.455 |  | 0.0002083 | 1.724 | 4 | 0.0013928 | [31 empty] | #N/A
Vrijstaand | Mini Vrijstaand | Nee | Jaga kleur | MINF.02824016.klr/FM | 28 | 240 | 16/FM | 18 | 1777.9279 | 50.9581 | 0.051608 | [8 empty] | A03 | 1899 | MINF1.02824016/FX |  | 1899 | 0 | 3439 | 3439 | 3439 | H | 1.455 | 1.455 | 1.455 |  | 0.0002083 | 1.724 | 4 | 0.0013928 | [31 empty] | #N/A
Vrijstaand | Mini Vrijstaand | Nee | Jaga kleur | MINF.02824020.klr/AL | 28 | 240 | 20/AL | 23 | 2341.7402 | 67.1178 | 0.024516 | [8 empty] | A03 | 1750 | MINF1.02824020/AX |  | 1750 | 0 | 4414 | 4414 | 4414 | H | 1.398 | 1.398 | 1.398 |  | 0.0001276 | 1.7219 | 2 | 0.00037661 | [31 empty] | #N/A
Vrijstaand | Mini Vrijstaand | Nee | Jaga kleur | MINF.02824020.klr/AS | 28 | 240 | 20/AS | 23 | 2341.7402 | 67.1178 | 0.024516 | [8 empty] | A03 | 1750 | MINF1.02824020/AX |  | 1750 | 0 | 4414 | 4414 | 4414 | H | 1.398 | 1.398 | 1.398 |  | 0.0001276 | 1.7219 | 2 | 0.00037661 | [31 empty] | #N/A
Vrijstaand | Mini Vrijstaand | Nee | Jaga kleur | MINF.02824020.klr/FL | 28 | 240 | 20/FL | 23 | 2341.7402 | 67.1178 | 0.024516 | [8 empty] | A03 | 1607 | MINF1.02824020/FX |  | 1607 | 0 | 4414 | 4414 | 4414 | H | 1.398 | 1.398 | 1.398 |  | 0.0001276 | 1.7219 | 2 | 0.00037661 | [31 empty] | #N/A
Vrijstaand | Mini Vrijstaand | Nee | Jaga kleur | MINF.02824020.klr/FM | 28 | 240 | 20/FM | 23 | 2341.7402 | 67.1178 | 0.024516 | [8 empty] | A03 | 1607 | MINF1.02824020/FX |  | 1607 | 0 | 4414 | 4414 | 4414 | H | 1.398 | 1.398 | 1.398 |  | 0.0001276 | 1.7219 | 2 | 0.00037661 | [31 empty] | #N/A
Vrijstaand | Mini Vrijstaand | Nee | Jaga kleur | MINF.02824021.klr/AL | 28 | 240 | 21/AL | 23 | 2318.9719 | 66.4652 | 0.037778 | [8 empty] | A03 | 2176 | MINF1.02824021/AX |  | 2176 | 0 | 4510 | 4510 | 4510 | H | 1.467 | 1.467 | 1.467 |  | 0.0001276 | 1.7219 | 4 | 0.0005142 | [31 empty] | #N/A
Vrijstaand | Mini Vrijstaand | Nee | Jaga kleur | MINF.02824021.klr/AS | 28 | 240 | 21/AS | 23 | 2318.9719 | 66.4652 | 0.037778 | [8 empty] | A03 | 2176 | MINF1.02824021/AX |  | 2176 | 0 | 4510 | 4510 | 4510 | H | 1.467 | 1.467 | 1.467 |  | 0.0001276 | 1.7219 | 4 | 0.0005142 | [31 empty] | #N/A
Vrijstaand | Mini Vrijstaand | Nee | Jaga kleur | MINF.02824021.klr/FL | 28 | 240 | 21/FL | 23 | 2318.9719 | 66.4652 | 0.037778 | [8 empty] | A03 | 2032 | MINF1.02824021/FX |  | 2032 | 0 | 4510 | 4510 | 4510 | H | 1.467 | 1.467 | 1.467 |  | 0.0001276 | 1.7219 | 4 | 0.0005142 | [31 empty] | #N/A
Vrijstaand | Mini Vrijstaand | Nee | Jaga kleur | MINF.02824021.klr/FM | 28 | 240 | 21/FM | 23 | 2318.9719 | 66.4652 | 0.037778 | [8 empty] | A03 | 2032 | MINF1.02824021/FX |  | 2032 | 0 | 4510 | 4510 | 4510 | H | 1.467 | 1.467 | 1.467 |  | 0.0001276 | 1.7219 | 4 | 0.0005142 | [31 empty] | #N/A
Vrijstaand | Mini Vrijstaand | Nee | Jaga kleur | MINF.02826005.klr/AL | 28 | 260 | 05/AL | 8 | 695.818 | 19.9432 | 0.011298 | [8 empty] | A03 | 1295 | MINF1.02826005/AX |  | 1295 | 0 | 1308 | 1308 | 1308 | H | 1.392 | 1.392 | 1.392 |  | 0.0009367 | 1.7898 | 2 | 0.0004456 | [31 empty] | #N/A
Vrijstaand | Mini Vrijstaand | Nee | Jaga kleur | MINF.02826005.klr/AS | 28 | 260 | 05/AS | 8 | 695.818 | 19.9432 | 0.011298 | [8 empty] | A03 | 1295 | MINF1.02826005/AX |  | 1295 | 0 | 1308 | 1308 | 1308 | H | 1.392 | 1.392 | 1.392 |  | 0.0009367 | 1.7898 | 2 | 0.0004456 | [31 empty] | #N/A
Vrijstaand | Mini Vrijstaand | Nee | Jaga kleur | MINF.02826005.klr/FL | 28 | 260 | 05/FL | 8 | 695.818 | 19.9432 | 0.011298 | [8 empty] | A03 | 1151 | MINF1.02826005/FX |  | 1151 | 0 | 1308 | 1308 | 1308 | H | 1.392 | 1.392 | 1.392 |  | 0.0009367 | 1.7898 | 2 | 0.0004456 | [31 empty] | #N/A
Vrijstaand | Mini Vrijstaand | Nee | Jaga kleur | MINF.02826005.klr/FM | 28 | 260 | 05/FM | 8 | 695.818 | 19.9432 | 0.011298 | [8 empty] | A03 | 1151 | MINF1.02826005/FX |  | 1151 | 0 | 1308 | 1308 | 1308 | H | 1.392 | 1.392 | 1.392 |  | 0.0009367 | 1.7898 | 2 | 0.0004456 | [31 empty] | #N/A
Vrijstaand | Mini Vrijstaand | Nee | Jaga kleur | MINF.02826006.klr/AL | 28 | 260 | 06/AL | 8 | 784.4585 | 22.4838 | 0.045024 | [8 empty] | A03 | 1554 | MINF1.02826006/AX |  | 1554 | 0 | 1482 | 1482 | 1482 | H | 1.403 | 1.403 | 1.403 |  | 0.0041689 | 1.4116 | 3 | 0.0041689 | [31 empty] | #N/A
Vrijstaand | Mini Vrijstaand | Nee | Jaga kleur | MINF.02826006.klr/AS | 28 | 260 | 06/AS | 8 | 784.4585 | 22.4838 | 0.045024 | [8 empty] | A03 | 1554 | MINF1.02826006/AX |  | 1554 | 0 | 1482 | 1482 | 1482 | H | 1.403 | 1.403 | 1.403 |  | 0.0041689 | 1.4116 | 3 | 0.0041689 | [31 empty] | #N/A
Vrijstaand | Mini Vrijstaand | Nee | Jaga kleur | MINF.02826006.klr/FL | 28 | 260 | 06/FL | 8 | 784.4585 | 22.4838 | 0.045024 | [8 empty] | A03 | 1411 | MINF1.02826006/FX |  | 1411 | 0 | 1482 | 1482 | 1482 | H | 1.403 | 1.403 | 1.403 |  | 0.0041689 | 1.4116 | 3 | 0.0041689 | [31 empty] | #N/A
Vrijstaand | Mini Vrijstaand | Nee | Jaga kleur | MINF.02826006.klr/FM | 28 | 260 | 06/FM | 8 | 784.4585 | 22.4838 | 0.045024 | [8 empty] | A03 | 1411 | MINF1.02826006/FX |  | 1411 | 0 | 1482 | 1482 | 1482 | H | 1.403 | 1.403 | 1.403 |  | 0.0041689 | 1.4116 | 3 | 0.0041689 | [31 empty] | #N/A
Vrijstaand | Mini Vrijstaand | Nee | Jaga kleur | MINF.02826010.klr/AL | 28 | 260 | 10/AL | 13 | 1093.1215 | 31.3305 | 0.011051 | [8 empty] | A03 | 1405 | MINF1.02826010/AX |  | 1405 | 0 | 2067 | 2067 | 2067 | H | 1.405 | 1.405 | 1.405 |  | 0.0003969 | 1.7346 | 2 | 0.00036735 | [31 empty] | #N/A
Vrijstaand | Mini Vrijstaand | Nee | Jaga kleur | MINF.02826010.klr/AS | 28 | 260 | 10/AS | 13 | 1093.1215 | 31.3305 | 0.011051 | [8 empty] | A03 | 1405 | MINF1.02826010/AX |  | 1405 | 0 | 2067 | 2067 | 2067 | H | 1.405 | 1.405 | 1.405 |  | 0.0003969 | 1.7346 | 2 | 0.00036735 | [31 empty] | #N/A
Vrijstaand | Mini Vrijstaand | Nee | Jaga kleur | MINF.02826010.klr/FL | 28 | 260 | 10/FL | 13 | 1093.1215 | 31.3305 | 0.011051 | [8 empty] | A03 | 1263 | MINF1.02826010/FX |  | 1263 | 0 | 2067 | 2067 | 2067 | H | 1.405 | 1.405 | 1.405 |  | 0.0003969 | 1.7346 | 2 | 0.00036735 | [31 empty] | #N/A
Vrijstaand | Mini Vrijstaand | Nee | Jaga kleur | MINF.02826010.klr/FM | 28 | 260 | 10/FM | 13 | 1093.1215 | 31.3305 | 0.011051 | [8 empty] | A03 | 1263 | MINF1.02826010/FX |  | 1263 | 0 | 2067 | 2067 | 2067 | H | 1.405 | 1.405 | 1.405 |  | 0.0003969 | 1.7346 | 2 | 0.00036735 | [31 empty] | #N/A
Vrijstaand | Mini Vrijstaand | Nee | Jaga kleur | MINF.02826011.klr/AL | 28 | 260 | 11/AL | 13 | 1472.9185 | 42.2161 | 0.03525 | [8 empty] | A03 | 1697 | MINF1.02826011/AX |  | 1697 | 0 | 2831 | 2831 | 2831 | H | 1.441 | 1.441 | 1.441 |  | 0.0003969 | 1.7346 | 4 | 0.00057429 | [31 empty] | #N/A
Vrijstaand | Mini Vrijstaand | Nee | Jaga kleur | MINF.02826011.klr/AS | 28 | 260 | 11/AS | 13 | 1472.9185 | 42.2161 | 0.03525 | [8 empty] | A03 | 1697 | MINF1.02826011/AX |  | 1697 | 0 | 2831 | 2831 | 2831 | H | 1.441 | 1.441 | 1.441 |  | 0.0003969 | 1.7346 | 4 | 0.00057429 | [31 empty] | #N/A
Vrijstaand | Mini Vrijstaand | Nee | Jaga kleur | MINF.02826011.klr/FL | 28 | 260 | 11/FL | 13 | 1472.9185 | 42.2161 | 0.03525 | [8 empty] | A03 | 1554 | MINF1.02826011/FX |  | 1554 | 0 | 2831 | 2831 | 2831 | H | 1.441 | 1.441 | 1.441 |  | 0.0003969 | 1.7346 | 4 | 0.00057429 | [31 empty] | #N/A
Vrijstaand | Mini Vrijstaand | Nee | Jaga kleur | MINF.02826011.klr/FM | 28 | 260 | 11/FM | 13 | 1472.9185 | 42.2161 | 0.03525 | [8 empty] | A03 | 1554 | MINF1.02826011/FX |  | 1554 | 0 | 2831 | 2831 | 2831 | H | 1.441 | 1.441 | 1.441 |  | 0.0003969 | 1.7346 | 4 | 0.00057429 | [31 empty] | #N/A
Vrijstaand | Mini Vrijstaand | Nee | Jaga kleur | MINF.02826015.klr/AL | 28 | 260 | 15/AL | 18 | 1807.7421 | 51.8126 | 0.021204 | [8 empty] | A03 | 1668 | MINF1.02826015/AX |  | 1668 | 0 | 3409 | 3409 | 3409 | H | 1.399 | 1.399 | 1.399 |  | 0.0002083 | 1.724 | 2 | 0.00046183 | [31 empty] | #N/A
Vrijstaand | Mini Vrijstaand | Nee | Jaga kleur | MINF.02826015.klr/AS | 28 | 260 | 15/AS | 18 | 1807.7421 | 51.8126 | 0.021204 | [8 empty] | A03 | 1668 | MINF1.02826015/AX |  | 1668 | 0 | 3409 | 3409 | 3409 | H | 1.399 | 1.399 | 1.399 |  | 0.0002083 | 1.724 | 2 | 0.00046183 | [31 empty] | #N/A
Vrijstaand | Mini Vrijstaand | Nee | Jaga kleur | MINF.02826015.klr/FL | 28 | 260 | 15/FL | 18 | 1807.7421 | 51.8126 | 0.021204 | [8 empty] | A03 | 1526 | MINF1.02826015/FX |  | 1526 | 0 | 3409 | 3409 | 3409 | H | 1.399 | 1.399 | 1.399 |  | 0.0002083 | 1.724 | 2 | 0.00046183 | [31 empty] | #N/A
Vrijstaand | Mini Vrijstaand | Nee | Jaga kleur | MINF.02826015.klr/FM | 28 | 260 | 15/FM | 18 | 1807.7421 | 51.8126 | 0.021204 | [8 empty] | A03 | 1526 | MINF1.02826015/FX |  | 1526 | 0 | 3409 | 3409 | 3409 | H | 1.399 | 1.399 | 1.399 |  | 0.0002083 | 1.724 | 2 | 0.00046183 | [31 empty] | #N/A
Vrijstaand | Mini Vrijstaand | Nee | Jaga kleur | MINF.02826016.klr/AL | 28 | 260 | 16/AL | 18 | 1926.304 | 55.2108 | 0.061811 | [8 empty] | A03 | 2138 | MINF1.02826016/AX |  | 2138 | 0 | 3726 | 3726 | 3726 | H | 1.455 | 1.455 | 1.455 |  | 0.0002083 | 1.724 | 4 | 0.0013928 | [31 empty] | #N/A
Vrijstaand | Mini Vrijstaand | Nee | Jaga kleur | MINF.02826016.klr/AS | 28 | 260 | 16/AS | 18 | 1926.304 | 55.2108 | 0.061811 | [8 empty] | A03 | 2138 | MINF1.02826016/AX |  | 2138 | 0 | 3726 | 3726 | 3726 | H | 1.455 | 1.455 | 1.455 |  | 0.0002083 | 1.724 | 4 | 0.0013928 | [31 empty] | #N/A
Vrijstaand | Mini Vrijstaand | Nee | Jaga kleur | MINF.02826016.klr/FL | 28 | 260 | 16/FL | 18 | 1926.304 | 55.2108 | 0.061811 | [8 empty] | A03 | 1996 | MINF1.02826016/FX |  | 1996 | 0 | 3726 | 3726 | 3726 | H | 1.455 | 1.455 | 1.455 |  | 0.0002083 | 1.724 | 4 | 0.0013928 | [31 empty] | #N/A
Vrijstaand | Mini Vrijstaand | Nee | Jaga kleur | MINF.02826016.klr/FM | 28 | 260 | 16/FM | 18 | 1926.304 | 55.2108 | 0.061811 | [8 empty] | A03 | 1996 | MINF1.02826016/FX |  | 1996 | 0 | 3726 | 3726 | 3726 | H | 1.455 | 1.455 | 1.455 |  | 0.0002083 | 1.724 | 4 | 0.0013928 | [31 empty] | #N/A
Vrijstaand | Mini Vrijstaand | Nee | Jaga kleur | MINF.02826020.klr/AL | 28 | 260 | 20/AL | 23 | 2536.4432 | 72.6983 | 0.029362 | [8 empty] | A03 | 1832 | MINF1.02826020/AX |  | 1832 | 0 | 4781 | 4781 | 4781 | H | 1.398 | 1.398 | 1.398 |  | 0.0001276 | 1.7219 | 2 | 0.00037661 | [31 empty] | #N/A
Vrijstaand | Mini Vrijstaand | Nee | Jaga kleur | MINF.02826020.klr/AS | 28 | 260 | 20/AS | 23 | 2536.4432 | 72.6983 | 0.029362 | [8 empty] | A03 | 1832 | MINF1.02826020/AX |  | 1832 | 0 | 4781 | 4781 | 4781 | H | 1.398 | 1.398 | 1.398 |  | 0.0001276 | 1.7219 | 2 | 0.00037661 | [31 empty] | #N/A
Vrijstaand | Mini Vrijstaand | Nee | Jaga kleur | MINF.02826020.klr/FL | 28 | 260 | 20/FL | 23 | 2536.4432 | 72.6983 | 0.029362 | [8 empty] | A03 | 1689 | MINF1.02826020/FX |  | 1689 | 0 | 4781 | 4781 | 4781 | H | 1.398 | 1.398 | 1.398 |  | 0.0001276 | 1.7219 | 2 | 0.00037661 | [31 empty] | #N/A
Vrijstaand | Mini Vrijstaand | Nee | Jaga kleur | MINF.02826020.klr/FM | 28 | 260 | 20/FM | 23 | 2536.4432 | 72.6983 | 0.029362 | [8 empty] | A03 | 1689 | MINF1.02826020/FX |  | 1689 | 0 | 4781 | 4781 | 4781 | H | 1.398 | 1.398 | 1.398 |  | 0.0001276 | 1.7219 | 2 | 0.00037661 | [31 empty] | #N/A
Vrijstaand | Mini Vrijstaand | Nee | Jaga kleur | MINF.02826021.klr/AL | 28 | 260 | 21/AL | 23 | 2511.791 | 71.9917 | 0.0455 | [8 empty] | A03 | 2285 | MINF1.02826021/AX |  | 2285 | 0 | 4885 | 4885 | 4885 | H | 1.467 | 1.467 | 1.467 |  | 0.0001276 | 1.7219 | 4 | 0.0005142 | [31 empty] | #N/A
Vrijstaand | Mini Vrijstaand | Nee | Jaga kleur | MINF.02826021.klr/AS | 28 | 260 | 21/AS | 23 | 2511.791 | 71.9917 | 0.0455 | [8 empty] | A03 | 2285 | MINF1.02826021/AX |  | 2285 | 0 | 4885 | 4885 | 4885 | H | 1.467 | 1.467 | 1.467 |  | 0.0001276 | 1.7219 | 4 | 0.0005142 | [31 empty] | #N/A
Vrijstaand | Mini Vrijstaand | Nee | Jaga kleur | MINF.02826021.klr/FL | 28 | 260 | 21/FL | 23 | 2511.791 | 71.9917 | 0.0455 | [8 empty] | A03 | 2142 | MINF1.02826021/FX |  | 2142 | 0 | 4885 | 4885 | 4885 | H | 1.467 | 1.467 | 1.467 |  | 0.0001276 | 1.7219 | 4 | 0.0005142 | [31 empty] | #N/A
Vrijstaand | Mini Vrijstaand | Nee | Jaga kleur | MINF.02826021.klr/FM | 28 | 260 | 21/FM | 23 | 2511.791 | 71.9917 | 0.0455 | [8 empty] | A03 | 2142 | MINF1.02826021/FX |  | 2142 | 0 | 4885 | 4885 | 4885 | H | 1.467 | 1.467 | 1.467 |  | 0.0001276 | 1.7219 | 4 | 0.0005142 | [31 empty] | #N/A
Vrijstaand | Mini Vrijstaand | Nee | Jaga kleur | MINF.02828005.klr/AL | 28 | 280 | 05/AL | 8 | 749.0151 | 21.4679 | 0.01381 | [8 empty] | A03 | 1336 | MINF1.02828005/AX |  | 1336 | 0 | 1408 | 1408 | 1408 | H | 1.392 | 1.392 | 1.392 |  | 0.0009367 | 1.7898 | 2 | 0.0004456 | [31 empty] | #N/A
Vrijstaand | Mini Vrijstaand | Nee | Jaga kleur | MINF.02828005.klr/AS | 28 | 280 | 05/AS | 8 | 749.0151 | 21.4679 | 0.01381 | [8 empty] | A03 | 1336 | MINF1.02828005/AX |  | 1336 | 0 | 1408 | 1408 | 1408 | H | 1.392 | 1.392 | 1.392 |  | 0.0009367 | 1.7898 | 2 | 0.0004456 | [31 empty] | #N/A
Vrijstaand | Mini Vrijstaand | Nee | Jaga kleur | MINF.02828005.klr/FL | 28 | 280 | 05/FL | 8 | 749.0151 | 21.4679 | 0.01381 | [8 empty] | A03 | 1194 | MINF1.02828005/FX |  | 1194 | 0 | 1408 | 1408 | 1408 | H | 1.392 | 1.392 | 1.392 |  | 0.0009367 | 1.7898 | 2 | 0.0004456 | [31 empty] | #N/A
Vrijstaand | Mini Vrijstaand | Nee | Jaga kleur | MINF.02828005.klr/FM | 28 | 280 | 05/FM | 8 | 749.0151 | 21.4679 | 0.01381 | [8 empty] | A03 | 1194 | MINF1.02828005/FX |  | 1194 | 0 | 1408 | 1408 | 1408 | H | 1.392 | 1.392 | 1.392 |  | 0.0009367 | 1.7898 | 2 | 0.0004456 | [31 empty] | #N/A
Vrijstaand | Mini Vrijstaand | Nee | Jaga kleur | MINF.02828006.klr/AL | 28 | 280 | 06/AL | 8 | 844.8015 | 24.2133 | 0.053214 | [8 empty] | A03 | 1616 | MINF1.02828006/AX |  | 1616 | 0 | 1596 | 1596 | 1596 | H | 1.403 | 1.403 | 1.403 |  | 0.0041689 | 1.4116 | 3 | 0.0041689 | [31 empty] | #N/A
Vrijstaand | Mini Vrijstaand | Nee | Jaga kleur | MINF.02828006.klr/AS | 28 | 280 | 06/AS | 8 | 844.8015 | 24.2133 | 0.053214 | [8 empty] | A03 | 1616 | MINF1.02828006/AX |  | 1616 | 0 | 1596 | 1596 | 1596 | H | 1.403 | 1.403 | 1.403 |  | 0.0041689 | 1.4116 | 3 | 0.0041689 | [31 empty] | #N/A
Vrijstaand | Mini Vrijstaand | Nee | Jaga kleur | MINF.02828006.klr/FL | 28 | 280 | 06/FL | 8 | 844.8015 | 24.2133 | 0.053214 | [8 empty] | A03 | 1474 | MINF1.02828006/FX |  | 1474 | 0 | 1596 | 1596 | 1596 | H | 1.403 | 1.403 | 1.403 |  | 0.0041689 | 1.4116 | 3 | 0.0041689 | [31 empty] | #N/A
Vrijstaand | Mini Vrijstaand | Nee | Jaga kleur | MINF.02828006.klr/FM | 28 | 280 | 06/FM | 8 | 844.8015 | 24.2133 | 0.053214 | [8 empty] | A03 | 1474 | MINF1.02828006/FX |  | 1474 | 0 | 1596 | 1596 | 1596 | H | 1.403 | 1.403 | 1.403 |  | 0.0041689 | 1.4116 | 3 | 0.0041689 | [31 empty] | #N/A
Vrijstaand | Mini Vrijstaand | Nee | Jaga kleur | MINF.02828010.klr/AL | 28 | 280 | 10/AL | 13 | 1177.2078 | 33.7405 | 0.013343 | [8 empty] | A03 | 1455 | MINF1.02828010/AX |  | 1455 | 0 | 2226 | 2226 | 2226 | H | 1.405 | 1.405 | 1.405 |  | 0.0003969 | 1.7346 | 2 | 0.00036735 | [31 empty] | #N/A
Vrijstaand | Mini Vrijstaand | Nee | Jaga kleur | MINF.02828010.klr/AS | 28 | 280 | 10/AS | 13 | 1177.2078 | 33.7405 | 0.013343 | [8 empty] | A03 | 1455 | MINF1.02828010/AX |  | 1455 | 0 | 2226 | 2226 | 2226 | H | 1.405 | 1.405 | 1.405 |  | 0.0003969 | 1.7346 | 2 | 0.00036735 | [31 empty] | #N/A
Vrijstaand | Mini Vrijstaand | Nee | Jaga kleur | MINF.02828010.klr/FL | 28 | 280 | 10/FL | 13 | 1177.2078 | 33.7405 | 0.013343 | [8 empty] | A03 | 1312 | MINF1.02828010/FX |  | 1312 | 0 | 2226 | 2226 | 2226 | H | 1.405 | 1.405 | 1.405 |  | 0.0003969 | 1.7346 | 2 | 0.00036735 | [31 empty] | #N/A
Vrijstaand | Mini Vrijstaand | Nee | Jaga kleur | MINF.02828010.klr/FM | 28 | 280 | 10/FM | 13 | 1177.2078 | 33.7405 | 0.013343 | [8 empty] | A03 | 1312 | MINF1.02828010/FX |  | 1312 | 0 | 2226 | 2226 | 2226 | H | 1.405 | 1.405 | 1.405 |  | 0.0003969 | 1.7346 | 2 | 0.00036735 | [31 empty] | #N/A
Vrijstaand | Mini Vrijstaand | Nee | Jaga kleur | MINF.02828011.klr/AL | 28 | 280 | 11/AL | 13 | 1586.34 | 45.4669 | 0.042654 | [8 empty] | A03 | 1764 | MINF1.02828011/AX |  | 1764 | 0 | 3049 | 3049 | 3049 | H | 1.441 | 1.441 | 1.441 |  | 0.0003969 | 1.7346 | 4 | 0.00057429 | [31 empty] | #N/A
Vrijstaand | Mini Vrijstaand | Nee | Jaga kleur | MINF.02828011.klr/AS | 28 | 280 | 11/AS | 13 | 1586.34 | 45.4669 | 0.042654 | [8 empty] | A03 | 1764 | MINF1.02828011/AX |  | 1764 | 0 | 3049 | 3049 | 3049 | H | 1.441 | 1.441 | 1.441 |  | 0.0003969 | 1.7346 | 4 | 0.00057429 | [31 empty] | #N/A
Vrijstaand | Mini Vrijstaand | Nee | Jaga kleur | MINF.02828011.klr/FL | 28 | 280 | 11/FL | 13 | 1586.34 | 45.4669 | 0.042654 | [8 empty] | A03 | 1621 | MINF1.02828011/FX |  | 1621 | 0 | 3049 | 3049 | 3049 | H | 1.441 | 1.441 | 1.441 |  | 0.0003969 | 1.7346 | 4 | 0.00057429 | [31 empty] | #N/A
Vrijstaand | Mini Vrijstaand | Nee | Jaga kleur | MINF.02828011.klr/FM | 28 | 280 | 11/FM | 13 | 1586.34 | 45.4669 | 0.042654 | [8 empty] | A03 | 1621 | MINF1.02828011/FX |  | 1621 | 0 | 3049 | 3049 | 3049 | H | 1.441 | 1.441 | 1.441 |  | 0.0003969 | 1.7346 | 4 | 0.00057429 | [31 empty] | #N/A
Vrijstaand | Mini Vrijstaand | Nee | Jaga kleur | MINF.02828015.klr/AL | 28 | 280 | 15/AL | 18 | 1946.6768 | 55.7947 | 0.025214 | [8 empty] | A03 | 1735 | MINF1.02828015/AX |  | 1735 | 0 | 3671 | 3671 | 3671 | H | 1.399 | 1.399 | 1.399 |  | 0.0002083 | 1.724 | 2 | 0.00046183 | [31 empty] | #N/A
Vrijstaand | Mini Vrijstaand | Nee | Jaga kleur | MINF.02828015.klr/AS | 28 | 280 | 15/AS | 18 | 1946.6768 | 55.7947 | 0.025214 | [8 empty] | A03 | 1735 | MINF1.02828015/AX |  | 1735 | 0 | 3671 | 3671 | 3671 | H | 1.399 | 1.399 | 1.399 |  | 0.0002083 | 1.724 | 2 | 0.00046183 | [31 empty] | #N/A
Vrijstaand | Mini Vrijstaand | Nee | Jaga kleur | MINF.02828015.klr/FL | 28 | 280 | 15/FL | 18 | 1946.6768 | 55.7947 | 0.025214 | [8 empty] | A03 | 1591 | MINF1.02828015/FX |  | 1591 | 0 | 3671 | 3671 | 3671 | H | 1.399 | 1.399 | 1.399 |  | 0.0002083 | 1.724 | 2 | 0.00046183 | [31 empty] | #N/A
Vrijstaand | Mini Vrijstaand | Nee | Jaga kleur | MINF.02828015.klr/FM | 28 | 280 | 15/FM | 18 | 1946.6768 | 55.7947 | 0.025214 | [8 empty] | A03 | 1591 | MINF1.02828015/FX |  | 1591 | 0 | 3671 | 3671 | 3671 | H | 1.399 | 1.399 | 1.399 |  | 0.0002083 | 1.724 | 2 | 0.00046183 | [31 empty] | #N/A
Vrijstaand | Mini Vrijstaand | Nee | Jaga kleur | MINF.02828016.klr/AL | 28 | 280 | 16/AL | 18 | 2074.1631 | 59.4486 | 0.07306 | [8 empty] | A03 | 2231 | MINF1.02828016/AX |  | 2231 | 0 | 4012 | 4012 | 4012 | H | 1.455 | 1.455 | 1.455 |  | 0.0002083 | 1.724 | 4 | 0.0013928 | [31 empty] | #N/A
Vrijstaand | Mini Vrijstaand | Nee | Jaga kleur | MINF.02828016.klr/AS | 28 | 280 | 16/AS | 18 | 2074.1631 | 59.4486 | 0.07306 | [8 empty] | A03 | 2231 | MINF1.02828016/AX |  | 2231 | 0 | 4012 | 4012 | 4012 | H | 1.455 | 1.455 | 1.455 |  | 0.0002083 | 1.724 | 4 | 0.0013928 | [31 empty] | #N/A
Vrijstaand | Mini Vrijstaand | Nee | Jaga kleur | MINF.02828016.klr/FL | 28 | 280 | 16/FL | 18 | 2074.1631 | 59.4486 | 0.07306 | [8 empty] | A03 | 2089 | MINF1.02828016/FX |  | 2089 | 0 | 4012 | 4012 | 4012 | H | 1.455 | 1.455 | 1.455 |  | 0.0002083 | 1.724 | 4 | 0.0013928 | [31 empty] | #N/A
Vrijstaand | Mini Vrijstaand | Nee | Jaga kleur | MINF.02828016.klr/FM | 28 | 280 | 16/FM | 18 | 2074.1631 | 59.4486 | 0.07306 | [8 empty] | A03 | 2089 | MINF1.02828016/FX |  | 2089 | 0 | 4012 | 4012 | 4012 | H | 1.455 | 1.455 | 1.455 |  | 0.0002083 | 1.724 | 4 | 0.0013928 | [31 empty] | #N/A
Vrijstaand | Mini Vrijstaand | Nee | Jaga kleur | MINF.02828020.klr/AL | 28 | 280 | 20/AL | 23 | 2731.6766 | 78.294 | 0.034734 | [8 empty] | A03 | 1908 | MINF1.02828020/AX |  | 1908 | 0 | 5149 | 5149 | 5149 | H | 1.398 | 1.398 | 1.398 |  | 0.0001276 | 1.7219 | 2 | 0.00037661 | [31 empty] | #N/A
Vrijstaand | Mini Vrijstaand | Nee | Jaga kleur | MINF.02828020.klr/AS | 28 | 280 | 20/AS | 23 | 2731.6766 | 78.294 | 0.034734 | [8 empty] | A03 | 1908 | MINF1.02828020/AX |  | 1908 | 0 | 5149 | 5149 | 5149 | H | 1.398 | 1.398 | 1.398 |  | 0.0001276 | 1.7219 | 2 | 0.00037661 | [31 empty] | #N/A
Vrijstaand | Mini Vrijstaand | Nee | Jaga kleur | MINF.02828020.klr/FL | 28 | 280 | 20/FL | 23 | 2731.6766 | 78.294 | 0.034734 | [8 empty] | A03 | 1766 | MINF1.02828020/FX |  | 1766 | 0 | 5149 | 5149 | 5149 | H | 1.398 | 1.398 | 1.398 |  | 0.0001276 | 1.7219 | 2 | 0.00037661 | [31 empty] | #N/A
Vrijstaand | Mini Vrijstaand | Nee | Jaga kleur | MINF.02828020.klr/FM | 28 | 280 | 20/FM | 23 | 2731.6766 | 78.294 | 0.034734 | [8 empty] | A03 | 1766 | MINF1.02828020/FX |  | 1766 | 0 | 5149 | 5149 | 5149 | H | 1.398 | 1.398 | 1.398 |  | 0.0001276 | 1.7219 | 2 | 0.00037661 | [31 empty] | #N/A
Vrijstaand | Mini Vrijstaand | Nee | Jaga kleur | MINF.02828021.klr/AL | 28 | 280 | 21/AL | 23 | 2705.1244 | 77.5329 | 0.054108 | [8 empty] | A03 | 2388 | MINF1.02828021/AX |  | 2388 | 0 | 5261 | 5261 | 5261 | H | 1.467 | 1.467 | 1.467 |  | 0.0001276 | 1.7219 | 4 | 0.0005142 | [31 empty] | #N/A
Vrijstaand | Mini Vrijstaand | Nee | Jaga kleur | MINF.02828021.klr/AS | 28 | 280 | 21/AS | 23 | 2705.1244 | 77.5329 | 0.054108 | [8 empty] | A03 | 2388 | MINF1.02828021/AX |  | 2388 | 0 | 5261 | 5261 | 5261 | H | 1.467 | 1.467 | 1.467 |  | 0.0001276 | 1.7219 | 4 | 0.0005142 | [31 empty] | #N/A
Vrijstaand | Mini Vrijstaand | Nee | Jaga kleur | MINF.02828021.klr/FL | 28 | 280 | 21/FL | 23 | 2705.1244 | 77.5329 | 0.054108 | [8 empty] | A03 | 2245 | MINF1.02828021/FX |  | 2245 | 0 | 5261 | 5261 | 5261 | H | 1.467 | 1.467 | 1.467 |  | 0.0001276 | 1.7219 | 4 | 0.0005142 | [31 empty] | #N/A
Vrijstaand | Mini Vrijstaand | Nee | Jaga kleur | MINF.02828021.klr/FM | 28 | 280 | 21/FM | 23 | 2705.1244 | 77.5329 | 0.054108 | [8 empty] | A03 | 2245 | MINF1.02828021/FX |  | 2245 | 0 | 5261 | 5261 | 5261 | H | 1.467 | 1.467 | 1.467 |  | 0.0001276 | 1.7219 | 4 | 0.0005142 | [31 empty] | #N/A
Vrijstaand | Mini Vrijstaand | Nee | Jaga kleur | MINF.02830005.klr/AL | 28 | 300 | 05/AL | 8 | 802.7441 | 23.0079 | 0.016672 | [8 empty] | A03 | 1384 | MINF1.02830005/AX |  | 1384 | 0 | 1509 | 1509 | 1509 | H | 1.392 | 1.392 | 1.392 |  | 0.0009367 | 1.7898 | 2 | 0.0004456 | [31 empty] | #N/A
Vrijstaand | Mini Vrijstaand | Nee | Jaga kleur | MINF.02830005.klr/AS | 28 | 300 | 05/AS | 8 | 802.7441 | 23.0079 | 0.016672 | [8 empty] | A03 | 1384 | MINF1.02830005/AX |  | 1384 | 0 | 1509 | 1509 | 1509 | H | 1.392 | 1.392 | 1.392 |  | 0.0009367 | 1.7898 | 2 | 0.0004456 | [31 empty] | #N/A
Vrijstaand | Mini Vrijstaand | Nee | Jaga kleur | MINF.02830005.klr/FL | 28 | 300 | 05/FL | 8 | 802.7441 | 23.0079 | 0.016672 | [8 empty] | A03 | 1241 | MINF1.02830005/FX |  | 1241 | 0 | 1509 | 1509 | 1509 | H | 1.392 | 1.392 | 1.392 |  | 0.0009367 | 1.7898 | 2 | 0.0004456 | [31 empty] | #N/A
Vrijstaand | Mini Vrijstaand | Nee | Jaga kleur | MINF.02830005.klr/FM | 28 | 300 | 05/FM | 8 | 802.7441 | 23.0079 | 0.016672 | [8 empty] | A03 | 1241 | MINF1.02830005/FX |  | 1241 | 0 | 1509 | 1509 | 1509 | H | 1.392 | 1.392 | 1.392 |  | 0.0009367 | 1.7898 | 2 | 0.0004456 | [31 empty] | #N/A
Vrijstaand | Mini Vrijstaand | Nee | Jaga kleur | MINF.02830006.klr/AL | 28 | 300 | 06/AL | 8 | 905.1445 | 25.9428 | 0.06218 | [8 empty] | A03 | 1682 | MINF1.02830006/AX |  | 1682 | 0 | 1710 | 1710 | 1710 | H | 1.403 | 1.403 | 1.403 |  | 0.0041689 | 1.4116 | 3 | 0.0041689 | [31 empty] | #N/A
Vrijstaand | Mini Vrijstaand | Nee | Jaga kleur | MINF.02830006.klr/AS | 28 | 300 | 06/AS | 8 | 905.1445 | 25.9428 | 0.06218 | [8 empty] | A03 | 1682 | MINF1.02830006/AX |  | 1682 | 0 | 1710 | 1710 | 1710 | H | 1.403 | 1.403 | 1.403 |  | 0.0041689 | 1.4116 | 3 | 0.0041689 | [31 empty] | #N/A
Vrijstaand | Mini Vrijstaand | Nee | Jaga kleur | MINF.02830006.klr/FL | 28 | 300 | 06/FL | 8 | 905.1445 | 25.9428 | 0.06218 | [8 empty] | A03 | 1539 | MINF1.02830006/FX |  | 1539 | 0 | 1710 | 1710 | 1710 | H | 1.403 | 1.403 | 1.403 |  | 0.0041689 | 1.4116 | 3 | 0.0041689 | [31 empty] | #N/A
Vrijstaand | Mini Vrijstaand | Nee | Jaga kleur | MINF.02830006.klr/FM | 28 | 300 | 06/FM | 8 | 905.1445 | 25.9428 | 0.06218 | [8 empty] | A03 | 1539 | MINF1.02830006/FX |  | 1539 | 0 | 1710 | 1710 | 1710 | H | 1.403 | 1.403 | 1.403 |  | 0.0041689 | 1.4116 | 3 | 0.0041689 | [31 empty] | #N/A
Vrijstaand | Mini Vrijstaand | Nee | Jaga kleur | MINF.02830010.klr/AL | 28 | 300 | 10/AL | 13 | 1261.294 | 36.1506 | 0.015909 | [8 empty] | A03 | 1609 | MINF1.02830010/AX |  | 1609 | 0 | 2385 | 2385 | 2385 | H | 1.405 | 1.405 | 1.405 |  | 0.0003969 | 1.7346 | 2 | 0.00036735 | [31 empty] | #N/A
Vrijstaand | Mini Vrijstaand | Nee | Jaga kleur | MINF.02830010.klr/AS | 28 | 300 | 10/AS | 13 | 1261.294 | 36.1506 | 0.015909 | [8 empty] | A03 | 1609 | MINF1.02830010/AX |  | 1609 | 0 | 2385 | 2385 | 2385 | H | 1.405 | 1.405 | 1.405 |  | 0.0003969 | 1.7346 | 2 | 0.00036735 | [31 empty] | #N/A
Vrijstaand | Mini Vrijstaand | Nee | Jaga kleur | MINF.02830010.klr/FL | 28 | 300 | 10/FL | 13 | 1261.294 | 36.1506 | 0.015909 | [8 empty] | A03 | 1364 | MINF1.02830010/FX |  | 1364 | 0 | 2385 | 2385 | 2385 | H | 1.405 | 1.405 | 1.405 |  | 0.0003969 | 1.7346 | 2 | 0.00036735 | [31 empty] | #N/A
Vrijstaand | Mini Vrijstaand | Nee | Jaga kleur | MINF.02830010.klr/FM | 28 | 300 | 10/FM | 13 | 1261.294 | 36.1506 | 0.015909 | [8 empty] | A03 | 1364 | MINF1.02830010/FX |  | 1364 | 0 | 2385 | 2385 | 2385 | H | 1.405 | 1.405 | 1.405 |  | 0.0003969 | 1.7346 | 2 | 0.00036735 | [31 empty] | #N/A
Vrijstaand | Mini Vrijstaand | Nee | Jaga kleur | MINF.02830011.klr/AL | 28 | 300 | 11/AL | 13 | 1699.7615 | 48.7177 | 0.050958 | [8 empty] | A03 | 1832 | MINF1.02830011/AX |  | 1832 | 0 | 3267 | 3267 | 3267 | H | 1.441 | 1.441 | 1.441 |  | 0.0003969 | 1.7346 | 4 | 0.00057429 | [31 empty] | #N/A
Vrijstaand | Mini Vrijstaand | Nee | Jaga kleur | MINF.02830011.klr/AS | 28 | 300 | 11/AS | 13 | 1699.7615 | 48.7177 | 0.050958 | [8 empty] | A03 | 1832 | MINF1.02830011/AX |  | 1832 | 0 | 3267 | 3267 | 3267 | H | 1.441 | 1.441 | 1.441 |  | 0.0003969 | 1.7346 | 4 | 0.00057429 | [31 empty] | #N/A
Vrijstaand | Mini Vrijstaand | Nee | Jaga kleur | MINF.02830011.klr/FL | 28 | 300 | 11/FL | 13 | 1699.7615 | 48.7177 | 0.050958 | [8 empty] | A03 | 1690 | MINF1.02830011/FX |  | 1690 | 0 | 3267 | 3267 | 3267 | H | 1.441 | 1.441 | 1.441 |  | 0.0003969 | 1.7346 | 4 | 0.00057429 | [31 empty] | #N/A
Vrijstaand | Mini Vrijstaand | Nee | Jaga kleur | MINF.02830011.klr/FM | 28 | 300 | 11/FM | 13 | 1699.7615 | 48.7177 | 0.050958 | [8 empty] | A03 | 1690 | MINF1.02830011/FX |  | 1690 | 0 | 3267 | 3267 | 3267 | H | 1.441 | 1.441 | 1.441 |  | 0.0003969 | 1.7346 | 4 | 0.00057429 | [31 empty] | #N/A
Vrijstaand | Mini Vrijstaand | Nee | Jaga kleur | MINF.02830015.klr/AL | 28 | 300 | 15/AL | 18 | 2085.6115 | 59.7768 | 0.029645 | [8 empty] | A03 | 1803 | MINF1.02830015/AX |  | 1803 | 0 | 3933 | 3933 | 3933 | H | 1.399 | 1.399 | 1.399 |  | 0.0002083 | 1.724 | 2 | 0.00046183 | [31 empty] | #N/A
Vrijstaand | Mini Vrijstaand | Nee | Jaga kleur | MINF.02830015.klr/AS | 28 | 300 | 15/AS | 18 | 2085.6115 | 59.7768 | 0.029645 | [8 empty] | A03 | 1803 | MINF1.02830015/AX |  | 1803 | 0 | 3933 | 3933 | 3933 | H | 1.399 | 1.399 | 1.399 |  | 0.0002083 | 1.724 | 2 | 0.00046183 | [31 empty] | #N/A
Vrijstaand | Mini Vrijstaand | Nee | Jaga kleur | MINF.02830015.klr/FL | 28 | 300 | 15/FL | 18 | 2085.6115 | 59.7768 | 0.029645 | [8 empty] | A03 | 1661 | MINF1.02830015/FX |  | 1661 | 0 | 3933 | 3933 | 3933 | H | 1.399 | 1.399 | 1.399 |  | 0.0002083 | 1.724 | 2 | 0.00046183 | [31 empty] | #N/A
Vrijstaand | Mini Vrijstaand | Nee | Jaga kleur | MINF.02830015.klr/FM | 28 | 300 | 15/FM | 18 | 2085.6115 | 59.7768 | 0.029645 | [8 empty] | A03 | 1661 | MINF1.02830015/FX |  | 1661 | 0 | 3933 | 3933 | 3933 | H | 1.399 | 1.399 | 1.399 |  | 0.0002083 | 1.724 | 2 | 0.00046183 | [31 empty] | #N/A
Vrijstaand | Mini Vrijstaand | Nee | Jaga kleur | MINF.02830016.klr/AL | 28 | 300 | 16/AL | 18 | 2222.5391 | 63.7013 | 0.085454 | [8 empty] | A03 | 2325 | MINF1.02830016/AX |  | 2325 | 0 | 4299 | 4299 | 4299 | H | 1.455 | 1.455 | 1.455 |  | 0.0002083 | 1.724 | 4 | 0.0013928 | [31 empty] | #N/A
Vrijstaand | Mini Vrijstaand | Nee | Jaga kleur | MINF.02830016.klr/AS | 28 | 300 | 16/AS | 18 | 2222.5391 | 63.7013 | 0.085454 | [8 empty] | A03 | 2325 | MINF1.02830016/AX |  | 2325 | 0 | 4299 | 4299 | 4299 | H | 1.455 | 1.455 | 1.455 |  | 0.0002083 | 1.724 | 4 | 0.0013928 | [31 empty] | #N/A
Vrijstaand | Mini Vrijstaand | Nee | Jaga kleur | MINF.02830016.klr/FL | 28 | 300 | 16/FL | 18 | 2222.5391 | 63.7013 | 0.085454 | [8 empty] | A03 | 2184 | MINF1.02830016/FX |  | 2184 | 0 | 4299 | 4299 | 4299 | H | 1.455 | 1.455 | 1.455 |  | 0.0002083 | 1.724 | 4 | 0.0013928 | [31 empty] | #N/A
Vrijstaand | Mini Vrijstaand | Nee | Jaga kleur | MINF.02830016.klr/FM | 28 | 300 | 16/FM | 18 | 2222.5391 | 63.7013 | 0.085454 | [8 empty] | A03 | 2184 | MINF1.02830016/FX |  | 2184 | 0 | 4299 | 4299 | 4299 | H | 1.455 | 1.455 | 1.455 |  | 0.0002083 | 1.724 | 4 | 0.0013928 | [31 empty] | #N/A
Vrijstaand | Mini Vrijstaand | Nee | Jaga kleur | MINF.02830020.klr/AL | 28 | 300 | 20/AL | 23 | 2926.91 | 83.8897 | 0.040639 | [8 empty] | A03 | 1988 | MINF1.02830020/AX |  | 1988 | 0 | 5517 | 5517 | 5517 | H | 1.398 | 1.398 | 1.398 |  | 0.0001276 | 1.7219 | 2 | 0.00037661 | [31 empty] | #N/A
Vrijstaand | Mini Vrijstaand | Nee | Jaga kleur | MINF.02830020.klr/AS | 28 | 300 | 20/AS | 23 | 2926.91 | 83.8897 | 0.040639 | [8 empty] | A03 | 1988 | MINF1.02830020/AX |  | 1988 | 0 | 5517 | 5517 | 5517 | H | 1.398 | 1.398 | 1.398 |  | 0.0001276 | 1.7219 | 2 | 0.00037661 | [31 empty] | #N/A
Vrijstaand | Mini Vrijstaand | Nee | Jaga kleur | MINF.02830020.klr/FL | 28 | 300 | 20/FL | 23 | 2926.91 | 83.8897 | 0.040639 | [8 empty] | A03 | 1845 | MINF1.02830020/FX |  | 1845 | 0 | 5517 | 5517 | 5517 | H | 1.398 | 1.398 | 1.398 |  | 0.0001276 | 1.7219 | 2 | 0.00037661 | [31 empty] | #N/A
Vrijstaand | Mini Vrijstaand | Nee | Jaga kleur | MINF.02830020.klr/FM | 28 | 300 | 20/FM | 23 | 2926.91 | 83.8897 | 0.040639 | [8 empty] | A03 | 1845 | MINF1.02830020/FX |  | 1845 | 0 | 5517 | 5517 | 5517 | H | 1.398 | 1.398 | 1.398 |  | 0.0001276 | 1.7219 | 2 | 0.00037661 | [31 empty] | #N/A
Vrijstaand | Mini Vrijstaand | Nee | Jaga kleur | MINF.02830021.klr/AL | 28 | 300 | 21/AL | 23 | 2898.4577 | 83.0742 | 0.063619 | [8 empty] | A03 | 2495 | MINF1.02830021/AX |  | 2495 | 0 | 5637 | 5637 | 5637 | H | 1.467 | 1.467 | 1.467 |  | 0.0001276 | 1.7219 | 4 | 0.0005142 | [31 empty] | #N/A
Vrijstaand | Mini Vrijstaand | Nee | Jaga kleur | MINF.02830021.klr/AS | 28 | 300 | 21/AS | 23 | 2898.4577 | 83.0742 | 0.063619 | [8 empty] | A03 | 2495 | MINF1.02830021/AX |  | 2495 | 0 | 5637 | 5637 | 5637 | H | 1.467 | 1.467 | 1.467 |  | 0.0001276 | 1.7219 | 4 | 0.0005142 | [31 empty] | #N/A
Vrijstaand | Mini Vrijstaand | Nee | Jaga kleur | MINF.02830021.klr/FL | 28 | 300 | 21/FL | 23 | 2898.4577 | 83.0742 | 0.063619 | [8 empty] | A03 | 2354 | MINF1.02830021/FX |  | 2354 | 0 | 5637 | 5637 | 5637 | H | 1.467 | 1.467 | 1.467 |  | 0.0001276 | 1.7219 | 4 | 0.0005142 | [31 empty] | #N/A
Vrijstaand | Mini Vrijstaand | Nee | Jaga kleur | MINF.02830021.klr/FM | 28 | 300 | 21/FM | 23 | 2898.4577 | 83.0742 | 0.063619 | [8 empty] | A03 | 2354 | MINF1.02830021/FX |  | 2354 | 0 | 5637 | 5637 | 5637 | H | 1.467 | 1.467 | 1.467 |  | 0.0001276 | 1.7219 | 4 | 0.0005142 | [31 empty] | #N/A
Horizontaal Wand | Mini | Nee | Jaga kleur | MINW.00806009.klr | 8 | 60 | 09 | 13 | 134.0628 | 3.8424 | 5.9675e-05 | [8 empty] | A03 | 338 | MINW1.00806009 |  | 338 | 0 | 255 | 255 | 255 | H | 1.418 | 1.418 | 1.418 |  | 0.0001872 | 1.8444 | 1 | 0.0003432 | [31 empty] | #N/A
Horizontaal Wand | Mini | Nee | Jaga kleur | MINW.00806014.klr | 8 | 60 | 14 | 18 | 218.7063 | 6.2685 | 0.00017355 | [8 empty] | A03 | 388 | MINW1.00806014 |  | 388 | 0 | 416 | 416 | 416 | H | 1.418 | 1.418 | 1.418 |  | 0.0001625 | 1.76 | 1 | 0.000403 | [31 empty] | #N/A
Horizontaal Wand | Mini | Nee | Jaga kleur | MINW.00806019.klr | 8 | 60 | 19 | 23 | 300.7212 | 8.6191 | 0.00025064 | [8 empty] | A03 | 414 | MINW1.00806019 |  | 414 | 0 | 572 | 572 | 572 | H | 1.418 | 1.418 | 1.418 |  | 0.0001058 | 1.7486 | 1 | 0.0003162 | [31 empty] | #N/A
Horizontaal Wand | Mini | Nee | Jaga kleur | MINW.00807009.klr | 8 | 70 | 09 | 13 | 156.6694 | 4.4904 | 8.4099e-05 | [8 empty] | A03 | 355 | MINW1.00807009 |  | 355 | 0 | 298 | 298 | 298 | H | 1.418 | 1.418 | 1.418 |  | 0.0001872 | 1.8444 | 1 | 0.0003432 | [31 empty] | #N/A
Horizontaal Wand | Mini | Nee | Jaga kleur | MINW.00807014.klr | 8 | 70 | 14 | 18 | 255.5079 | 7.3232 | 0.00024125 | [8 empty] | A03 | 413 | MINW1.00807014 |  | 413 | 0 | 486 | 486 | 486 | H | 1.418 | 1.418 | 1.418 |  | 0.0001625 | 1.76 | 1 | 0.000403 | [31 empty] | #N/A
Horizontaal Wand | Mini | Nee | Jaga kleur | MINW.00807019.klr | 8 | 70 | 19 | 23 | 350.6661 | 10.0506 | 0.00034562 | [8 empty] | A03 | 443 | MINW1.00807019 |  | 443 | 0 | 667 | 667 | 667 | H | 1.418 | 1.418 | 1.418 |  | 0.0001058 | 1.7486 | 1 | 0.0003162 | [31 empty] | #N/A
Horizontaal Wand | Mini | Nee | Jaga kleur | MINW.00808009.klr | 8 | 80 | 09 | 13 | 178.7504 | 5.1233 | 0.00011278 | [8 empty] | A03 | 365 | MINW1.00808009 |  | 365 | 0 | 340 | 340 | 340 | H | 1.418 | 1.418 | 1.418 |  | 0.0001872 | 1.8444 | 1 | 0.0003432 | [31 empty] | #N/A
Horizontaal Wand | Mini | Nee | Jaga kleur | MINW.00808014.klr | 8 | 80 | 14 | 18 | 291.7837 | 8.363 | 0.0003201 | [8 empty] | A03 | 426 | MINW1.00808014 |  | 426 | 0 | 555 | 555 | 555 | H | 1.418 | 1.418 | 1.418 |  | 0.0001625 | 1.76 | 1 | 0.000403 | [31 empty] | #N/A
Horizontaal Wand | Mini | Nee | Jaga kleur | MINW.00808019.klr | 8 | 80 | 19 | 23 | 400.6111 | 11.4821 | 0.00045709 | [8 empty] | A03 | 462 | MINW1.00808019 |  | 462 | 0 | 762 | 762 | 762 | H | 1.418 | 1.418 | 1.418 |  | 0.0001058 | 1.7486 | 1 | 0.0003162 | [31 empty] | #N/A
Horizontaal Wand | Mini | Nee | Jaga kleur | MINW.00809009.klr | 8 | 90 | 09 | 13 | 201.357 | 5.7712 | 0.00014719 | [8 empty] | A03 | 374 | MINW1.00809009 |  | 374 | 0 | 383 | 383 | 383 | H | 1.418 | 1.418 | 1.418 |  | 0.0001872 | 1.8444 | 1 | 0.0003432 | [31 empty] | #N/A
Horizontaal Wand | Mini | Nee | Jaga kleur | MINW.00809014.klr | 8 | 90 | 14 | 18 | 328.5852 | 9.4177 | 0.00041263 | [8 empty] | A03 | 440 | MINW1.00809014 |  | 440 | 0 | 625 | 625 | 625 | H | 1.418 | 1.418 | 1.418 |  | 0.0001625 | 1.76 | 1 | 0.000403 | [31 empty] | #N/A
Horizontaal Wand | Mini | Nee | Jaga kleur | MINW.00809019.klr | 8 | 90 | 19 | 23 | 451.0818 | 12.9287 | 0.00058681 | [8 empty] | A03 | 478 | MINW1.00809019 |  | 478 | 0 | 858 | 858 | 858 | H | 1.418 | 1.418 | 1.418 |  | 0.0001058 | 1.7486 | 1 | 0.0003162 | [31 empty] | #N/A
Horizontaal Wand | Mini | Nee | Jaga kleur | MINW.00810009.klr | 8 | 100 | 09 | 13 | 223.4379 | 6.4041 | 0.00018618 | [8 empty] | A03 | 458 | MINW1.00810009 |  | 458 | 0 | 425 | 425 | 425 | H | 1.418 | 1.418 | 1.418 |  | 0.0001872 | 1.8444 | 1 | 0.0003432 | [31 empty] | #N/A
Horizontaal Wand | Mini | Nee | Jaga kleur | MINW.00810014.klr | 8 | 100 | 14 | 18 | 364.861 | 10.4575 | 0.00051677 | [8 empty] | A03 | 529 | MINW1.00810014 |  | 529 | 0 | 694 | 694 | 694 | H | 1.418 | 1.418 | 1.418 |  | 0.0001625 | 1.76 | 1 | 0.000403 | [31 empty] | #N/A
Horizontaal Wand | Mini | Nee | Jaga kleur | MINW.00810019.klr | 8 | 100 | 19 | 23 | 501.0267 | 14.3602 | 0.00073268 | [8 empty] | A03 | 571 | MINW1.00810019 |  | 571 | 0 | 953 | 953 | 953 | H | 1.418 | 1.418 | 1.418 |  | 0.0001058 | 1.7486 | 1 | 0.0003162 | [31 empty] | #N/A
Horizontaal Wand | Mini | Nee | Jaga kleur | MINW.00811009.klr | 8 | 110 | 09 | 13 | 246.0446 | 7.052 | 0.00023163 | [8 empty] | A03 | 470 | MINW1.00811009 |  | 470 | 0 | 468 | 468 | 468 | H | 1.418 | 1.418 | 1.418 |  | 0.0001872 | 1.8444 | 1 | 0.0003432 | [31 empty] | #N/A
Horizontaal Wand | Mini | Nee | Jaga kleur | MINW.00811014.klr | 8 | 110 | 14 | 18 | 401.1368 | 11.4972 | 0.00063404 | [8 empty] | A03 | 547 | MINW1.00811014 |  | 547 | 0 | 763 | 763 | 763 | H | 1.418 | 1.418 | 1.418 |  | 0.0001625 | 1.76 | 1 | 0.000403 | [31 empty] | #N/A
Horizontaal Wand | Mini | Nee | Jaga kleur | MINW.00811019.klr | 8 | 110 | 19 | 23 | 550.9717 | 15.7917 | 0.00089628 | [8 empty] | A03 | 595 | MINW1.00811019 |  | 595 | 0 | 1048 | 1048 | 1048 | H | 1.418 | 1.418 | 1.418 |  | 0.0001058 | 1.7486 | 1 | 0.0003162 | [31 empty] | #N/A
Horizontaal Wand | Mini | Nee | Jaga kleur | MINW.00812009.klr | 8 | 120 | 09 | 13 | 268.1255 | 7.6849 | 0.00028194 | [8 empty] | A03 | 484 | MINW1.00812009 |  | 484 | 0 | 510 | 510 | 510 | H | 1.418 | 1.418 | 1.418 |  | 0.0001872 | 1.8444 | 1 | 0.0003432 | [31 empty] | #N/A
Horizontaal Wand | Mini | Nee | Jaga kleur | MINW.00812014.klr | 8 | 120 | 14 | 18 | 437.9384 | 12.552 | 0.00076661 | [8 empty] | A03 | 564 | MINW1.00812014 |  | 564 | 0 | 833 | 833 | 833 | H | 1.418 | 1.418 | 1.418 |  | 0.0001625 | 1.76 | 1 | 0.000403 | [31 empty] | #N/A
Horizontaal Wand | Mini | Nee | Jaga kleur | MINW.00812019.klr | 8 | 120 | 19 | 23 | 601.4424 | 17.2382 | 0.0010799 | [8 empty] | A03 | 617 | MINW1.00812019 |  | 617 | 0 | 1144 | 1144 | 1144 | H | 1.418 | 1.418 | 1.418 |  | 0.0001058 | 1.7486 | 1 | 0.0003162 | [31 empty] | #N/A
Horizontaal Wand | Mini | Nee | Jaga kleur | MINW.00814009.klr | 8 | 140 | 09 | 13 | 312.8131 | 8.9657 | 0.00040203 | [8 empty] | A03 | 511 | MINW1.00814009 |  | 511 | 0 | 595 | 595 | 595 | H | 1.418 | 1.418 | 1.418 |  | 0.0001872 | 1.8444 | 1 | 0.0003432 | [31 empty] | #N/A
Horizontaal Wand | Mini | Nee | Jaga kleur | MINW.00814014.klr | 8 | 140 | 14 | 18 | 511.0157 | 14.6465 | 0.0010725 | [8 empty] | A03 | 604 | MINW1.00814014 |  | 604 | 0 | 972 | 972 | 972 | H | 1.418 | 1.418 | 1.418 |  | 0.0001625 | 1.76 | 1 | 0.000403 | [31 empty] | #N/A
Horizontaal Wand | Mini | Nee | Jaga kleur | MINW.00814019.klr | 8 | 140 | 19 | 23 | 701.3323 | 20.1012 | 0.0014996 | [8 empty] | A03 | 680 | MINW1.00814019 |  | 680 | 0 | 1334 | 1334 | 1334 | H | 1.418 | 1.418 | 1.418 |  | 0.0001058 | 1.7486 | 1 | 0.0003162 | [31 empty] | #N/A
Horizontaal Wand | Mini | Nee | Jaga kleur | MINW.00816009.klr | 8 | 160 | 09 | 13 | 357.5007 | 10.2465 | 0.00054838 | [8 empty] | A03 | 576 | MINW1.00816009 |  | 576 | 0 | 680 | 680 | 680 | H | 1.418 | 1.418 | 1.418 |  | 0.0001872 | 1.8444 | 1 | 0.0003432 | [31 empty] | #N/A
Horizontaal Wand | Mini | Nee | Jaga kleur | MINW.00816014.klr | 8 | 160 | 14 | 18 | 583.5673 | 16.7259 | 0.0014348 | [8 empty] | A03 | 684 | MINW1.00816014 |  | 684 | 0 | 1110 | 1110 | 1110 | H | 1.418 | 1.418 | 1.418 |  | 0.0001625 | 1.76 | 1 | 0.000403 | [31 empty] | #N/A
Horizontaal Wand | Mini | Nee | Jaga kleur | MINW.00816019.klr | 8 | 160 | 19 | 23 | 801.7479 | 22.9793 | 0.0019988 | [8 empty] | A03 | 778 | MINW1.00816019 |  | 778 | 0 | 1525 | 1525 | 1525 | H | 1.418 | 1.418 | 1.418 |  | 0.0001058 | 1.7486 | 1 | 0.0003162 | [31 empty] | #N/A
Horizontaal Wand | Mini | Nee | Jaga kleur | MINW.00818009.klr | 8 | 180 | 09 | 13 | 402.1883 | 11.5273 | 0.00072289 | [8 empty] | A03 | 626 | MINW1.00818009 |  | 626 | 0 | 765 | 765 | 765 | H | 1.418 | 1.418 | 1.418 |  | 0.0001872 | 1.8444 | 1 | 0.0003432 | [31 empty] | #N/A
Horizontaal Wand | Mini | Nee | Jaga kleur | MINW.00818014.klr | 8 | 180 | 14 | 18 | 656.6447 | 18.8204 | 0.0018607 | [8 empty] | A03 | 746 | MINW1.00818014 |  | 746 | 0 | 1249 | 1249 | 1249 | H | 1.418 | 1.418 | 1.418 |  | 0.0001625 | 1.76 | 1 | 0.000403 | [31 empty] | #N/A
Horizontaal Wand | Mini | Nee | Jaga kleur | MINW.00818019.klr | 8 | 180 | 19 | 23 | 901.6378 | 25.8423 | 0.0025757 | [8 empty] | A03 | 850 | MINW1.00818019 |  | 850 | 0 | 1715 | 1715 | 1715 | H | 1.418 | 1.418 | 1.418 |  | 0.0001058 | 1.7486 | 1 | 0.0003162 | [31 empty] | #N/A
Horizontaal Wand | Mini | Nee | Jaga kleur | MINW.00820009.klr | 8 | 200 | 09 | 13 | 446.8759 | 12.8081 | 0.0009274 | [8 empty] | A03 | 804 | MINW1.00820009 |  | 804 | 0 | 850 | 850 | 850 | H | 1.418 | 1.418 | 1.418 |  | 0.0001872 | 1.8444 | 1 | 0.0003432 | [31 empty] | #N/A
Horizontaal Wand | Mini | Nee | Jaga kleur | MINW.00820014.klr | 8 | 200 | 14 | 18 | 729.722 | 20.9149 | 0.0023509 | [8 empty] | A03 | 953 | MINW1.00820014 |  | 953 | 0 | 1388 | 1388 | 1388 | H | 1.418 | 1.418 | 1.418 |  | 0.0001625 | 1.76 | 1 | 0.000403 | [31 empty] | #N/A
Horizontaal Wand | Mini | Nee | Jaga kleur | MINW.00820019.klr | 8 | 200 | 19 | 23 | 1002.0535 | 28.7204 | 0.0032385 | [8 empty] | A03 | 1043 | MINW1.00820019 |  | 1043 | 0 | 1906 | 1906 | 1906 | H | 1.418 | 1.418 | 1.418 |  | 0.0001058 | 1.7486 | 1 | 0.0003162 | [31 empty] | #N/A
Horizontaal Wand | Mini | Nee | Jaga kleur | MINW.00822009.klr | 8 | 220 | 09 | 13 | 491.5635 | 14.089 | 0.0011637 | [8 empty] | A03 | 891 | MINW1.00822009 |  | 891 | 0 | 935 | 935 | 935 | H | 1.418 | 1.418 | 1.418 |  | 0.0001872 | 1.8444 | 1 | 0.0003432 | [31 empty] | #N/A
Horizontaal Wand | Mini | Nee | Jaga kleur | MINW.00822014.klr | 8 | 220 | 14 | 18 | 802.7994 | 23.0094 | 0.0029076 | [8 empty] | A03 | 1063 | MINW1.00822014 |  | 1063 | 0 | 1527 | 1527 | 1527 | H | 1.418 | 1.418 | 1.418 |  | 0.0001625 | 1.76 | 1 | 0.000403 | [31 empty] | #N/A
Horizontaal Wand | Mini | Nee | Jaga kleur | MINW.00822019.klr | 8 | 220 | 19 | 23 | 1102.4691 | 31.5984 | 0.0039874 | [8 empty] | A03 | 1169 | MINW1.00822019 |  | 1169 | 0 | 2097 | 2097 | 2097 | H | 1.418 | 1.418 | 1.418 |  | 0.0001058 | 1.7486 | 1 | 0.0003162 | [31 empty] | #N/A
Horizontaal Wand | Mini | Nee | Jaga kleur | MINW.00824009.klr | 8 | 240 | 09 | 13 | 536.2511 | 15.3698 | 0.0014336 | [8 empty] | A03 | 925 | MINW1.00824009 |  | 925 | 0 | 1020 | 1020 | 1020 | H | 1.418 | 1.418 | 1.418 |  | 0.0001872 | 1.8444 | 1 | 0.0003432 | [31 empty] | #N/A
Horizontaal Wand | Mini | Nee | Jaga kleur | MINW.00824014.klr | 8 | 240 | 14 | 18 | 875.8767 | 25.1039 | 0.0035336 | [8 empty] | A03 | 1110 | MINW1.00824014 |  | 1110 | 0 | 1666 | 1666 | 1666 | H | 1.418 | 1.418 | 1.418 |  | 0.0001625 | 1.76 | 1 | 0.000403 | [31 empty] | #N/A
Horizontaal Wand | Mini | Nee | Jaga kleur | MINW.00824019.klr | 8 | 240 | 19 | 23 | 1202.359 | 34.4614 | 0.0048209 | [8 empty] | A03 | 1224 | MINW1.00824019 |  | 1224 | 0 | 2287 | 2287 | 2287 | H | 1.418 | 1.418 | 1.418 |  | 0.0001058 | 1.7486 | 1 | 0.0003162 | [31 empty] | #N/A
Horizontaal Wand | Mini | Nee | Jaga kleur | MINW.00826009.klr | 8 | 260 | 09 | 13 | 580.9387 | 16.6506 | 0.0017389 | [8 empty] | A03 | 962 | MINW1.00826009 |  | 962 | 0 | 1105 | 1105 | 1105 | H | 1.418 | 1.418 | 1.418 |  | 0.0001872 | 1.8444 | 1 | 0.0003432 | [31 empty] | #N/A
Horizontaal Wand | Mini | Nee | Jaga kleur | MINW.00826014.klr | 8 | 260 | 14 | 18 | 948.4284 | 27.1834 | 0.0042266 | [8 empty] | A03 | 1158 | MINW1.00826014 |  | 1158 | 0 | 1804 | 1804 | 1804 | H | 1.418 | 1.418 | 1.418 |  | 0.0001625 | 1.76 | 1 | 0.000403 | [31 empty] | #N/A
Horizontaal Wand | Mini | Nee | Jaga kleur | MINW.00826019.klr | 8 | 260 | 19 | 23 | 1302.7747 | 37.3395 | 0.0057494 | [8 empty] | A03 | 1279 | MINW1.00826019 |  | 1279 | 0 | 2478 | 2478 | 2478 | H | 1.418 | 1.418 | 1.418 |  | 0.0001058 | 1.7486 | 1 | 0.0003162 | [31 empty] | #N/A
Horizontaal Wand | Mini | Nee | Jaga kleur | MINW.00828009.klr | 8 | 280 | 09 | 13 | 625.6262 | 17.9314 | 0.0020813 | [8 empty] | A03 | 996 | MINW1.00828009 |  | 996 | 0 | 1190 | 1190 | 1190 | H | 1.418 | 1.418 | 1.418 |  | 0.0001872 | 1.8444 | 1 | 0.0003432 | [31 empty] | #N/A
Horizontaal Wand | Mini | Nee | Jaga kleur | MINW.00828014.klr | 8 | 280 | 14 | 18 | 1021.5057 | 29.2779 | 0.0049976 | [8 empty] | A03 | 1202 | MINW1.00828014 |  | 1202 | 0 | 1943 | 1943 | 1943 | H | 1.418 | 1.418 | 1.418 |  | 0.0001625 | 1.76 | 1 | 0.000403 | [31 empty] | #N/A
Horizontaal Wand | Mini | Nee | Jaga kleur | MINW.00828019.klr | 8 | 280 | 19 | 23 | 1402.6646 | 40.2025 | 0.0067668 | [8 empty] | A03 | 1334 | MINW1.00828019 |  | 1334 | 0 | 2668 | 2668 | 2668 | H | 1.418 | 1.418 | 1.418 |  | 0.0001058 | 1.7486 | 1 | 0.0003162 | [31 empty] | #N/A
Horizontaal Wand | Mini | Nee | Jaga kleur | MINW.00830009.klr | 8 | 300 | 09 | 13 | 670.3138 | 19.2122 | 0.0024625 | [8 empty] | A03 | 1032 | MINW1.00830009 |  | 1032 | 0 | 1275 | 1275 | 1275 | H | 1.418 | 1.418 | 1.418 |  | 0.0001872 | 1.8444 | 1 | 0.0003432 | [31 empty] | #N/A
Horizontaal Wand | Mini | Nee | Jaga kleur | MINW.00830014.klr | 8 | 300 | 14 | 18 | 1094.5831 | 31.3724 | 0.0058449 | [8 empty] | A03 | 1256 | MINW1.00830014 |  | 1256 | 0 | 2082 | 2082 | 2082 | H | 1.418 | 1.418 | 1.418 |  | 0.0001625 | 1.76 | 1 | 0.000403 | [31 empty] | #N/A
Horizontaal Wand | Mini | Nee | Jaga kleur | MINW.00830019.klr | 8 | 300 | 19 | 23 | 1503.0802 | 43.0805 | 0.007885 | [8 empty] | A03 | 1402 | MINW1.00830019 |  | 1402 | 0 | 2859 | 2859 | 2859 | H | 1.418 | 1.418 | 1.418 |  | 0.0001058 | 1.7486 | 1 | 0.0003162 | [31 empty] | #N/A
Horizontaal Wand | Mini | Nee | Jaga kleur | MINW.01306005.klr | 13 | 60 | 05 | 8 | 103.8051 | 2.9752 | 9.7586e-05 | [8 empty] | A03 | 342 | MINW1.01306005 |  | 342 | 0 | 197 | 197 | 197 | H | 1.413 | 1.413 | 1.413 |  | 0.0009367 | 1.7898 | 2 | 0.0004456 | [31 empty] | #N/A
Horizontaal Wand | Mini | Nee | Jaga kleur | MINW.01306010.klr | 13 | 60 | 10 | 13 | 159.2259 | 4.5637 | 0.00012436 | [8 empty] | A03 | 378 | MINW1.01306010 |  | 378 | 0 | 303 | 303 | 303 | H | 1.419 | 1.419 | 1.419 |  | 0.0003969 | 1.7346 | 2 | 0.00036735 | [31 empty] | #N/A
Horizontaal Wand | Mini | Nee | Jaga kleur | MINW.01306015.klr | 13 | 60 | 15 | 18 | 267.3164 | 7.6617 | 0.00032798 | [8 empty] | A03 | 439 | MINW1.01306015 |  | 439 | 0 | 508 | 508 | 508 | H | 1.416 | 1.416 | 1.416 |  | 0.0002083 | 1.724 | 2 | 0.00046183 | [31 empty] | #N/A
Horizontaal Wand | Mini | Nee | Jaga kleur | MINW.01306020.klr | 13 | 60 | 20 | 23 | 377.295 | 10.8138 | 0.00050038 | [8 empty] | A03 | 471 | MINW1.01306020 |  | 471 | 0 | 717 | 717 | 717 | H | 1.416 | 1.416 | 1.416 |  | 0.0001276 | 1.7219 | 2 | 0.00037661 | [31 empty] | #N/A
Horizontaal Wand | Mini | Nee | Jaga kleur | MINW.01307005.klr | 13 | 70 | 05 | 8 | 121.1938 | 3.4736 | 0.0001475 | [8 empty] | A03 | 360 | MINW1.01307005 |  | 360 | 0 | 230 | 230 | 230 | H | 1.413 | 1.413 | 1.413 |  | 0.0009367 | 1.7898 | 2 | 0.0004456 | [31 empty] | #N/A
Horizontaal Wand | Mini | Nee | Jaga kleur | MINW.01307010.klr | 13 | 70 | 10 | 13 | 186.0263 | 5.3318 | 0.0001812 | [8 empty] | A03 | 398 | MINW1.01307010 |  | 398 | 0 | 354 | 354 | 354 | H | 1.419 | 1.419 | 1.419 |  | 0.0003969 | 1.7346 | 2 | 0.00036735 | [31 empty] | #N/A
Horizontaal Wand | Mini | Nee | Jaga kleur | MINW.01307015.klr | 13 | 70 | 15 | 18 | 312.0445 | 8.9437 | 0.00046121 | [8 empty] | A03 | 470 | MINW1.01307015 |  | 470 | 0 | 593 | 593 | 593 | H | 1.416 | 1.416 | 1.416 |  | 0.0002083 | 1.724 | 2 | 0.00046183 | [31 empty] | #N/A
Horizontaal Wand | Mini | Nee | Jaga kleur | MINW.01307020.klr | 13 | 70 | 20 | 23 | 440.4405 | 12.6237 | 0.00069763 | [8 empty] | A03 | 512 | MINW1.01307020 |  | 512 | 0 | 837 | 837 | 837 | H | 1.416 | 1.416 | 1.416 |  | 0.0001276 | 1.7219 | 2 | 0.00037661 | [31 empty] | #N/A
Horizontaal Wand | Mini | Nee | Jaga kleur | MINW.01308005.klr | 13 | 80 | 05 | 8 | 138.5825 | 3.972 | 0.00021109 | [8 empty] | A03 | 369 | MINW1.01308005 |  | 369 | 0 | 263 | 263 | 263 | H | 1.413 | 1.413 | 1.413 |  | 0.0009367 | 1.7898 | 2 | 0.0004456 | [31 empty] | #N/A
Horizontaal Wand | Mini | Nee | Jaga kleur | MINW.01308010.klr | 13 | 80 | 10 | 13 | 212.3012 | 6.0849 | 0.0002503 | [8 empty] | A03 | 411 | MINW1.01308010 |  | 411 | 0 | 404 | 404 | 404 | H | 1.419 | 1.419 | 1.419 |  | 0.0003969 | 1.7346 | 2 | 0.00036735 | [31 empty] | #N/A
Horizontaal Wand | Mini | Nee | Jaga kleur | MINW.01308015.klr | 13 | 80 | 15 | 18 | 356.7726 | 10.2256 | 0.00062067 | [8 empty] | A03 | 489 | MINW1.01308015 |  | 489 | 0 | 678 | 678 | 678 | H | 1.416 | 1.416 | 1.416 |  | 0.0002083 | 1.724 | 2 | 0.00046183 | [31 empty] | #N/A
Horizontaal Wand | Mini | Nee | Jaga kleur | MINW.01308020.klr | 13 | 80 | 20 | 23 | 503.0599 | 14.4185 | 0.00092967 | [8 empty] | A03 | 534 | MINW1.01308020 |  | 534 | 0 | 956 | 956 | 956 | H | 1.416 | 1.416 | 1.416 |  | 0.0001276 | 1.7219 | 2 | 0.00037661 | [31 empty] | #N/A
Horizontaal Wand | Mini | Nee | Jaga kleur | MINW.01309005.klr | 13 | 90 | 05 | 8 | 155.9712 | 4.4704 | 0.00028975 | [8 empty] | A03 | 379 | MINW1.01309005 |  | 379 | 0 | 296 | 296 | 296 | H | 1.413 | 1.413 | 1.413 |  | 0.0009367 | 1.7898 | 2 | 0.0004456 | [31 empty] | #N/A
Horizontaal Wand | Mini | Nee | Jaga kleur | MINW.01309010.klr | 13 | 90 | 10 | 13 | 239.1016 | 6.853 | 0.00033479 | [8 empty] | A03 | 421 | MINW1.01309010 |  | 421 | 0 | 455 | 455 | 455 | H | 1.419 | 1.419 | 1.419 |  | 0.0003969 | 1.7346 | 2 | 0.00036735 | [31 empty] | #N/A
Horizontaal Wand | Mini | Nee | Jaga kleur | MINW.01309015.klr | 13 | 90 | 15 | 18 | 400.9746 | 11.4925 | 0.00080557 | [8 empty] | A03 | 504 | MINW1.01309015 |  | 504 | 0 | 762 | 762 | 762 | H | 1.416 | 1.416 | 1.416 |  | 0.0002083 | 1.724 | 2 | 0.00046183 | [31 empty] | #N/A
Horizontaal Wand | Mini | Nee | Jaga kleur | MINW.01309020.klr | 13 | 90 | 20 | 23 | 566.2055 | 16.2283 | 0.0012014 | [8 empty] | A03 | 554 | MINW1.01309020 |  | 554 | 0 | 1076 | 1076 | 1076 | H | 1.416 | 1.416 | 1.416 |  | 0.0001276 | 1.7219 | 2 | 0.00037661 | [31 empty] | #N/A
Horizontaal Wand | Mini | Nee | Jaga kleur | MINW.01310005.klr | 13 | 100 | 05 | 8 | 173.3598 | 4.9688 | 0.00038483 | [8 empty] | A03 | 461 | MINW1.01310005 |  | 461 | 0 | 329 | 329 | 329 | H | 1.413 | 1.413 | 1.413 |  | 0.0009367 | 1.7898 | 2 | 0.0004456 | [31 empty] | #N/A
Horizontaal Wand | Mini | Nee | Jaga kleur | MINW.01310010.klr | 13 | 100 | 10 | 13 | 265.3765 | 7.6061 | 0.00043311 | [8 empty] | A03 | 508 | MINW1.01310010 |  | 508 | 0 | 505 | 505 | 505 | H | 1.419 | 1.419 | 1.419 |  | 0.0003969 | 1.7346 | 2 | 0.00036735 | [31 empty] | #N/A
Horizontaal Wand | Mini | Nee | Jaga kleur | MINW.01310015.klr | 13 | 100 | 15 | 18 | 445.7027 | 12.7745 | 0.0010209 | [8 empty] | A03 | 599 | MINW1.01310015 |  | 599 | 0 | 847 | 847 | 847 | H | 1.416 | 1.416 | 1.416 |  | 0.0002083 | 1.724 | 2 | 0.00046183 | [31 empty] | #N/A
Horizontaal Wand | Mini | Nee | Jaga kleur | MINW.01310020.klr | 13 | 100 | 20 | 23 | 628.8249 | 18.0231 | 0.00151 | [8 empty] | A03 | 656 | MINW1.01310020 |  | 656 | 0 | 1195 | 1195 | 1195 | H | 1.416 | 1.416 | 1.416 |  | 0.0001276 | 1.7219 | 2 | 0.00037661 | [31 empty] | #N/A
Horizontaal Wand | Mini | Nee | Jaga kleur | MINW.01311005.klr | 13 | 110 | 05 | 8 | 190.7485 | 5.4671 | 0.00049763 | [8 empty] | A03 | 472 | MINW1.01311005 |  | 472 | 0 | 362 | 362 | 362 | H | 1.413 | 1.413 | 1.413 |  | 0.0009367 | 1.7898 | 2 | 0.0004456 | [31 empty] | #N/A
Horizontaal Wand | Mini | Nee | Jaga kleur | MINW.01311010.klr | 13 | 110 | 10 | 13 | 292.1769 | 8.3742 | 0.00054917 | [8 empty] | A03 | 523 | MINW1.01311010 |  | 523 | 0 | 556 | 556 | 556 | H | 1.419 | 1.419 | 1.419 |  | 0.0003969 | 1.7346 | 2 | 0.00036735 | [31 empty] | #N/A
Horizontaal Wand | Mini | Nee | Jaga kleur | MINW.01311015.klr | 13 | 110 | 15 | 18 | 490.4308 | 14.0565 | 0.0012661 | [8 empty] | A03 | 622 | MINW1.01311015 |  | 622 | 0 | 932 | 932 | 932 | H | 1.416 | 1.416 | 1.416 |  | 0.0002083 | 1.724 | 2 | 0.00046183 | [31 empty] | #N/A
Horizontaal Wand | Mini | Nee | Jaga kleur | MINW.01311020.klr | 13 | 110 | 20 | 23 | 691.9705 | 19.8329 | 0.0018615 | [8 empty] | A03 | 684 | MINW1.01311020 |  | 684 | 0 | 1315 | 1315 | 1315 | H | 1.416 | 1.416 | 1.416 |  | 0.0001276 | 1.7219 | 2 | 0.00037661 | [31 empty] | #N/A
Horizontaal Wand | Mini | Nee | Jaga kleur | MINW.01312005.klr | 13 | 120 | 05 | 8 | 208.1372 | 5.9655 | 0.00062944 | [8 empty] | A03 | 487 | MINW1.01312005 |  | 487 | 0 | 395 | 395 | 395 | H | 1.413 | 1.413 | 1.413 |  | 0.0009367 | 1.7898 | 2 | 0.0004456 | [31 empty] | #N/A
Horizontaal Wand | Mini | Nee | Jaga kleur | MINW.01312010.klr | 13 | 120 | 10 | 13 | 318.4518 | 9.1273 | 0.00068046 | [8 empty] | A03 | 539 | MINW1.01312010 |  | 539 | 0 | 606 | 606 | 606 | H | 1.419 | 1.419 | 1.419 |  | 0.0003969 | 1.7346 | 2 | 0.00036735 | [31 empty] | #N/A
Horizontaal Wand | Mini | Nee | Jaga kleur | MINW.01312015.klr | 13 | 120 | 15 | 18 | 534.6327 | 15.3234 | 0.0015393 | [8 empty] | A03 | 644 | MINW1.01312015 |  | 644 | 0 | 1016 | 1016 | 1016 | H | 1.416 | 1.416 | 1.416 |  | 0.0002083 | 1.724 | 2 | 0.00046183 | [31 empty] | #N/A
Horizontaal Wand | Mini | Nee | Jaga kleur | MINW.01312020.klr | 13 | 120 | 20 | 23 | 754.5899 | 21.6277 | 0.0022518 | [8 empty] | A03 | 711 | MINW1.01312020 |  | 711 | 0 | 1434 | 1434 | 1434 | H | 1.416 | 1.416 | 1.416 |  | 0.0001276 | 1.7219 | 2 | 0.00037661 | [31 empty] | #N/A
Horizontaal Wand | Mini | Nee | Jaga kleur | MINW.01314005.klr | 13 | 140 | 05 | 8 | 242.9145 | 6.9623 | 0.00095511 | [8 empty] | A03 | 514 | MINW1.01314005 |  | 514 | 0 | 461 | 461 | 461 | H | 1.413 | 1.413 | 1.413 |  | 0.0009367 | 1.7898 | 2 | 0.0004456 | [31 empty] | #N/A
Horizontaal Wand | Mini | Nee | Jaga kleur | MINW.01314010.klr | 13 | 140 | 10 | 13 | 371.5271 | 10.6485 | 0.00099958 | [8 empty] | A03 | 574 | MINW1.01314010 |  | 574 | 0 | 707 | 707 | 707 | H | 1.419 | 1.419 | 1.419 |  | 0.0003969 | 1.7346 | 2 | 0.00036735 | [31 empty] | #N/A
Horizontaal Wand | Mini | Nee | Jaga kleur | MINW.01314015.klr | 13 | 140 | 15 | 18 | 624.089 | 17.8873 | 0.0021883 | [8 empty] | A03 | 692 | MINW1.01314015 |  | 692 | 0 | 1186 | 1186 | 1186 | H | 1.416 | 1.416 | 1.416 |  | 0.0002083 | 1.724 | 2 | 0.00046183 | [31 empty] | #N/A
Horizontaal Wand | Mini | Nee | Jaga kleur | MINW.01314020.klr | 13 | 140 | 20 | 23 | 880.3549 | 25.2323 | 0.0031648 | [8 empty] | A03 | 795 | MINW1.01314020 |  | 795 | 0 | 1673 | 1673 | 1673 | H | 1.416 | 1.416 | 1.416 |  | 0.0001276 | 1.7219 | 2 | 0.00037661 | [31 empty] | #N/A
Horizontaal Wand | Mini | Nee | Jaga kleur | MINW.01316005.klr | 13 | 160 | 05 | 8 | 277.165 | 7.944 | 0.0013669 | [8 empty] | A03 | 583 | MINW1.01316005 |  | 583 | 0 | 526 | 526 | 526 | H | 1.413 | 1.413 | 1.413 |  | 0.0009367 | 1.7898 | 2 | 0.0004456 | [31 empty] | #N/A
Horizontaal Wand | Mini | Nee | Jaga kleur | MINW.01316010.klr | 13 | 160 | 10 | 13 | 424.6024 | 12.1697 | 0.0013974 | [8 empty] | A03 | 651 | MINW1.01316010 |  | 651 | 0 | 808 | 808 | 808 | H | 1.419 | 1.419 | 1.419 |  | 0.0003969 | 1.7346 | 2 | 0.00036735 | [31 empty] | #N/A
Horizontaal Wand | Mini | Nee | Jaga kleur | MINW.01316015.klr | 13 | 160 | 15 | 18 | 713.019 | 20.4362 | 0.0029697 | [8 empty] | A03 | 789 | MINW1.01316015 |  | 789 | 0 | 1355 | 1355 | 1355 | H | 1.416 | 1.416 | 1.416 |  | 0.0002083 | 1.724 | 2 | 0.00046183 | [31 empty] | #N/A
Horizontaal Wand | Mini | Nee | Jaga kleur | MINW.01316020.klr | 13 | 160 | 20 | 23 | 1006.1199 | 28.8369 | 0.0042581 | [8 empty] | A03 | 915 | MINW1.01316020 |  | 915 | 0 | 1912 | 1912 | 1912 | H | 1.416 | 1.416 | 1.416 |  | 0.0001276 | 1.7219 | 2 | 0.00037661 | [31 empty] | #N/A
Horizontaal Wand | Mini | Nee | Jaga kleur | MINW.01318005.klr | 13 | 180 | 05 | 8 | 311.9423 | 8.9407 | 0.0018827 | [8 empty] | A03 | 634 | MINW1.01318005 |  | 634 | 0 | 592 | 592 | 592 | H | 1.413 | 1.413 | 1.413 |  | 0.0009367 | 1.7898 | 2 | 0.0004456 | [31 empty] | #N/A
Horizontaal Wand | Mini | Nee | Jaga kleur | MINW.01318010.klr | 13 | 180 | 10 | 13 | 477.6777 | 13.691 | 0.0018805 | [8 empty] | A03 | 710 | MINW1.01318010 |  | 710 | 0 | 909 | 909 | 909 | H | 1.419 | 1.419 | 1.419 |  | 0.0003969 | 1.7346 | 2 | 0.00036735 | [31 empty] | #N/A
Horizontaal Wand | Mini | Nee | Jaga kleur | MINW.01318015.klr | 13 | 180 | 15 | 18 | 802.4753 | 23.0002 | 0.0038996 | [8 empty] | A03 | 863 | MINW1.01318015 |  | 863 | 0 | 1525 | 1525 | 1525 | H | 1.416 | 1.416 | 1.416 |  | 0.0002083 | 1.724 | 2 | 0.00046183 | [31 empty] | #N/A
Horizontaal Wand | Mini | Nee | Jaga kleur | MINW.01318020.klr | 13 | 180 | 20 | 23 | 1131.8849 | 32.4415 | 0.0055407 | [8 empty] | A03 | 999 | MINW1.01318020 |  | 999 | 0 | 2151 | 2151 | 2151 | H | 1.416 | 1.416 | 1.416 |  | 0.0001276 | 1.7219 | 2 | 0.00037661 | [31 empty] | #N/A
Horizontaal Wand | Mini | Nee | Jaga kleur | MINW.01320005.klr | 13 | 200 | 05 | 8 | 346.7197 | 9.9375 | 0.0025081 | [8 empty] | A03 | 810 | MINW1.01320005 |  | 810 | 0 | 658 | 658 | 658 | H | 1.413 | 1.413 | 1.413 |  | 0.0009367 | 1.7898 | 2 | 0.0004456 | [31 empty] | #N/A
Horizontaal Wand | Mini | Nee | Jaga kleur | MINW.01320010.klr | 13 | 200 | 10 | 13 | 530.753 | 15.2122 | 0.0024554 | [8 empty] | A03 | 893 | MINW1.01320010 |  | 893 | 0 | 1010 | 1010 | 1010 | H | 1.419 | 1.419 | 1.419 |  | 0.0003969 | 1.7346 | 2 | 0.00036735 | [31 empty] | #N/A
Horizontaal Wand | Mini | Nee | Jaga kleur | MINW.01320015.klr | 13 | 200 | 15 | 18 | 891.4054 | 25.549 | 0.0049766 | [8 empty] | A03 | 1088 | MINW1.01320015 |  | 1088 | 0 | 1694 | 1694 | 1694 | H | 1.416 | 1.416 | 1.416 |  | 0.0002083 | 1.724 | 2 | 0.00046183 | [31 empty] | #N/A
Horizontaal Wand | Mini | Nee | Jaga kleur | MINW.01320020.klr | 13 | 200 | 20 | 23 | 1257.6498 | 36.0461 | 0.0070211 | [8 empty] | A03 | 1204 | MINW1.01320020 |  | 1204 | 0 | 2390 | 2390 | 2390 | H | 1.416 | 1.416 | 1.416 |  | 0.0001276 | 1.7219 | 2 | 0.00037661 | [31 empty] | #N/A
Horizontaal Wand | Mini | Nee | Jaga kleur | MINW.01322005.klr | 13 | 220 | 05 | 8 | 381.497 | 10.9343 | 0.003252 | [8 empty] | A03 | 902 | MINW1.01322005 |  | 902 | 0 | 724 | 724 | 724 | H | 1.413 | 1.413 | 1.413 |  | 0.0009367 | 1.7898 | 2 | 0.0004456 | [31 empty] | #N/A
Horizontaal Wand | Mini | Nee | Jaga kleur | MINW.01322010.klr | 13 | 220 | 10 | 13 | 583.8283 | 16.7334 | 0.0031283 | [8 empty] | A03 | 996 | MINW1.01322010 |  | 996 | 0 | 1111 | 1111 | 1111 | H | 1.419 | 1.419 | 1.419 |  | 0.0003969 | 1.7346 | 2 | 0.00036735 | [31 empty] | #N/A
Horizontaal Wand | Mini | Nee | Jaga kleur | MINW.01322015.klr | 13 | 220 | 15 | 18 | 980.3354 | 28.0979 | 0.0062124 | [8 empty] | A03 | 1221 | MINW1.01322015 |  | 1221 | 0 | 1863 | 1863 | 1863 | H | 1.416 | 1.416 | 1.416 |  | 0.0002083 | 1.724 | 2 | 0.00046183 | [31 empty] | #N/A
Horizontaal Wand | Mini | Nee | Jaga kleur | MINW.01322020.klr | 13 | 220 | 20 | 23 | 1383.4148 | 39.6508 | 0.0087077 | [8 empty] | A03 | 1361 | MINW1.01322020 |  | 1361 | 0 | 2629 | 2629 | 2629 | H | 1.416 | 1.416 | 1.416 |  | 0.0001276 | 1.7219 | 2 | 0.00037661 | [31 empty] | #N/A
Horizontaal Wand | Mini | Nee | Jaga kleur | MINW.01324005.klr | 13 | 240 | 05 | 8 | 416.2744 | 11.9311 | 0.0041233 | [8 empty] | A03 | 937 | MINW1.01324005 |  | 937 | 0 | 790 | 790 | 790 | H | 1.413 | 1.413 | 1.413 |  | 0.0009367 | 1.7898 | 2 | 0.0004456 | [31 empty] | #N/A
Horizontaal Wand | Mini | Nee | Jaga kleur | MINW.01324010.klr | 13 | 240 | 10 | 13 | 636.9036 | 18.2546 | 0.0039052 | [8 empty] | A03 | 1038 | MINW1.01324010 |  | 1038 | 0 | 1212 | 1212 | 1212 | H | 1.419 | 1.419 | 1.419 |  | 0.0003969 | 1.7346 | 2 | 0.00036735 | [31 empty] | #N/A
Horizontaal Wand | Mini | Nee | Jaga kleur | MINW.01324015.klr | 13 | 240 | 15 | 18 | 1069.7917 | 30.6618 | 0.0076216 | [8 empty] | A03 | 1278 | MINW1.01324015 |  | 1278 | 0 | 2033 | 2033 | 2033 | H | 1.416 | 1.416 | 1.416 |  | 0.0002083 | 1.724 | 2 | 0.00046183 | [31 empty] | #N/A
Horizontaal Wand | Mini | Nee | Jaga kleur | MINW.01324020.klr | 13 | 240 | 20 | 23 | 1509.1798 | 43.2554 | 0.010608 | [8 empty] | A03 | 1431 | MINW1.01324020 |  | 1431 | 0 | 2868 | 2868 | 2868 | H | 1.416 | 1.416 | 1.416 |  | 0.0001276 | 1.7219 | 2 | 0.00037661 | [31 empty] | #N/A
Horizontaal Wand | Mini | Nee | Jaga kleur | MINW.01326005.klr | 13 | 260 | 05 | 8 | 450.5248 | 12.9127 | 0.0051198 | [8 empty] | A03 | 976 | MINW1.01326005 |  | 976 | 0 | 855 | 855 | 855 | H | 1.413 | 1.413 | 1.413 |  | 0.0009367 | 1.7898 | 2 | 0.0004456 | [31 empty] | #N/A
Horizontaal Wand | Mini | Nee | Jaga kleur | MINW.01326010.klr | 13 | 260 | 10 | 13 | 689.9789 | 19.7758 | 0.004792 | [8 empty] | A03 | 1083 | MINW1.01326010 |  | 1083 | 0 | 1313 | 1313 | 1313 | H | 1.419 | 1.419 | 1.419 |  | 0.0003969 | 1.7346 | 2 | 0.00036735 | [31 empty] | #N/A
Horizontaal Wand | Mini | Nee | Jaga kleur | MINW.01326015.klr | 13 | 260 | 15 | 18 | 1158.7217 | 33.2107 | 0.0091978 | [8 empty] | A03 | 1337 | MINW1.01326015 |  | 1337 | 0 | 2202 | 2202 | 2202 | H | 1.416 | 1.416 | 1.416 |  | 0.0002083 | 1.724 | 2 | 0.00046183 | [31 empty] | #N/A
Horizontaal Wand | Mini | Nee | Jaga kleur | MINW.01326020.klr | 13 | 260 | 20 | 23 | 1634.9448 | 46.86 | 0.012731 | [8 empty] | A03 | 1601 | MINW1.01326020 |  | 1601 | 0 | 3107 | 3107 | 3107 | H | 1.416 | 1.416 | 1.416 |  | 0.0001276 | 1.7219 | 2 | 0.00037661 | [31 empty] | #N/A
Horizontaal Wand | Mini | Nee | Jaga kleur | MINW.01328005.klr | 13 | 280 | 05 | 8 | 485.3022 | 13.9095 | 0.0062703 | [8 empty] | A03 | 1010 | MINW1.01328005 |  | 1010 | 0 | 921 | 921 | 921 | H | 1.413 | 1.413 | 1.413 |  | 0.0009367 | 1.7898 | 2 | 0.0004456 | [31 empty] | #N/A
Horizontaal Wand | Mini | Nee | Jaga kleur | MINW.01328010.klr | 13 | 280 | 10 | 13 | 743.0542 | 21.2971 | 0.0057945 | [8 empty] | A03 | 1124 | MINW1.01328010 |  | 1124 | 0 | 1414 | 1414 | 1414 | H | 1.419 | 1.419 | 1.419 |  | 0.0003969 | 1.7346 | 2 | 0.00036735 | [31 empty] | #N/A
Horizontaal Wand | Mini | Nee | Jaga kleur | MINW.01328015.klr | 13 | 280 | 15 | 18 | 1248.178 | 35.7747 | 0.010963 | [8 empty] | A03 | 1393 | MINW1.01328015 |  | 1393 | 0 | 2372 | 2372 | 2372 | H | 1.416 | 1.416 | 1.416 |  | 0.0002083 | 1.724 | 2 | 0.00046183 | [31 empty] | #N/A
Horizontaal Wand | Mini | Nee | Jaga kleur | MINW.01328020.klr | 13 | 280 | 20 | 23 | 1760.7098 | 50.4646 | 0.015084 | [8 empty] | A03 | 1568 | MINW1.01328020 |  | 1568 | 0 | 3346 | 3346 | 3346 | H | 1.416 | 1.416 | 1.416 |  | 0.0001276 | 1.7219 | 2 | 0.00037661 | [31 empty] | #N/A
Horizontaal Wand | Mini | Nee | Jaga kleur | MINW.01330005.klr | 13 | 300 | 05 | 8 | 520.0795 | 14.9063 | 0.0075736 | [8 empty] | A03 | 1047 | MINW1.01330005 |  | 1047 | 0 | 987 | 987 | 987 | H | 1.413 | 1.413 | 1.413 |  | 0.0009367 | 1.7898 | 2 | 0.0004456 | [31 empty] | #N/A
Horizontaal Wand | Mini | Nee | Jaga kleur | MINW.01330010.klr | 13 | 300 | 10 | 13 | 796.1295 | 22.8183 | 0.0069184 | [8 empty] | A03 | 1165 | MINW1.01330010 |  | 1165 | 0 | 1515 | 1515 | 1515 | H | 1.419 | 1.419 | 1.419 |  | 0.0003969 | 1.7346 | 2 | 0.00036735 | [31 empty] | #N/A
Horizontaal Wand | Mini | Nee | Jaga kleur | MINW.01330015.klr | 13 | 300 | 15 | 18 | 1337.108 | 38.3235 | 0.012908 | [8 empty] | A03 | 1451 | MINW1.01330015 |  | 1451 | 0 | 2541 | 2541 | 2541 | H | 1.416 | 1.416 | 1.416 |  | 0.0002083 | 1.724 | 2 | 0.00046183 | [31 empty] | #N/A
Horizontaal Wand | Mini | Nee | Jaga kleur | MINW.01330020.klr | 13 | 300 | 20 | 23 | 1886.4748 | 54.0692 | 0.017674 | [8 empty] | A03 | 1637 | MINW1.01330020 |  | 1637 | 0 | 3585 | 3585 | 3585 | H | 1.416 | 1.416 | 1.416 |  | 0.0001276 | 1.7219 | 2 | 0.00037661 | [31 empty] | #N/A
Horizontaal Wand | Mini | Nee | Jaga kleur | MINW.02306006.klr | 23 | 60 | 06 | 8 | 170.3527 | 4.8826 | 0.00065084 | [8 empty] | A03 | 463 | MINW1.02306006 |  | 463 | 0 | 323 | 323 | 323 | H | 1.411 | 1.411 | 1.411 |  | 0.0041689 | 1.4116 | 3 | 0.00054247 | [31 empty] | #N/A
Horizontaal Wand | Mini | Nee | Jaga kleur | MINW.02306011.klr | 23 | 60 | 11 | 13 | 312.6895 | 8.9622 | 0.00077045 | [8 empty] | A03 | 511 | MINW1.02306011 |  | 511 | 0 | 601 | 601 | 601 | H | 1.441 | 1.441 | 1.441 |  | 0.0003969 | 1.7346 | 4 | 0.00057429 | [31 empty] | #N/A
Horizontaal Wand | Mini | Nee | Jaga kleur | MINW.02306016.klr | 23 | 60 | 16 | 18 | 406.2052 | 11.6425 | 0.0021065 | [8 empty] | A03 | 619 | MINW1.02306016 |  | 619 | 0 | 785 | 785 | 785 | H | 1.453 | 1.453 | 1.453 |  | 0.0002083 | 1.724 | 4 | 0.0013928 | [31 empty] | #N/A
Horizontaal Wand | Mini | Nee | Jaga kleur | MINW.02306021.klr | 23 | 60 | 21 | 23 | 525.9353 | 15.0741 | 0.0013888 | [8 empty] | A03 | 631 | MINW1.02306021 |  | 631 | 0 | 1021 | 1021 | 1021 | H | 1.463 | 1.463 | 1.463 |  | 0.0001276 | 1.7219 | 4 | 0.0005142 | [31 empty] | #N/A
Horizontaal Wand | Mini | Nee | Jaga kleur | MINW.02307006.klr | 23 | 70 | 06 | 8 | 198.8327 | 5.6988 | 0.00096753 | [8 empty] | A03 | 483 | MINW1.02307006 |  | 483 | 0 | 377 | 377 | 377 | H | 1.411 | 1.411 | 1.411 |  | 0.0041689 | 1.4116 | 3 | 0.00054247 | [31 empty] | #N/A
Horizontaal Wand | Mini | Nee | Jaga kleur | MINW.02307011.klr | 23 | 70 | 11 | 13 | 364.7177 | 10.4534 | 0.001122 | [8 empty] | A03 | 546 | MINW1.02307011 |  | 546 | 0 | 701 | 701 | 701 | H | 1.441 | 1.441 | 1.441 |  | 0.0003969 | 1.7346 | 4 | 0.00057429 | [31 empty] | #N/A
Horizontaal Wand | Mini | Nee | Jaga kleur | MINW.02307016.klr | 23 | 70 | 16 | 18 | 473.9923 | 13.5853 | 0.002927 | [8 empty] | A03 | 673 | MINW1.02307016 |  | 673 | 0 | 916 | 916 | 916 | H | 1.453 | 1.453 | 1.453 |  | 0.0002083 | 1.724 | 4 | 0.0013928 | [31 empty] | #N/A
Horizontaal Wand | Mini | Nee | Jaga kleur | MINW.02307021.klr | 23 | 70 | 21 | 23 | 613.5054 | 17.584 | 0.0019455 | [8 empty] | A03 | 692 | MINW1.02307021 |  | 692 | 0 | 1191 | 1191 | 1191 | H | 1.463 | 1.463 | 1.463 |  | 0.0001276 | 1.7219 | 4 | 0.0005142 | [31 empty] | #N/A
Horizontaal Wand | Mini | Nee | Jaga kleur | MINW.02308006.klr | 23 | 80 | 06 | 8 | 227.3127 | 6.5151 | 0.0013586 | [8 empty] | A03 | 505 | MINW1.02308006 |  | 505 | 0 | 431 | 431 | 431 | H | 1.411 | 1.411 | 1.411 |  | 0.0041689 | 1.4116 | 3 | 0.00054247 | [31 empty] | #N/A
Horizontaal Wand | Mini | Nee | Jaga kleur | MINW.02308011.klr | 23 | 80 | 11 | 13 | 417.2662 | 11.9595 | 0.0015605 | [8 empty] | A03 | 567 | MINW1.02308011 |  | 567 | 0 | 802 | 802 | 802 | H | 1.441 | 1.441 | 1.441 |  | 0.0003969 | 1.7346 | 4 | 0.00057429 | [31 empty] | #N/A
Horizontaal Wand | Mini | Nee | Jaga kleur | MINW.02308016.klr | 23 | 80 | 16 | 18 | 541.2619 | 15.5134 | 0.0038898 | [8 empty] | A03 | 702 | MINW1.02308016 |  | 702 | 0 | 1046 | 1046 | 1046 | H | 1.453 | 1.453 | 1.453 |  | 0.0002083 | 1.724 | 4 | 0.0013928 | [31 empty] | #N/A
Horizontaal Wand | Mini | Nee | Jaga kleur | MINW.02308021.klr | 23 | 80 | 21 | 23 | 701.0754 | 20.0939 | 0.0026098 | [8 empty] | A03 | 726 | MINW1.02308021 |  | 726 | 0 | 1361 | 1361 | 1361 | H | 1.463 | 1.463 | 1.463 |  | 0.0001276 | 1.7219 | 4 | 0.0005142 | [31 empty] | #N/A
Horizontaal Wand | Mini | Nee | Jaga kleur | MINW.02309006.klr | 23 | 90 | 06 | 8 | 255.7927 | 7.3314 | 0.0018281 | [8 empty] | A03 | 526 | MINW1.02309006 |  | 526 | 0 | 485 | 485 | 485 | H | 1.411 | 1.411 | 1.411 |  | 0.0041689 | 1.4116 | 3 | 0.00054247 | [31 empty] | #N/A
Horizontaal Wand | Mini | Nee | Jaga kleur | MINW.02309011.klr | 23 | 90 | 11 | 13 | 469.2944 | 13.4507 | 0.0020858 | [8 empty] | A03 | 583 | MINW1.02309011 |  | 583 | 0 | 902 | 902 | 902 | H | 1.441 | 1.441 | 1.441 |  | 0.0003969 | 1.7346 | 4 | 0.00057429 | [31 empty] | #N/A
Horizontaal Wand | Mini | Nee | Jaga kleur | MINW.02309016.klr | 23 | 90 | 16 | 18 | 609.0491 | 17.4563 | 0.0050136 | [8 empty] | A03 | 729 | MINW1.02309016 |  | 729 | 0 | 1177 | 1177 | 1177 | H | 1.453 | 1.453 | 1.453 |  | 0.0002083 | 1.724 | 4 | 0.0013928 | [31 empty] | #N/A
Horizontaal Wand | Mini | Nee | Jaga kleur | MINW.02309021.klr | 23 | 90 | 21 | 23 | 788.6455 | 22.6038 | 0.0033864 | [8 empty] | A03 | 757 | MINW1.02309021 |  | 757 | 0 | 1531 | 1531 | 1531 | H | 1.463 | 1.463 | 1.463 |  | 0.0001276 | 1.7219 | 4 | 0.0005142 | [31 empty] | #N/A
Horizontaal Wand | Mini | Nee | Jaga kleur | MINW.02310006.klr | 23 | 100 | 06 | 8 | 284.2727 | 8.1477 | 0.0023799 | [8 empty] | A03 | 615 | MINW1.02310006 |  | 615 | 0 | 539 | 539 | 539 | H | 1.411 | 1.411 | 1.411 |  | 0.0041689 | 1.4116 | 3 | 0.00054247 | [31 empty] | #N/A
Horizontaal Wand | Mini | Nee | Jaga kleur | MINW.02310011.klr | 23 | 100 | 11 | 13 | 521.3226 | 14.9419 | 0.0027072 | [8 empty] | A03 | 681 | MINW1.02310011 |  | 681 | 0 | 1002 | 1002 | 1002 | H | 1.441 | 1.441 | 1.441 |  | 0.0003969 | 1.7346 | 4 | 0.00057429 | [31 empty] | #N/A
Horizontaal Wand | Mini | Nee | Jaga kleur | MINW.02310016.klr | 23 | 100 | 16 | 18 | 676.8362 | 19.3991 | 0.006297 | [8 empty] | A03 | 841 | MINW1.02310016 |  | 841 | 0 | 1308 | 1308 | 1308 | H | 1.453 | 1.453 | 1.453 |  | 0.0002083 | 1.724 | 4 | 0.0013928 | [31 empty] | #N/A
Horizontaal Wand | Mini | Nee | Jaga kleur | MINW.02310021.klr | 23 | 100 | 21 | 23 | 876.2155 | 25.1137 | 0.00428 | [8 empty] | A03 | 877 | MINW1.02310021 |  | 877 | 0 | 1701 | 1701 | 1701 | H | 1.463 | 1.463 | 1.463 |  | 0.0001276 | 1.7219 | 4 | 0.0005142 | [31 empty] | #N/A
Horizontaal Wand | Mini | Nee | Jaga kleur | MINW.02311006.klr | 23 | 110 | 06 | 8 | 312.7527 | 8.964 | 0.0030175 | [8 empty] | A03 | 640 | MINW1.02311006 |  | 640 | 0 | 593 | 593 | 593 | H | 1.411 | 1.411 | 1.411 |  | 0.0041689 | 1.4116 | 3 | 0.00054247 | [31 empty] | #N/A
Horizontaal Wand | Mini | Nee | Jaga kleur | MINW.02311011.klr | 23 | 110 | 11 | 13 | 573.3508 | 16.4331 | 0.0034306 | [8 empty] | A03 | 706 | MINW1.02311011 |  | 706 | 0 | 1102 | 1102 | 1102 | H | 1.441 | 1.441 | 1.441 |  | 0.0003969 | 1.7346 | 4 | 0.00057429 | [31 empty] | #N/A
Horizontaal Wand | Mini | Nee | Jaga kleur | MINW.02311016.klr | 23 | 110 | 16 | 18 | 744.6233 | 21.342 | 0.0077447 | [8 empty] | A03 | 877 | MINW1.02311016 |  | 877 | 0 | 1439 | 1439 | 1439 | H | 1.453 | 1.453 | 1.453 |  | 0.0002083 | 1.724 | 4 | 0.0013928 | [31 empty] | #N/A
Horizontaal Wand | Mini | Nee | Jaga kleur | MINW.02311021.klr | 23 | 110 | 21 | 23 | 963.7855 | 27.6235 | 0.0052951 | [8 empty] | A03 | 918 | MINW1.02311021 |  | 918 | 0 | 1871 | 1871 | 1871 | H | 1.463 | 1.463 | 1.463 |  | 0.0001276 | 1.7219 | 4 | 0.0005142 | [31 empty] | #N/A
Horizontaal Wand | Mini | Nee | Jaga kleur | MINW.02312006.klr | 23 | 120 | 06 | 8 | 341.2328 | 9.7802 | 0.0037444 | [8 empty] | A03 | 669 | MINW1.02312006 |  | 669 | 0 | 647 | 647 | 647 | H | 1.411 | 1.411 | 1.411 |  | 0.0041689 | 1.4116 | 3 | 0.00054247 | [31 empty] | #N/A
Horizontaal Wand | Mini | Nee | Jaga kleur | MINW.02312011.klr | 23 | 120 | 11 | 13 | 625.379 | 17.9243 | 0.004262 | [8 empty] | A03 | 732 | MINW1.02312011 |  | 732 | 0 | 1202 | 1202 | 1202 | H | 1.441 | 1.441 | 1.441 |  | 0.0003969 | 1.7346 | 4 | 0.00057429 | [31 empty] | #N/A
Horizontaal Wand | Mini | Nee | Jaga kleur | MINW.02312016.klr | 23 | 120 | 16 | 18 | 812.4104 | 23.2849 | 0.0093615 | [8 empty] | A03 | 913 | MINW1.02312016 |  | 913 | 0 | 1570 | 1570 | 1570 | H | 1.453 | 1.453 | 1.453 |  | 0.0002083 | 1.724 | 4 | 0.0013928 | [31 empty] | #N/A
Horizontaal Wand | Mini | Nee | Jaga kleur | MINW.02312021.klr | 23 | 120 | 21 | 23 | 1051.3556 | 30.1334 | 0.006436 | [8 empty] | A03 | 960 | MINW1.02312021 |  | 960 | 0 | 2041 | 2041 | 2041 | H | 1.463 | 1.463 | 1.463 |  | 0.0001276 | 1.7219 | 4 | 0.0005142 | [31 empty] | #N/A
Horizontaal Wand | Mini | Nee | Jaga kleur | MINW.02314006.klr | 23 | 140 | 06 | 8 | 398.1928 | 11.4128 | 0.0054782 | [8 empty] | A03 | 726 | MINW1.02314006 |  | 726 | 0 | 755 | 755 | 755 | H | 1.411 | 1.411 | 1.411 |  | 0.0041689 | 1.4116 | 3 | 0.00054247 | [31 empty] | #N/A
Horizontaal Wand | Mini | Nee | Jaga kleur | MINW.02314011.klr | 23 | 140 | 11 | 13 | 729.9557 | 20.9216 | 0.0062799 | [8 empty] | A03 | 785 | MINW1.02314011 |  | 785 | 0 | 1403 | 1403 | 1403 | H | 1.441 | 1.441 | 1.441 |  | 0.0003969 | 1.7346 | 4 | 0.00057429 | [31 empty] | #N/A
Horizontaal Wand | Mini | Nee | Jaga kleur | MINW.02314016.klr | 23 | 140 | 16 | 18 | 947.4671 | 27.1558 | 0.013106 | [8 empty] | A03 | 989 | MINW1.02314016 |  | 989 | 0 | 1831 | 1831 | 1831 | H | 1.453 | 1.453 | 1.453 |  | 0.0002083 | 1.724 | 4 | 0.0013928 | [31 empty] | #N/A
Horizontaal Wand | Mini | Nee | Jaga kleur | MINW.02314021.klr | 23 | 140 | 21 | 23 | 1226.4956 | 35.1532 | 0.009112 | [8 empty] | A03 | 1089 | MINW1.02314021 |  | 1089 | 0 | 2381 | 2381 | 2381 | H | 1.463 | 1.463 | 1.463 |  | 0.0001276 | 1.7219 | 4 | 0.0005142 | [31 empty] | #N/A
Horizontaal Wand | Mini | Nee | Jaga kleur | MINW.02316006.klr | 23 | 160 | 06 | 8 | 454.6254 | 13.0302 | 0.0075919 | [8 empty] | A03 | 806 | MINW1.02316006 |  | 806 | 0 | 862 | 862 | 862 | H | 1.411 | 1.411 | 1.411 |  | 0.0041689 | 1.4116 | 3 | 0.00054247 | [31 empty] | #N/A
Horizontaal Wand | Mini | Nee | Jaga kleur | MINW.02316011.klr | 23 | 160 | 11 | 13 | 834.0121 | 23.904 | 0.0087906 | [8 empty] | A03 | 901 | MINW1.02316011 |  | 901 | 0 | 1603 | 1603 | 1603 | H | 1.441 | 1.441 | 1.441 |  | 0.0003969 | 1.7346 | 4 | 0.00057429 | [31 empty] | #N/A
Horizontaal Wand | Mini | Nee | Jaga kleur | MINW.02316016.klr | 23 | 160 | 16 | 18 | 1083.0414 | 31.0416 | 0.017591 | [8 empty] | A03 | 1133 | MINW1.02316016 |  | 1133 | 0 | 2093 | 2093 | 2093 | H | 1.453 | 1.453 | 1.453 |  | 0.0002083 | 1.724 | 4 | 0.0013928 | [31 empty] | #N/A
Horizontaal Wand | Mini | Nee | Jaga kleur | MINW.02316021.klr | 23 | 160 | 21 | 23 | 1402.1508 | 40.1878 | 0.01235 | [8 empty] | A03 | 1263 | MINW1.02316021 |  | 1263 | 0 | 2722 | 2722 | 2722 | H | 1.463 | 1.463 | 1.463 |  | 0.0001276 | 1.7219 | 4 | 0.0005142 | [31 empty] | #N/A
Horizontaal Wand | Mini | Nee | Jaga kleur | MINW.02318006.klr | 23 | 180 | 06 | 8 | 511.5854 | 14.6628 | 0.01013 | [8 empty] | A03 | 887 | MINW1.02318006 |  | 887 | 0 | 970 | 970 | 970 | H | 1.411 | 1.411 | 1.411 |  | 0.0041689 | 1.4116 | 3 | 0.00054247 | [31 empty] | #N/A
Horizontaal Wand | Mini | Nee | Jaga kleur | MINW.02318011.klr | 23 | 180 | 11 | 13 | 938.5888 | 26.9014 | 0.011855 | [8 empty] | A03 | 979 | MINW1.02318011 |  | 979 | 0 | 1804 | 1804 | 1804 | H | 1.441 | 1.441 | 1.441 |  | 0.0003969 | 1.7346 | 4 | 0.00057429 | [31 empty] | #N/A
Horizontaal Wand | Mini | Nee | Jaga kleur | MINW.02318016.klr | 23 | 180 | 16 | 18 | 1218.0981 | 34.9125 | 0.022819 | [8 empty] | A03 | 1236 | MINW1.02318016 |  | 1236 | 0 | 2354 | 2354 | 2354 | H | 1.453 | 1.453 | 1.453 |  | 0.0002083 | 1.724 | 4 | 0.0013928 | [31 empty] | #N/A
Horizontaal Wand | Mini | Nee | Jaga kleur | MINW.02318021.klr | 23 | 180 | 21 | 23 | 1577.2909 | 45.2075 | 0.016164 | [8 empty] | A03 | 1379 | MINW1.02318021 |  | 1379 | 0 | 3062 | 3062 | 3062 | H | 1.463 | 1.463 | 1.463 |  | 0.0001276 | 1.7219 | 4 | 0.0005142 | [31 empty] | #N/A
Horizontaal Wand | Mini | Nee | Jaga kleur | MINW.02320006.klr | 23 | 200 | 06 | 8 | 568.5455 | 16.2954 | 0.013103 | [8 empty] | A03 | 1093 | MINW1.02320006 |  | 1093 | 0 | 1078 | 1078 | 1078 | H | 1.411 | 1.411 | 1.411 |  | 0.0041689 | 1.4116 | 3 | 0.00054247 | [31 empty] | #N/A
Horizontaal Wand | Mini | Nee | Jaga kleur | MINW.02320011.klr | 23 | 200 | 11 | 13 | 1042.6452 | 29.8838 | 0.015493 | [8 empty] | A03 | 1184 | MINW1.02320011 |  | 1184 | 0 | 2004 | 2004 | 2004 | H | 1.441 | 1.441 | 1.441 |  | 0.0003969 | 1.7346 | 4 | 0.00057429 | [31 empty] | #N/A
Horizontaal Wand | Mini | Nee | Jaga kleur | MINW.02320016.klr | 23 | 200 | 16 | 18 | 1353.6723 | 38.7983 | 0.028858 | [8 empty] | A03 | 1516 | MINW1.02320016 |  | 1516 | 0 | 2616 | 2616 | 2616 | H | 1.453 | 1.453 | 1.453 |  | 0.0002083 | 1.724 | 4 | 0.0013928 | [31 empty] | #N/A
Horizontaal Wand | Mini | Nee | Jaga kleur | MINW.02320021.klr | 23 | 200 | 21 | 23 | 1752.431 | 50.2273 | 0.020593 | [8 empty] | A03 | 1616 | MINW1.02320021 |  | 1616 | 0 | 3402 | 3402 | 3402 | H | 1.463 | 1.463 | 1.463 |  | 0.0001276 | 1.7219 | 4 | 0.0005142 | [31 empty] | #N/A
Horizontaal Wand | Mini | Nee | Jaga kleur | MINW.02322006.klr | 23 | 220 | 06 | 8 | 625.5055 | 17.9279 | 0.016529 | [8 empty] | A03 | 1192 | MINW1.02322006 |  | 1192 | 0 | 1186 | 1186 | 1186 | H | 1.411 | 1.411 | 1.411 |  | 0.0041689 | 1.4116 | 3 | 0.00054247 | [31 empty] | #N/A
Horizontaal Wand | Mini | Nee | Jaga kleur | MINW.02322011.klr | 23 | 220 | 11 | 13 | 1146.7017 | 32.8662 | 0.019755 | [8 empty] | A03 | 1325 | MINW1.02322011 |  | 1325 | 0 | 2204 | 2204 | 2204 | H | 1.441 | 1.441 | 1.441 |  | 0.0003969 | 1.7346 | 4 | 0.00057429 | [31 empty] | #N/A
Horizontaal Wand | Mini | Nee | Jaga kleur | MINW.02322016.klr | 23 | 220 | 16 | 18 | 1489.2465 | 42.6841 | 0.035722 | [8 empty] | A03 | 1708 | MINW1.02322016 |  | 1708 | 0 | 2878 | 2878 | 2878 | H | 1.453 | 1.453 | 1.453 |  | 0.0002083 | 1.724 | 4 | 0.0013928 | [31 empty] | #N/A
Horizontaal Wand | Mini | Nee | Jaga kleur | MINW.02322021.klr | 23 | 220 | 21 | 23 | 1927.5711 | 55.2471 | 0.025667 | [8 empty] | A03 | 1832 | MINW1.02322021 |  | 1832 | 0 | 3742 | 3742 | 3742 | H | 1.463 | 1.463 | 1.463 |  | 0.0001276 | 1.7219 | 4 | 0.0005142 | [31 empty] | #N/A
Horizontaal Wand | Mini | Nee | Jaga kleur | MINW.02324006.klr | 23 | 240 | 06 | 8 | 682.4655 | 19.5605 | 0.020425 | [8 empty] | A03 | 1253 | MINW1.02324006 |  | 1253 | 0 | 1294 | 1294 | 1294 | H | 1.411 | 1.411 | 1.411 |  | 0.0041689 | 1.4116 | 3 | 0.00054247 | [31 empty] | #N/A
Horizontaal Wand | Mini | Nee | Jaga kleur | MINW.02324011.klr | 23 | 240 | 11 | 13 | 1251.2783 | 35.8635 | 0.024697 | [8 empty] | A03 | 1387 | MINW1.02324011 |  | 1387 | 0 | 2405 | 2405 | 2405 | H | 1.441 | 1.441 | 1.441 |  | 0.0003969 | 1.7346 | 4 | 0.00057429 | [31 empty] | #N/A
Horizontaal Wand | Mini | Nee | Jaga kleur | MINW.02324016.klr | 23 | 240 | 16 | 18 | 1624.3033 | 46.555 | 0.043415 | [8 empty] | A03 | 1800 | MINW1.02324016 |  | 1800 | 0 | 3139 | 3139 | 3139 | H | 1.453 | 1.453 | 1.453 |  | 0.0002083 | 1.724 | 4 | 0.0013928 | [31 empty] | #N/A
Horizontaal Wand | Mini | Nee | Jaga kleur | MINW.02324021.klr | 23 | 240 | 21 | 23 | 2102.7111 | 60.2669 | 0.031412 | [8 empty] | A03 | 1934 | MINW1.02324021 |  | 1934 | 0 | 4082 | 4082 | 4082 | H | 1.463 | 1.463 | 1.463 |  | 0.0001276 | 1.7219 | 4 | 0.0005142 | [31 empty] | #N/A
Horizontaal Wand | Mini | Nee | Jaga kleur | MINW.02326006.klr | 23 | 260 | 06 | 8 | 738.8981 | 21.1779 | 0.024781 | [8 empty] | A03 | 1318 | MINW1.02326006 |  | 1318 | 0 | 1401 | 1401 | 1401 | H | 1.411 | 1.411 | 1.411 |  | 0.0041689 | 1.4116 | 3 | 0.00054247 | [31 empty] | #N/A
Horizontaal Wand | Mini | Nee | Jaga kleur | MINW.02326011.klr | 23 | 260 | 11 | 13 | 1355.3348 | 38.8459 | 0.030324 | [8 empty] | A03 | 1456 | MINW1.02326011 |  | 1456 | 0 | 2605 | 2605 | 2605 | H | 1.441 | 1.441 | 1.441 |  | 0.0003969 | 1.7346 | 4 | 0.00057429 | [31 empty] | #N/A
Horizontaal Wand | Mini | Nee | Jaga kleur | MINW.02326016.klr | 23 | 260 | 16 | 18 | 1759.8775 | 50.4407 | 0.052018 | [8 empty] | A03 | 1893 | MINW1.02326016 |  | 1893 | 0 | 3401 | 3401 | 3401 | H | 1.453 | 1.453 | 1.453 |  | 0.0002083 | 1.724 | 4 | 0.0013928 | [31 empty] | #N/A
Horizontaal Wand | Mini | Nee | Jaga kleur | MINW.02326021.klr | 23 | 260 | 21 | 23 | 2278.3663 | 65.3014 | 0.037875 | [8 empty] | A03 | 2039 | MINW1.02326021 |  | 2039 | 0 | 4423 | 4423 | 4423 | H | 1.463 | 1.463 | 1.463 |  | 0.0001276 | 1.7219 | 4 | 0.0005142 | [31 empty] | #N/A
Horizontaal Wand | Mini | Nee | Jaga kleur | MINW.02328006.klr | 23 | 280 | 06 | 8 | 795.8582 | 22.8105 | 0.029664 | [8 empty] | A03 | 1377 | MINW1.02328006 |  | 1377 | 0 | 1509 | 1509 | 1509 | H | 1.411 | 1.411 | 1.411 |  | 0.0041689 | 1.4116 | 3 | 0.00054247 | [31 empty] | #N/A
Horizontaal Wand | Mini | Nee | Jaga kleur | MINW.02328011.klr | 23 | 280 | 11 | 13 | 1459.9114 | 41.8433 | 0.036711 | [8 empty] | A03 | 1518 | MINW1.02328011 |  | 1518 | 0 | 2806 | 2806 | 2806 | H | 1.441 | 1.441 | 1.441 |  | 0.0003969 | 1.7346 | 4 | 0.00057429 | [31 empty] | #N/A
Horizontaal Wand | Mini | Nee | Jaga kleur | MINW.02328016.klr | 23 | 280 | 16 | 18 | 1894.9343 | 54.3117 | 0.061503 | [8 empty] | A03 | 1980 | MINW1.02328016 |  | 1980 | 0 | 3662 | 3662 | 3662 | H | 1.453 | 1.453 | 1.453 |  | 0.0002083 | 1.724 | 4 | 0.0013928 | [31 empty] | #N/A
Horizontaal Wand | Mini | Nee | Jaga kleur | MINW.02328021.klr | 23 | 280 | 21 | 23 | 2453.5064 | 70.3212 | 0.04505 | [8 empty] | A03 | 2138 | MINW1.02328021 |  | 2138 | 0 | 4763 | 4763 | 4763 | H | 1.463 | 1.463 | 1.463 |  | 0.0001276 | 1.7219 | 4 | 0.0005142 | [31 empty] | #N/A
Horizontaal Wand | Mini | Nee | Jaga kleur | MINW.02330006.klr | 23 | 300 | 06 | 8 | 852.8182 | 24.4431 | 0.035064 | [8 empty] | A03 | 1438 | MINW1.02330006 |  | 1438 | 0 | 1617 | 1617 | 1617 | H | 1.411 | 1.411 | 1.411 |  | 0.0041689 | 1.4116 | 3 | 0.00054247 | [31 empty] | #N/A
Horizontaal Wand | Mini | Nee | Jaga kleur | MINW.02330011.klr | 23 | 300 | 11 | 13 | 1563.9679 | 44.8257 | 0.043852 | [8 empty] | A03 | 1582 | MINW1.02330011 |  | 1582 | 0 | 3006 | 3006 | 3006 | H | 1.441 | 1.441 | 1.441 |  | 0.0003969 | 1.7346 | 4 | 0.00057429 | [31 empty] | #N/A
Horizontaal Wand | Mini | Nee | Jaga kleur | MINW.02330016.klr | 23 | 300 | 16 | 18 | 2030.5085 | 58.1974 | 0.071959 | [8 empty] | A03 | 2070 | MINW1.02330016 |  | 2070 | 0 | 3924 | 3924 | 3924 | H | 1.453 | 1.453 | 1.453 |  | 0.0002083 | 1.724 | 4 | 0.0013928 | [31 empty] | #N/A
Horizontaal Wand | Mini | Nee | Jaga kleur | MINW.02330021.klr | 23 | 300 | 21 | 23 | 2628.6465 | 75.341 | 0.052979 | [8 empty] | A03 | 2239 | MINW1.02330021 |  | 2239 | 0 | 5103 | 5103 | 5103 | H | 1.463 | 1.463 | 1.463 |  | 0.0001276 | 1.7219 | 4 | 0.0005142 | [31 empty] | #N/A
Horizontaal Wand | Mini | Nee | Jaga kleur | MINW.02806006.klr | 28 | 60 | 06 | 8 | 181.0289 | 5.1886 | 0.00071418 | [8 empty] | A03 | 505 | MINW1.02806006 |  | 505 | 0 | 342 | 342 | 342 | H | 1.403 | 1.403 | 1.403 |  | 0.0041689 | 1.4116 | 3 | 0.00054247 | [31 empty] | #N/A
Horizontaal Wand | Mini | Nee | Jaga kleur | MINW.02806011.klr | 28 | 60 | 11 | 13 | 339.7442 | 9.7376 | 0.00090136 | [8 empty] | A03 | 554 | MINW1.02806011 |  | 554 | 0 | 653 | 653 | 653 | H | 1.441 | 1.441 | 1.441 |  | 0.0003969 | 1.7346 | 4 | 0.00057429 | [31 empty] | #N/A
Horizontaal Wand | Mini | Nee | Jaga kleur | MINW.02806016.klr | 28 | 60 | 16 | 18 | 444.6112 | 12.7432 | 0.0025161 | [8 empty] | A03 | 668 | MINW1.02806016 |  | 668 | 0 | 860 | 860 | 860 | H | 1.455 | 1.455 | 1.455 |  | 0.0002083 | 1.724 | 4 | 0.0013928 | [31 empty] | #N/A
Horizontaal Wand | Mini | Nee | Jaga kleur | MINW.02806021.klr | 28 | 60 | 21 | 23 | 579.4859 | 16.6089 | 0.0016781 | [8 empty] | A03 | 680 | MINW1.02806021 |  | 680 | 0 | 1127 | 1127 | 1127 | H | 1.467 | 1.467 | 1.467 |  | 0.0001276 | 1.7219 | 4 | 0.0005142 | [31 empty] | #N/A
Horizontaal Wand | Mini | Nee | Jaga kleur | MINW.02807006.klr | 28 | 70 | 06 | 8 | 211.2004 | 6.0533 | 0.0010603 | [8 empty] | A03 | 526 | MINW1.02807006 |  | 526 | 0 | 399 | 399 | 399 | H | 1.403 | 1.403 | 1.403 |  | 0.0041689 | 1.4116 | 3 | 0.00054247 | [31 empty] | #N/A
Horizontaal Wand | Mini | Nee | Jaga kleur | MINW.02807011.klr | 28 | 70 | 11 | 13 | 396.4549 | 11.363 | 0.0013127 | [8 empty] | A03 | 593 | MINW1.02807011 |  | 593 | 0 | 762 | 762 | 762 | H | 1.441 | 1.441 | 1.441 |  | 0.0003969 | 1.7346 | 4 | 0.00057429 | [31 empty] | #N/A
Horizontaal Wand | Mini | Nee | Jaga kleur | MINW.02807016.klr | 28 | 70 | 16 | 18 | 518.5408 | 14.8622 | 0.0034911 | [8 empty] | A03 | 722 | MINW1.02807016 |  | 722 | 0 | 1003 | 1003 | 1003 | H | 1.455 | 1.455 | 1.455 |  | 0.0002083 | 1.724 | 4 | 0.0013928 | [31 empty] | #N/A
Horizontaal Wand | Mini | Nee | Jaga kleur | MINW.02807021.klr | 28 | 70 | 21 | 23 | 676.1526 | 19.3796 | 0.0023506 | [8 empty] | A03 | 742 | MINW1.02807021 |  | 742 | 0 | 1315 | 1315 | 1315 | H | 1.467 | 1.467 | 1.467 |  | 0.0001276 | 1.7219 | 4 | 0.0005142 | [31 empty] | #N/A
Horizontaal Wand | Mini | Nee | Jaga kleur | MINW.02808006.klr | 28 | 80 | 06 | 8 | 241.3719 | 6.9181 | 0.0014875 | [8 empty] | A03 | 550 | MINW1.02808006 |  | 550 | 0 | 456 | 456 | 456 | H | 1.403 | 1.403 | 1.403 |  | 0.0041689 | 1.4116 | 3 | 0.00054247 | [31 empty] | #N/A
Horizontaal Wand | Mini | Nee | Jaga kleur | MINW.02808011.klr | 28 | 80 | 11 | 13 | 453.1657 | 12.9884 | 0.0018213 | [8 empty] | A03 | 613 | MINW1.02808011 |  | 613 | 0 | 871 | 871 | 871 | H | 1.441 | 1.441 | 1.441 |  | 0.0003969 | 1.7346 | 4 | 0.00057429 | [31 empty] | #N/A
Horizontaal Wand | Mini | Nee | Jaga kleur | MINW.02808016.klr | 28 | 80 | 16 | 18 | 592.4703 | 16.9811 | 0.0046428 | [8 empty] | A03 | 753 | MINW1.02808016 |  | 753 | 0 | 1146 | 1146 | 1146 | H | 1.455 | 1.455 | 1.455 |  | 0.0002083 | 1.724 | 4 | 0.0013928 | [31 empty] | #N/A
Horizontaal Wand | Mini | Nee | Jaga kleur | MINW.02808021.klr | 28 | 80 | 21 | 23 | 772.8192 | 22.1502 | 0.0031526 | [8 empty] | A03 | 777 | MINW1.02808021 |  | 777 | 0 | 1503 | 1503 | 1503 | H | 1.467 | 1.467 | 1.467 |  | 0.0001276 | 1.7219 | 4 | 0.0005142 | [31 empty] | #N/A
Horizontaal Wand | Mini | Nee | Jaga kleur | MINW.02809006.klr | 28 | 90 | 06 | 8 | 271.5433 | 7.7828 | 0.0020001 | [8 empty] | A03 | 570 | MINW1.02809006 |  | 570 | 0 | 513 | 513 | 513 | H | 1.403 | 1.403 | 1.403 |  | 0.0041689 | 1.4116 | 3 | 0.00054247 | [31 empty] | #N/A
Horizontaal Wand | Mini | Nee | Jaga kleur | MINW.02809011.klr | 28 | 90 | 11 | 13 | 509.8764 | 14.6138 | 0.0024347 | [8 empty] | A03 | 630 | MINW1.02809011 |  | 630 | 0 | 980 | 980 | 980 | H | 1.441 | 1.441 | 1.441 |  | 0.0003969 | 1.7346 | 4 | 0.00057429 | [31 empty] | #N/A
Horizontaal Wand | Mini | Nee | Jaga kleur | MINW.02809016.klr | 28 | 90 | 16 | 18 | 666.9168 | 19.1148 | 0.0059862 | [8 empty] | A03 | 780 | MINW1.02809016 |  | 780 | 0 | 1290 | 1290 | 1290 | H | 1.455 | 1.455 | 1.455 |  | 0.0002083 | 1.724 | 4 | 0.0013928 | [31 empty] | #N/A
Horizontaal Wand | Mini | Nee | Jaga kleur | MINW.02809021.klr | 28 | 90 | 21 | 23 | 869.4859 | 24.9208 | 0.0040898 | [8 empty] | A03 | 808 | MINW1.02809021 |  | 808 | 0 | 1691 | 1691 | 1691 | H | 1.467 | 1.467 | 1.467 |  | 0.0001276 | 1.7219 | 4 | 0.0005142 | [31 empty] | #N/A
Horizontaal Wand | Mini | Nee | Jaga kleur | MINW.02810006.klr | 28 | 100 | 06 | 8 | 301.7148 | 8.6476 | 0.0026022 | [8 empty] | A03 | 660 | MINW1.02810006 |  | 660 | 0 | 570 | 570 | 570 | H | 1.403 | 1.403 | 1.403 |  | 0.0041689 | 1.4116 | 3 | 0.00054247 | [31 empty] | #N/A
Horizontaal Wand | Mini | Nee | Jaga kleur | MINW.02810011.klr | 28 | 100 | 11 | 13 | 566.5872 | 16.2392 | 0.0031602 | [8 empty] | A03 | 728 | MINW1.02810011 |  | 728 | 0 | 1089 | 1089 | 1089 | H | 1.441 | 1.441 | 1.441 |  | 0.0003969 | 1.7346 | 4 | 0.00057429 | [31 empty] | #N/A
Horizontaal Wand | Mini | Nee | Jaga kleur | MINW.02810016.klr | 28 | 100 | 16 | 18 | 740.8464 | 21.2338 | 0.0075101 | [8 empty] | A03 | 893 | MINW1.02810016 |  | 893 | 0 | 1433 | 1433 | 1433 | H | 1.455 | 1.455 | 1.455 |  | 0.0002083 | 1.724 | 4 | 0.0013928 | [31 empty] | #N/A
Horizontaal Wand | Mini | Nee | Jaga kleur | MINW.02810021.klr | 28 | 100 | 21 | 23 | 966.1526 | 27.6914 | 0.0051678 | [8 empty] | A03 | 928 | MINW1.02810021 |  | 928 | 0 | 1879 | 1879 | 1879 | H | 1.467 | 1.467 | 1.467 |  | 0.0001276 | 1.7219 | 4 | 0.0005142 | [31 empty] | #N/A
Horizontaal Wand | Mini | Nee | Jaga kleur | MINW.02811006.klr | 28 | 110 | 06 | 8 | 331.8863 | 9.5124 | 0.0032979 | [8 empty] | A03 | 686 | MINW1.02811006 |  | 686 | 0 | 627 | 627 | 627 | H | 1.403 | 1.403 | 1.403 |  | 0.0041689 | 1.4116 | 3 | 0.00054247 | [31 empty] | #N/A
Horizontaal Wand | Mini | Nee | Jaga kleur | MINW.02811011.klr | 28 | 110 | 11 | 13 | 623.2979 | 17.8647 | 0.0040049 | [8 empty] | A03 | 755 | MINW1.02811011 |  | 755 | 0 | 1198 | 1198 | 1198 | H | 1.441 | 1.441 | 1.441 |  | 0.0003969 | 1.7346 | 4 | 0.00057429 | [31 empty] | #N/A
Horizontaal Wand | Mini | Nee | Jaga kleur | MINW.02811016.klr | 28 | 110 | 16 | 18 | 814.7759 | 23.3527 | 0.0092279 | [8 empty] | A03 | 930 | MINW1.02811016 |  | 930 | 0 | 1576 | 1576 | 1576 | H | 1.455 | 1.455 | 1.455 |  | 0.0002083 | 1.724 | 4 | 0.0013928 | [31 empty] | #N/A
Horizontaal Wand | Mini | Nee | Jaga kleur | MINW.02811021.klr | 28 | 110 | 21 | 23 | 1062.8193 | 30.462 | 0.0063919 | [8 empty] | A03 | 972 | MINW1.02811021 |  | 972 | 0 | 2067 | 2067 | 2067 | H | 1.467 | 1.467 | 1.467 |  | 0.0001276 | 1.7219 | 4 | 0.0005142 | [31 empty] | #N/A
Horizontaal Wand | Mini | Nee | Jaga kleur | MINW.02812006.klr | 28 | 120 | 06 | 8 | 362.0578 | 10.3771 | 0.0040906 | [8 empty] | A03 | 718 | MINW1.02812006 |  | 718 | 0 | 684 | 684 | 684 | H | 1.403 | 1.403 | 1.403 |  | 0.0041689 | 1.4116 | 3 | 0.00054247 | [31 empty] | #N/A
Horizontaal Wand | Mini | Nee | Jaga kleur | MINW.02812011.klr | 28 | 120 | 11 | 13 | 680.0086 | 19.4901 | 0.0049754 | [8 empty] | A03 | 781 | MINW1.02812011 |  | 781 | 0 | 1307 | 1307 | 1307 | H | 1.441 | 1.441 | 1.441 |  | 0.0003969 | 1.7346 | 4 | 0.00057429 | [31 empty] | #N/A
Horizontaal Wand | Mini | Nee | Jaga kleur | MINW.02812016.klr | 28 | 120 | 16 | 18 | 889.2225 | 25.4865 | 0.011158 | [8 empty] | A03 | 969 | MINW1.02812016 |  | 969 | 0 | 1720 | 1720 | 1720 | H | 1.455 | 1.455 | 1.455 |  | 0.0002083 | 1.724 | 4 | 0.0013928 | [31 empty] | #N/A
Horizontaal Wand | Mini | Nee | Jaga kleur | MINW.02812021.klr | 28 | 120 | 21 | 23 | 1159.4859 | 33.2326 | 0.0077671 | [8 empty] | A03 | 1015 | MINW1.02812021 |  | 1015 | 0 | 2255 | 2255 | 2255 | H | 1.467 | 1.467 | 1.467 |  | 0.0001276 | 1.7219 | 4 | 0.0005142 | [31 empty] | #N/A
Horizontaal Wand | Mini | Nee | Jaga kleur | MINW.02814006.klr | 28 | 140 | 06 | 8 | 422.4008 | 12.1066 | 0.0059808 | [8 empty] | A03 | 778 | MINW1.02814006 |  | 778 | 0 | 798 | 798 | 798 | H | 1.403 | 1.403 | 1.403 |  | 0.0041689 | 1.4116 | 3 | 0.00054247 | [31 empty] | #N/A
Horizontaal Wand | Mini | Nee | Jaga kleur | MINW.02814011.klr | 28 | 140 | 11 | 13 | 793.4301 | 22.7409 | 0.0073209 | [8 empty] | A03 | 840 | MINW1.02814011 |  | 840 | 0 | 1525 | 1525 | 1525 | H | 1.441 | 1.441 | 1.441 |  | 0.0003969 | 1.7346 | 4 | 0.00057429 | [31 empty] | #N/A
Horizontaal Wand | Mini | Nee | Jaga kleur | MINW.02814016.klr | 28 | 140 | 16 | 18 | 1037.0815 | 29.7243 | 0.015613 | [8 empty] | A03 | 1048 | MINW1.02814016 |  | 1048 | 0 | 2006 | 2006 | 2006 | H | 1.455 | 1.455 | 1.455 |  | 0.0002083 | 1.724 | 4 | 0.0013928 | [31 empty] | #N/A
Horizontaal Wand | Mini | Nee | Jaga kleur | MINW.02814021.klr | 28 | 140 | 21 | 23 | 1352.8193 | 38.7738 | 0.010991 | [8 empty] | A03 | 1148 | MINW1.02814021 |  | 1148 | 0 | 2631 | 2631 | 2631 | H | 1.467 | 1.467 | 1.467 |  | 0.0001276 | 1.7219 | 4 | 0.0005142 | [31 empty] | #N/A
Horizontaal Wand | Mini | Nee | Jaga kleur | MINW.02816006.klr | 28 | 160 | 06 | 8 | 482.7437 | 13.8362 | 0.0082983 | [8 empty] | A03 | 866 | MINW1.02816006 |  | 866 | 0 | 912 | 912 | 912 | H | 1.403 | 1.403 | 1.403 |  | 0.0041689 | 1.4116 | 3 | 0.00054247 | [31 empty] | #N/A
Horizontaal Wand | Mini | Nee | Jaga kleur | MINW.02816011.klr | 28 | 160 | 11 | 13 | 906.3313 | 25.9768 | 0.010238 | [8 empty] | A03 | 963 | MINW1.02816011 |  | 963 | 0 | 1742 | 1742 | 1742 | H | 1.441 | 1.441 | 1.441 |  | 0.0003969 | 1.7346 | 4 | 0.00057429 | [31 empty] | #N/A
Horizontaal Wand | Mini | Nee | Jaga kleur | MINW.02816016.klr | 28 | 160 | 16 | 18 | 1185.4576 | 33.977 | 0.020944 | [8 empty] | A03 | 1200 | MINW1.02816016 |  | 1200 | 0 | 2293 | 2293 | 2293 | H | 1.455 | 1.455 | 1.455 |  | 0.0002083 | 1.724 | 4 | 0.0013928 | [31 empty] | #N/A
Horizontaal Wand | Mini | Nee | Jaga kleur | MINW.02816021.klr | 28 | 160 | 21 | 23 | 1545.6385 | 44.3003 | 0.01487 | [8 empty] | A03 | 1331 | MINW1.02816021 |  | 1331 | 0 | 3006 | 3006 | 3006 | H | 1.467 | 1.467 | 1.467 |  | 0.0001276 | 1.7219 | 4 | 0.0005142 | [31 empty] | #N/A
Horizontaal Wand | Mini | Nee | Jaga kleur | MINW.02818006.klr | 28 | 180 | 06 | 8 | 543.0867 | 15.5657 | 0.011067 | [8 empty] | A03 | 953 | MINW1.02818006 |  | 953 | 0 | 1026 | 1026 | 1026 | H | 1.403 | 1.403 | 1.403 |  | 0.0041689 | 1.4116 | 3 | 0.00054247 | [31 empty] | #N/A
Horizontaal Wand | Mini | Nee | Jaga kleur | MINW.02818011.klr | 28 | 180 | 11 | 13 | 1019.7528 | 29.2277 | 0.013794 | [8 empty] | A03 | 1048 | MINW1.02818011 |  | 1048 | 0 | 1960 | 1960 | 1960 | H | 1.441 | 1.441 | 1.441 |  | 0.0003969 | 1.7346 | 4 | 0.00057429 | [31 empty] | #N/A
Horizontaal Wand | Mini | Nee | Jaga kleur | MINW.02818016.klr | 28 | 180 | 16 | 18 | 1333.3167 | 38.2149 | 0.027158 | [8 empty] | A03 | 1309 | MINW1.02818016 |  | 1309 | 0 | 2579 | 2579 | 2579 | H | 1.455 | 1.455 | 1.455 |  | 0.0002083 | 1.724 | 4 | 0.0013928 | [31 empty] | #N/A
Horizontaal Wand | Mini | Nee | Jaga kleur | MINW.02818021.klr | 28 | 180 | 21 | 23 | 1738.9718 | 49.8416 | 0.019457 | [8 empty] | A03 | 1453 | MINW1.02818021 |  | 1453 | 0 | 3382 | 3382 | 3382 | H | 1.467 | 1.467 | 1.467 |  | 0.0001276 | 1.7219 | 4 | 0.0005142 | [31 empty] | #N/A
Horizontaal Wand | Mini | Nee | Jaga kleur | MINW.02820006.klr | 28 | 200 | 06 | 8 | 603.4296 | 17.2952 | 0.014307 | [8 empty] | A03 | 1164 | MINW1.02820006 |  | 1164 | 0 | 1140 | 1140 | 1140 | H | 1.403 | 1.403 | 1.403 |  | 0.0041689 | 1.4116 | 3 | 0.00054247 | [31 empty] | #N/A
Horizontaal Wand | Mini | Nee | Jaga kleur | MINW.02820011.klr | 28 | 200 | 11 | 13 | 1133.1743 | 32.4785 | 0.01803 | [8 empty] | A03 | 1258 | MINW1.02820011 |  | 1258 | 0 | 2178 | 2178 | 2178 | H | 1.441 | 1.441 | 1.441 |  | 0.0003969 | 1.7346 | 4 | 0.00057429 | [31 empty] | #N/A
Horizontaal Wand | Mini | Nee | Jaga kleur | MINW.02820016.klr | 28 | 200 | 16 | 18 | 1481.6928 | 42.4675 | 0.034329 | [8 empty] | A03 | 1597 | MINW1.02820016 |  | 1597 | 0 | 2866 | 2866 | 2866 | H | 1.455 | 1.455 | 1.455 |  | 0.0002083 | 1.724 | 4 | 0.0013928 | [31 empty] | #N/A
Horizontaal Wand | Mini | Nee | Jaga kleur | MINW.02820021.klr | 28 | 200 | 21 | 23 | 1932.3052 | 55.3828 | 0.024781 | [8 empty] | A03 | 1695 | MINW1.02820021 |  | 1695 | 0 | 3758 | 3758 | 3758 | H | 1.467 | 1.467 | 1.467 |  | 0.0001276 | 1.7219 | 4 | 0.0005142 | [31 empty] | #N/A
Horizontaal Wand | Mini | Nee | Jaga kleur | MINW.02822006.klr | 28 | 220 | 06 | 8 | 663.7726 | 19.0247 | 0.01804 | [8 empty] | A03 | 1274 | MINW1.02822006 |  | 1274 | 0 | 1254 | 1254 | 1254 | H | 1.403 | 1.403 | 1.403 |  | 0.0041689 | 1.4116 | 3 | 0.00054247 | [31 empty] | #N/A
Horizontaal Wand | Mini | Nee | Jaga kleur | MINW.02822011.klr | 28 | 220 | 11 | 13 | 1246.5958 | 35.7293 | 0.022992 | [8 empty] | A03 | 1411 | MINW1.02822011 |  | 1411 | 0 | 2396 | 2396 | 2396 | H | 1.441 | 1.441 | 1.441 |  | 0.0003969 | 1.7346 | 4 | 0.00057429 | [31 empty] | #N/A
Horizontaal Wand | Mini | Nee | Jaga kleur | MINW.02822016.klr | 28 | 220 | 16 | 18 | 1630.0688 | 46.7202 | 0.042477 | [8 empty] | A03 | 1801 | MINW1.02822016 |  | 1801 | 0 | 3153 | 3153 | 3153 | H | 1.455 | 1.455 | 1.455 |  | 0.0002083 | 1.724 | 4 | 0.0013928 | [31 empty] | #N/A
Horizontaal Wand | Mini | Nee | Jaga kleur | MINW.02822021.klr | 28 | 220 | 21 | 23 | 2125.6385 | 60.924 | 0.030877 | [8 empty] | A03 | 1926 | MINW1.02822021 |  | 1926 | 0 | 4134 | 4134 | 4134 | H | 1.467 | 1.467 | 1.467 |  | 0.0001276 | 1.7219 | 4 | 0.0005142 | [31 empty] | #N/A
Horizontaal Wand | Mini | Nee | Jaga kleur | MINW.02824006.klr | 28 | 240 | 06 | 8 | 724.1156 | 20.7542 | 0.022284 | [8 empty] | A03 | 1342 | MINW1.02824006 |  | 1342 | 0 | 1368 | 1368 | 1368 | H | 1.403 | 1.403 | 1.403 |  | 0.0041689 | 1.4116 | 3 | 0.00054247 | [31 empty] | #N/A
Horizontaal Wand | Mini | Nee | Jaga kleur | MINW.02824011.klr | 28 | 240 | 11 | 13 | 1360.0173 | 38.9801 | 0.028725 | [8 empty] | A03 | 1479 | MINW1.02824011 |  | 1479 | 0 | 2614 | 2614 | 2614 | H | 1.441 | 1.441 | 1.441 |  | 0.0003969 | 1.7346 | 4 | 0.00057429 | [31 empty] | #N/A
Horizontaal Wand | Mini | Nee | Jaga kleur | MINW.02824016.klr | 28 | 240 | 16 | 18 | 1777.9279 | 50.9581 | 0.051608 | [8 empty] | A03 | 1899 | MINW1.02824016 |  | 1899 | 0 | 3439 | 3439 | 3439 | H | 1.455 | 1.455 | 1.455 |  | 0.0002083 | 1.724 | 4 | 0.0013928 | [31 empty] | #N/A
Horizontaal Wand | Mini | Nee | Jaga kleur | MINW.02824021.klr | 28 | 240 | 21 | 23 | 2318.9719 | 66.4652 | 0.037778 | [8 empty] | A03 | 2032 | MINW1.02824021 |  | 2032 | 0 | 4510 | 4510 | 4510 | H | 1.467 | 1.467 | 1.467 |  | 0.0001276 | 1.7219 | 4 | 0.0005142 | [31 empty] | #N/A
Horizontaal Wand | Mini | Nee | Jaga kleur | MINW.02826006.klr | 28 | 260 | 06 | 8 | 784.4585 | 22.4838 | 0.027058 | [8 empty] | A03 | 1411 | MINW1.02826006 |  | 1411 | 0 | 1482 | 1482 | 1482 | H | 1.403 | 1.403 | 1.403 |  | 0.0041689 | 1.4116 | 3 | 0.00054247 | [31 empty] | #N/A
Horizontaal Wand | Mini | Nee | Jaga kleur | MINW.02826011.klr | 28 | 260 | 11 | 13 | 1472.9185 | 42.2161 | 0.03525 | [8 empty] | A03 | 1554 | MINW1.02826011 |  | 1554 | 0 | 2831 | 2831 | 2831 | H | 1.441 | 1.441 | 1.441 |  | 0.0003969 | 1.7346 | 4 | 0.00057429 | [31 empty] | #N/A
Horizontaal Wand | Mini | Nee | Jaga kleur | MINW.02826016.klr | 28 | 260 | 16 | 18 | 1926.304 | 55.2108 | 0.061811 | [8 empty] | A03 | 1996 | MINW1.02826016 |  | 1996 | 0 | 3726 | 3726 | 3726 | H | 1.455 | 1.455 | 1.455 |  | 0.0002083 | 1.724 | 4 | 0.0013928 | [31 empty] | #N/A
Horizontaal Wand | Mini | Nee | Jaga kleur | MINW.02826021.klr | 28 | 260 | 21 | 23 | 2511.791 | 71.9917 | 0.0455 | [8 empty] | A03 | 2142 | MINW1.02826021 |  | 2142 | 0 | 4885 | 4885 | 4885 | H | 1.467 | 1.467 | 1.467 |  | 0.0001276 | 1.7219 | 4 | 0.0005142 | [31 empty] | #N/A
Horizontaal Wand | Mini | Nee | Jaga kleur | MINW.02828006.klr | 28 | 280 | 06 | 8 | 844.8015 | 24.2133 | 0.032379 | [8 empty] | A03 | 1474 | MINW1.02828006 |  | 1474 | 0 | 1596 | 1596 | 1596 | H | 1.403 | 1.403 | 1.403 |  | 0.0041689 | 1.4116 | 3 | 0.00054247 | [31 empty] | #N/A
Horizontaal Wand | Mini | Nee | Jaga kleur | MINW.02828011.klr | 28 | 280 | 11 | 13 | 1586.34 | 45.4669 | 0.042654 | [8 empty] | A03 | 1621 | MINW1.02828011 |  | 1621 | 0 | 3049 | 3049 | 3049 | H | 1.441 | 1.441 | 1.441 |  | 0.0003969 | 1.7346 | 4 | 0.00057429 | [31 empty] | #N/A
Horizontaal Wand | Mini | Nee | Jaga kleur | MINW.02828016.klr | 28 | 280 | 16 | 18 | 2074.1631 | 59.4486 | 0.07306 | [8 empty] | A03 | 2089 | MINW1.02828016 |  | 2089 | 0 | 4012 | 4012 | 4012 | H | 1.455 | 1.455 | 1.455 |  | 0.0002083 | 1.724 | 4 | 0.0013928 | [31 empty] | #N/A
Horizontaal Wand | Mini | Nee | Jaga kleur | MINW.02828021.klr | 28 | 280 | 21 | 23 | 2705.1244 | 77.5329 | 0.054108 | [8 empty] | A03 | 2245 | MINW1.02828021 |  | 2245 | 0 | 5261 | 5261 | 5261 | H | 1.467 | 1.467 | 1.467 |  | 0.0001276 | 1.7219 | 4 | 0.0005142 | [31 empty] | #N/A
Horizontaal Wand | Mini | Nee | Jaga kleur | MINW.02830006.klr | 28 | 300 | 06 | 8 | 905.1445 | 25.9428 | 0.038262 | [8 empty] | A03 | 1539 | MINW1.02830006 |  | 1539 | 0 | 1710 | 1710 | 1710 | H | 1.403 | 1.403 | 1.403 |  | 0.0041689 | 1.4116 | 3 | 0.00054247 | [31 empty] | #N/A
Horizontaal Wand | Mini | Nee | Jaga kleur | MINW.02830011.klr | 28 | 300 | 11 | 13 | 1699.7615 | 48.7177 | 0.050958 | [8 empty] | A03 | 1690 | MINW1.02830011 |  | 1690 | 0 | 3267 | 3267 | 3267 | H | 1.441 | 1.441 | 1.441 |  | 0.0003969 | 1.7346 | 4 | 0.00057429 | [31 empty] | #N/A
Horizontaal Wand | Mini | Nee | Jaga kleur | MINW.02830016.klr | 28 | 300 | 16 | 18 | 2222.5391 | 63.7013 | 0.085454 | [8 empty] | A03 | 2184 | MINW1.02830016 |  | 2184 | 0 | 4299 | 4299 | 4299 | H | 1.455 | 1.455 | 1.455 |  | 0.0002083 | 1.724 | 4 | 0.0013928 | [31 empty] | #N/A
Horizontaal Wand | Mini | Nee | Jaga kleur | MINW.02830021.klr | 28 | 300 | 21 | 23 | 2898.4577 | 83.0742 | 0.063619 | [8 empty] | A03 | 2354 | MINW1.02830021 |  | 2354 | 0 | 5637 | 5637 | 5637 | H | 1.467 | 1.467 | 1.467 |  | 0.0001276 | 1.7219 | 4 | 0.0005142 | [31 empty] | #N/A
Vloerput | Micro Canal | Ja | Jaga kleur | MIRF.00606014/SSCklr | 6 | 60 | SSC | 14 | 247.8249 | 7.103 | 0.00027657 | 29.3 | 18 | [6 empty] | D05 | 1124 | MIRF0.00606014/SSC |  | 1124 | 0 | 390 | 390 | 390 | H+C-3sp | 1 | 1 | 1 |  | 2.6466e-05 | 1.1969 | [10 empty] | 47: 18; 48: 18; 49: 18; 51: 26; 52: 26; 53: 26; 55: 29.3; 57: 29.3; 59: 29.3; 61: 1.6; 62: 1.6; 63: 1.6 | #N/A
Vloerput | Micro Canal | Ja | Jaga kleur | MIRF.00609514/SSCklr | 6 | 95 | SSC | 14 | 495.6499 | 14.2061 | 0.015174 | 58.5 | 21 | [6 empty] | D05 | 1650 | MIRF0.00609514/SSC |  | 1650 | 0 | 780 | 780 | 780 | H+C-3sp | 1 | 1 | 1 |  | 0.00015111 | 1.737 | [10 empty] | 47: 21; 48: 21; 49: 21; 51: 29; 52: 29; 53: 29; 55: 58.5; 57: 58.5; 59: 58.5; 61: 1.9; 62: 1.9; 63: 1.9 | #N/A
Vloerput | Micro Canal | Ja | Jaga kleur | MIRF.00613014/SSCklr | 6 | 130 | SSC | 14 | 743.4748 | 21.3091 | 0.033388 | 88 | 22.8 | [6 empty] | D05 | 2204 | MIRF0.00613014/SSC |  | 2204 | 0 | 1170 | 1170 | 1170 | H+C-3sp | 1 | 1 | 1 |  | 0.00010995 | 1.8685 | [10 empty] | 47: 22.8; 48: 22.8; 49: 22.8; 51: 30.8; 52: 30.8; 53: 30.8; 55: 88; 57: 88; 59: 88; 61: 2.2; 62: 2.2; 63: 2.2 | #N/A
Vloerput | Micro Canal | Ja | Jaga kleur | MIRF.00616514/SSCklr | 6 | 165 | SSC | 14 | 991.2997 | 28.4121 | 0.011354 | 117 | 24 | [6 empty] | D05 | 2766 | MIRF0.00616514/SSC |  | 2766 | 0 | 1560 | 1560 | 1560 | H+C-3sp | 1 | 1 | 1 |  | 2.6168e-06 | 2.5025 | [10 empty] | 47: 24; 48: 24; 49: 24; 51: 32; 52: 32; 53: 32; 55: 117; 57: 117; 59: 117; 61: 3.1; 62: 3.1; 63: 3.1 | #N/A
Vloerput | Micro Canal | Ja | Jaga kleur | MIRF.00620014/SSCklr | 6 | 200 | SSC | 14 | 1239.1247 | 35.5152 | 0.1623 | 146.5 | 25 | [6 empty] | D05 | 3310 | MIRF0.00620014/SSC |  | 3310 | 0 | 1950 | 1950 | 1950 | H+C-3sp | 1 | 1 | 1 |  | 0.00030694 | 1.7565 | [10 empty] | 47: 25; 48: 25; 49: 25; 51: 33; 52: 33; 53: 33; 55: 146.5; 57: 146.5; 59: 146.5; 61: 3.5; 62: 3.5; 63: 3.5 | #N/A
Vrijstaand | Panel Plus | Nee | Jaga kleur | PPHF.01210011.klr/GR | 12 | 100 | 11 | 5 | 149.8342 | 4.2945 | [9 empty] | C05 | 517 | PPHF1.01210011/GR |  | 517 | 0 | 261 | 261 | 261 | H | 1.224 | 1.224 | 1.224 | [36 empty] | #N/A
Vrijstaand | Panel Plus | Nee | Jaga kleur | PPHF.01210022.klr/GR | 12 | 100 | 22 | 9 | 262.767 | 7.5313 | [9 empty] | C05 | 864 | PPHF1.01210022/GR |  | 864 | 0 | 454 | 454 | 454 | H | 1.206 | 1.206 | 1.206 | [36 empty] | #N/A
Vrijstaand | Panel Plus | Nee | Jaga kleur | PPHF.01210034.klr/GR | 12 | 100 | 34 | 17 | 389.3055 | 11.1581 | [9 empty] | C05 | 1330 | PPHF1.01210034/GR |  | 1330 | 0 | 752 | 752 | 752 | H | 1.452 | 1.452 | 1.452 | [36 empty] | #N/A
Vrijstaand | Panel Plus | Nee | Jaga kleur | PPHF.01212011.klr/GR | 12 | 120 | 11 | 5 | 179.6862 | 5.1501 | [9 empty] | C05 | 565 | PPHF1.01212011/GR |  | 565 | 0 | 313 | 313 | 313 | H | 1.224 | 1.224 | 1.224 | [36 empty] | #N/A
Vrijstaand | Panel Plus | Nee | Jaga kleur | PPHF.01212022.klr/GR | 12 | 120 | 22 | 9 | 315.4361 | 9.0409 | [9 empty] | C05 | 937 | PPHF1.01212022/GR |  | 937 | 0 | 545 | 545 | 545 | H | 1.206 | 1.206 | 1.206 | [36 empty] | #N/A
Vrijstaand | Panel Plus | Nee | Jaga kleur | PPHF.01212034.klr/GR | 12 | 120 | 34 | 17 | 467.4773 | 13.3986 | [9 empty] | C05 | 1462 | PPHF1.01212034/GR |  | 1462 | 0 | 903 | 903 | 903 | H | 1.452 | 1.452 | 1.452 | [36 empty] | #N/A
Vrijstaand | Panel Plus | Nee | Jaga kleur | PPHF.01214011.klr/GR | 12 | 140 | 11 | 5 | 209.5382 | 6.0057 | [9 empty] | C05 | 615 | PPHF1.01214011/GR |  | 615 | 0 | 365 | 365 | 365 | H | 1.224 | 1.224 | 1.224 | [36 empty] | #N/A
Vrijstaand | Panel Plus | Nee | Jaga kleur | PPHF.01214022.klr/GR | 12 | 140 | 22 | 9 | 367.5265 | 10.5339 | [9 empty] | C05 | 1020 | PPHF1.01214022/GR |  | 1020 | 0 | 635 | 635 | 635 | H | 1.206 | 1.206 | 1.206 | [36 empty] | #N/A
Vrijstaand | Panel Plus | Nee | Jaga kleur | PPHF.01214034.klr/GR | 12 | 140 | 34 | 17 | 545.1313 | 15.6243 | [9 empty] | C05 | 1600 | PPHF1.01214034/GR |  | 1600 | 0 | 1053 | 1053 | 1053 | H | 1.452 | 1.452 | 1.452 | [36 empty] | #N/A
Vrijstaand | Panel Plus | Nee | Jaga kleur | PPHF.01216011.klr/GR | 12 | 160 | 11 | 5 | 239.3902 | 6.8613 | [9 empty] | C05 | 664 | PPHF1.01216011/GR |  | 664 | 0 | 417 | 417 | 417 | H | 1.224 | 1.224 | 1.224 | [36 empty] | #N/A
Vrijstaand | Panel Plus | Nee | Jaga kleur | PPHF.01216022.klr/GR | 12 | 160 | 22 | 9 | 420.1957 | 12.0434 | [9 empty] | C05 | 1098 | PPHF1.01216022/GR |  | 1098 | 0 | 726 | 726 | 726 | H | 1.206 | 1.206 | 1.206 | [36 empty] | #N/A
Vrijstaand | Panel Plus | Nee | Jaga kleur | PPHF.01216034.klr/GR | 12 | 160 | 34 | 17 | 623.303 | 17.8648 | [9 empty] | C05 | 1738 | PPHF1.01216034/GR |  | 1738 | 0 | 1204 | 1204 | 1204 | H | 1.452 | 1.452 | 1.452 | [36 empty] | #N/A
Vrijstaand | Panel Plus | Nee | Jaga kleur | PPHF.01218011.klr/GR | 12 | 180 | 11 | 5 | 269.2423 | 7.7169 | [9 empty] | C05 | 713 | PPHF1.01218011/GR |  | 713 | 0 | 469 | 469 | 469 | H | 1.224 | 1.224 | 1.224 | [36 empty] | #N/A
Vrijstaand | Panel Plus | Nee | Jaga kleur | PPHF.01218022.klr/GR | 12 | 180 | 22 | 9 | 472.8648 | 13.553 | [9 empty] | C05 | 1180 | PPHF1.01218022/GR |  | 1180 | 0 | 817 | 817 | 817 | H | 1.206 | 1.206 | 1.206 | [36 empty] | #N/A
Vrijstaand | Panel Plus | Nee | Jaga kleur | PPHF.01218034.klr/GR | 12 | 180 | 34 | 17 | 700.957 | 20.0905 | [9 empty] | C05 | 1875 | PPHF1.01218034/GR |  | 1875 | 0 | 1354 | 1354 | 1354 | H | 1.452 | 1.452 | 1.452 | [36 empty] | #N/A
Vrijstaand | Panel Plus | Nee | Jaga kleur | PPHF.01220011.klr/GR | 12 | 200 | 11 | 5 | 299.0943 | 8.5725 | [9 empty] | C05 | 759 | PPHF1.01220011/GR |  | 759 | 0 | 521 | 521 | 521 | H | 1.224 | 1.224 | 1.224 | [36 empty] | #N/A
Vrijstaand | Panel Plus | Nee | Jaga kleur | PPHF.01220022.klr/GR | 12 | 200 | 22 | 9 | 525.534 | 15.0626 | [9 empty] | C05 | 1257 | PPHF1.01220022/GR |  | 1257 | 0 | 908 | 908 | 908 | H | 1.206 | 1.206 | 1.206 | [36 empty] | #N/A
Vrijstaand | Panel Plus | Nee | Jaga kleur | PPHF.01220034.klr/GR | 12 | 200 | 34 | 17 | 779.1288 | 22.331 | [9 empty] | C05 | 2008 | PPHF1.01220034/GR |  | 2008 | 0 | 1505 | 1505 | 1505 | H | 1.452 | 1.452 | 1.452 | [36 empty] | #N/A
Vrijstaand | Panel Plus | Nee | Jaga kleur | PPHF.01222011.klr/GR | 12 | 220 | 11 | 5 | 328.9463 | 9.4281 | [9 empty] | C05 | 852 | PPHF1.01222011/GR |  | 852 | 0 | 573 | 573 | 573 | H | 1.224 | 1.224 | 1.224 | [36 empty] | #N/A
Vrijstaand | Panel Plus | Nee | Jaga kleur | PPHF.01222022.klr/GR | 12 | 220 | 22 | 9 | 577.6244 | 16.5556 | [9 empty] | C05 | 1377 | PPHF1.01222022/GR |  | 1377 | 0 | 998 | 998 | 998 | H | 1.206 | 1.206 | 1.206 | [36 empty] | #N/A
Vrijstaand | Panel Plus | Nee | Jaga kleur | PPHF.01222034.klr/GR | 12 | 220 | 34 | 17 | 856.7828 | 24.5567 | [9 empty] | C05 | 2189 | PPHF1.01222034/GR |  | 2189 | 0 | 1655 | 1655 | 1655 | H | 1.452 | 1.452 | 1.452 | [36 empty] | #N/A
Vrijstaand | Panel Plus | Nee | Jaga kleur | PPHF.01224011.klr/GR | 12 | 240 | 11 | 5 | 358.7983 | 10.2837 | [9 empty] | C05 | 903 | PPHF1.01224011/GR |  | 903 | 0 | 625 | 625 | 625 | H | 1.224 | 1.224 | 1.224 | [36 empty] | #N/A
Vrijstaand | Panel Plus | Nee | Jaga kleur | PPHF.01224022.klr/GR | 12 | 240 | 22 | 9 | 630.2935 | 18.0652 | [9 empty] | C05 | 1460 | PPHF1.01224022/GR |  | 1460 | 0 | 1089 | 1089 | 1089 | H | 1.206 | 1.206 | 1.206 | [36 empty] | #N/A
Vrijstaand | Panel Plus | Nee | Jaga kleur | PPHF.01224034.klr/GR | 12 | 240 | 34 | 17 | 934.9545 | 26.7972 | [9 empty] | C05 | 2325 | PPHF1.01224034/GR |  | 2325 | 0 | 1806 | 1806 | 1806 | H | 1.452 | 1.452 | 1.452 | [36 empty] | #N/A
Vrijstaand | Panel Plus | Nee | Jaga kleur | PPHF.01226011.klr/GR | 12 | 260 | 11 | 5 | 388.6504 | 11.1393 | [9 empty] | C05 | 952 | PPHF1.01226011/GR |  | 952 | 0 | 677 | 677 | 677 | H | 1.224 | 1.224 | 1.224 | [36 empty] | #N/A
Vrijstaand | Panel Plus | Nee | Jaga kleur | PPHF.01226022.klr/GR | 12 | 260 | 22 | 9 | 682.9627 | 19.5747 | [9 empty] | C05 | 1539 | PPHF1.01226022/GR |  | 1539 | 0 | 1180 | 1180 | 1180 | H | 1.206 | 1.206 | 1.206 | [36 empty] | #N/A
Vrijstaand | Panel Plus | Nee | Jaga kleur | PPHF.01226034.klr/GR | 12 | 260 | 34 | 17 | 1012.6085 | 29.0229 | [9 empty] | C05 | 2466 | PPHF1.01226034/GR |  | 2466 | 0 | 1956 | 1956 | 1956 | H | 1.452 | 1.452 | 1.452 | [36 empty] | #N/A
Vrijstaand | Panel Plus | Nee | Jaga kleur | PPHF.01228011.klr/GR | 12 | 280 | 11 | 5 | 418.5024 | 11.9949 | [9 empty] | C05 | 998 | PPHF1.01228011/GR |  | 998 | 0 | 729 | 729 | 729 | H | 1.224 | 1.224 | 1.224 | [36 empty] | #N/A
Vrijstaand | Panel Plus | Nee | Jaga kleur | PPHF.01228022.klr/GR | 12 | 280 | 22 | 9 | 735.6318 | 21.0843 | [9 empty] | C05 | 1616 | PPHF1.01228022/GR |  | 1616 | 0 | 1271 | 1271 | 1271 | H | 1.206 | 1.206 | 1.206 | [36 empty] | #N/A
Vrijstaand | Panel Plus | Nee | Jaga kleur | PPHF.01228034.klr/GR | 12 | 280 | 34 | 17 | 1090.2626 | 31.2486 | [9 empty] | C05 | 2596 | PPHF1.01228034/GR |  | 2596 | 0 | 2106 | 2106 | 2106 | H | 1.452 | 1.452 | 1.452 | [36 empty] | #N/A
Vrijstaand | Panel Plus | Nee | Jaga kleur | PPHF.01230011.klr/GR | 12 | 300 | 11 | 5 | 448.9285 | 12.867 | [9 empty] | C05 | 1048 | PPHF1.01230011/GR |  | 1048 | 0 | 782 | 782 | 782 | H | 1.224 | 1.224 | 1.224 | [36 empty] | #N/A
Vrijstaand | Panel Plus | Nee | Jaga kleur | PPHF.01230022.klr/GR | 12 | 300 | 22 | 9 | 787.7222 | 22.5773 | [9 empty] | C05 | 1696 | PPHF1.01230022/GR |  | 1696 | 0 | 1361 | 1361 | 1361 | H | 1.206 | 1.206 | 1.206 | [36 empty] | #N/A
Vrijstaand | Panel Plus | Nee | Jaga kleur | PPHF.01230034.klr/GR | 12 | 300 | 34 | 17 | 1168.4343 | 33.4891 | [9 empty] | C05 | 2735 | PPHF1.01230034/GR |  | 2735 | 0 | 2257 | 2257 | 2257 | H | 1.452 | 1.452 | 1.452 | [36 empty] | #N/A
Vrijstaand | Panel Plus | Nee | Jaga kleur | PPHF.01810011.klr/GR | 18 | 100 | 11 | 5 | 220.8991 | 6.3313 | [9 empty] | C05 | 589 | PPHF1.01810011/GR |  | 589 | 0 | 389 | 389 | 389 | H | 1.248 | 1.248 | 1.248 | [36 empty] | #N/A
Vrijstaand | Panel Plus | Nee | Jaga kleur | PPHF.01810022.klr/GR | 18 | 100 | 22 | 9 | 339.5704 | 9.7326 | [9 empty] | C05 | 1010 | PPHF1.01810022/GR |  | 1010 | 0 | 626 | 626 | 626 | H | 1.349 | 1.349 | 1.349 | [36 empty] | #N/A
Vrijstaand | Panel Plus | Nee | Jaga kleur | PPHF.01810034.klr/GR | 18 | 100 | 34 | 17 | 590.1706 | 16.9152 | [9 empty] | C05 | 1559 | PPHF1.01810034/GR |  | 1559 | 0 | 1140 | 1140 | 1140 | H | 1.452 | 1.452 | 1.452 | [36 empty] | #N/A
Vrijstaand | Panel Plus | Nee | Jaga kleur | PPHF.01812011.klr/GR | 18 | 120 | 11 | 5 | 264.6246 | 7.5845 | [9 empty] | C05 | 646 | PPHF1.01812011/GR |  | 646 | 0 | 466 | 466 | 466 | H | 1.248 | 1.248 | 1.248 | [36 empty] | #N/A
Vrijstaand | Panel Plus | Nee | Jaga kleur | PPHF.01812022.klr/GR | 18 | 120 | 22 | 9 | 407.376 | 11.676 | [9 empty] | C05 | 1106 | PPHF1.01812022/GR |  | 1106 | 0 | 751 | 751 | 751 | H | 1.349 | 1.349 | 1.349 | [36 empty] | #N/A
Vrijstaand | Panel Plus | Nee | Jaga kleur | PPHF.01812034.klr/GR | 18 | 120 | 34 | 17 | 708.7224 | 20.3131 | [9 empty] | C05 | 1717 | PPHF1.01812034/GR |  | 1717 | 0 | 1369 | 1369 | 1369 | H | 1.452 | 1.452 | 1.452 | [36 empty] | #N/A
Vrijstaand | Panel Plus | Nee | Jaga kleur | PPHF.01814011.klr/GR | 18 | 140 | 11 | 5 | 308.918 | 8.8541 | [9 empty] | C05 | 702 | PPHF1.01814011/GR |  | 702 | 0 | 544 | 544 | 544 | H | 1.248 | 1.248 | 1.248 | [36 empty] | #N/A
Vrijstaand | Panel Plus | Nee | Jaga kleur | PPHF.01814022.klr/GR | 18 | 140 | 22 | 9 | 475.1815 | 13.6194 | [9 empty] | C05 | 1198 | PPHF1.01814022/GR |  | 1198 | 0 | 876 | 876 | 876 | H | 1.349 | 1.349 | 1.349 | [36 empty] | #N/A
Vrijstaand | Panel Plus | Nee | Jaga kleur | PPHF.01814034.klr/GR | 18 | 140 | 34 | 17 | 826.7566 | 23.6961 | [9 empty] | C05 | 1876 | PPHF1.01814034/GR |  | 1876 | 0 | 1597 | 1597 | 1597 | H | 1.452 | 1.452 | 1.452 | [36 empty] | #N/A
Vrijstaand | Panel Plus | Nee | Jaga kleur | PPHF.01816011.klr/GR | 18 | 160 | 11 | 5 | 353.2114 | 10.1236 | [9 empty] | C05 | 757 | PPHF1.01816011/GR |  | 757 | 0 | 622 | 622 | 622 | H | 1.248 | 1.248 | 1.248 | [36 empty] | #N/A
Vrijstaand | Panel Plus | Nee | Jaga kleur | PPHF.01816022.klr/GR | 18 | 160 | 22 | 9 | 542.9871 | 15.5628 | [9 empty] | C05 | 1292 | PPHF1.01816022/GR |  | 1292 | 0 | 1001 | 1001 | 1001 | H | 1.349 | 1.349 | 1.349 | [36 empty] | #N/A
Vrijstaand | Panel Plus | Nee | Jaga kleur | PPHF.01816034.klr/GR | 18 | 160 | 34 | 17 | 944.7907 | 27.0791 | [9 empty] | C05 | 2042 | PPHF1.01816034/GR |  | 2042 | 0 | 1825 | 1825 | 1825 | H | 1.452 | 1.452 | 1.452 | [36 empty] | #N/A
Vrijstaand | Panel Plus | Nee | Jaga kleur | PPHF.01818011.klr/GR | 18 | 180 | 11 | 5 | 396.9369 | 11.3768 | [9 empty] | C05 | 811 | PPHF1.01818011/GR |  | 811 | 0 | 699 | 699 | 699 | H | 1.248 | 1.248 | 1.248 | [36 empty] | #N/A
Vrijstaand | Panel Plus | Nee | Jaga kleur | PPHF.01818022.klr/GR | 18 | 180 | 22 | 9 | 610.7927 | 17.5062 | [9 empty] | C05 | 1383 | PPHF1.01818022/GR |  | 1383 | 0 | 1126 | 1126 | 1126 | H | 1.349 | 1.349 | 1.349 | [36 empty] | #N/A
Vrijstaand | Panel Plus | Nee | Jaga kleur | PPHF.01818034.klr/GR | 18 | 180 | 34 | 17 | 1062.8248 | 30.4622 | [9 empty] | C05 | 2200 | PPHF1.01818034/GR |  | 2200 | 0 | 2053 | 2053 | 2053 | H | 1.452 | 1.452 | 1.452 | [36 empty] | #N/A
Vrijstaand | Panel Plus | Nee | Jaga kleur | PPHF.01820011.klr/GR | 18 | 200 | 11 | 5 | 441.2303 | 12.6463 | [9 empty] | C05 | 866 | PPHF1.01820011/GR |  | 866 | 0 | 777 | 777 | 777 | H | 1.248 | 1.248 | 1.248 | [36 empty] | #N/A
Vrijstaand | Panel Plus | Nee | Jaga kleur | PPHF.01820022.klr/GR | 18 | 200 | 22 | 9 | 679.1407 | 19.4652 | [9 empty] | C05 | 1475 | PPHF1.01820022/GR |  | 1475 | 0 | 1252 | 1252 | 1252 | H | 1.349 | 1.349 | 1.349 | [36 empty] | #N/A
Vrijstaand | Panel Plus | Nee | Jaga kleur | PPHF.01820034.klr/GR | 18 | 200 | 34 | 17 | 1180.8589 | 33.8452 | [9 empty] | C05 | 2354 | PPHF1.01820034/GR |  | 2354 | 0 | 2281 | 2281 | 2281 | H | 1.452 | 1.452 | 1.452 | [36 empty] | #N/A
Vrijstaand | Panel Plus | Nee | Jaga kleur | PPHF.01822011.klr/GR | 18 | 220 | 11 | 5 | 485.5237 | 13.9158 | [9 empty] | C05 | 968 | PPHF1.01822011/GR |  | 968 | 0 | 855 | 855 | 855 | H | 1.248 | 1.248 | 1.248 | [36 empty] | #N/A
Vrijstaand | Panel Plus | Nee | Jaga kleur | PPHF.01822022.klr/GR | 18 | 220 | 22 | 9 | 746.9463 | 21.4086 | [9 empty] | C05 | 1614 | PPHF1.01822022/GR |  | 1614 | 0 | 1377 | 1377 | 1377 | H | 1.349 | 1.349 | 1.349 | [36 empty] | #N/A
Vrijstaand | Panel Plus | Nee | Jaga kleur | PPHF.01822034.klr/GR | 18 | 220 | 34 | 17 | 1298.893 | 37.2282 | [9 empty] | C05 | 2559 | PPHF1.01822034/GR |  | 2559 | 0 | 2509 | 2509 | 2509 | H | 1.452 | 1.452 | 1.452 | [36 empty] | #N/A
Vrijstaand | Panel Plus | Nee | Jaga kleur | PPHF.01824011.klr/GR | 18 | 240 | 11 | 5 | 529.2492 | 15.1691 | [9 empty] | C05 | 1023 | PPHF1.01824011/GR |  | 1023 | 0 | 932 | 932 | 932 | H | 1.248 | 1.248 | 1.248 | [36 empty] | #N/A
Vrijstaand | Panel Plus | Nee | Jaga kleur | PPHF.01824022.klr/GR | 18 | 240 | 22 | 9 | 814.7519 | 23.352 | [9 empty] | C05 | 1709 | PPHF1.01824022/GR |  | 1709 | 0 | 1502 | 1502 | 1502 | H | 1.349 | 1.349 | 1.349 | [36 empty] | #N/A
Vrijstaand | Panel Plus | Nee | Jaga kleur | PPHF.01824034.klr/GR | 18 | 240 | 34 | 17 | 1416.9272 | 40.6113 | [9 empty] | C05 | 2719 | PPHF1.01824034/GR |  | 2719 | 0 | 2737 | 2737 | 2737 | H | 1.452 | 1.452 | 1.452 | [36 empty] | #N/A
Vrijstaand | Panel Plus | Nee | Jaga kleur | PPHF.01826011.klr/GR | 18 | 260 | 11 | 5 | 573.5426 | 16.4386 | [9 empty] | C05 | 1077 | PPHF1.01826011/GR |  | 1077 | 0 | 1010 | 1010 | 1010 | H | 1.248 | 1.248 | 1.248 | [36 empty] | #N/A
Vrijstaand | Panel Plus | Nee | Jaga kleur | PPHF.01826022.klr/GR | 18 | 260 | 22 | 9 | 882.5575 | 25.2954 | [9 empty] | C05 | 1797 | PPHF1.01826022/GR |  | 1797 | 0 | 1627 | 1627 | 1627 | H | 1.349 | 1.349 | 1.349 | [36 empty] | #N/A
Vrijstaand | Panel Plus | Nee | Jaga kleur | PPHF.01826034.klr/GR | 18 | 260 | 34 | 17 | 1534.9613 | 43.9943 | [9 empty] | C05 | 2879 | PPHF1.01826034/GR |  | 2879 | 0 | 2965 | 2965 | 2965 | H | 1.452 | 1.452 | 1.452 | [36 empty] | #N/A
Vrijstaand | Panel Plus | Nee | Jaga kleur | PPHF.01828011.klr/GR | 18 | 280 | 11 | 5 | 617.836 | 17.7081 | [9 empty] | C05 | 1133 | PPHF1.01828011/GR |  | 1133 | 0 | 1088 | 1088 | 1088 | H | 1.248 | 1.248 | 1.248 | [36 empty] | #N/A
Vrijstaand | Panel Plus | Nee | Jaga kleur | PPHF.01828022.klr/GR | 18 | 280 | 22 | 9 | 950.3631 | 27.2388 | [9 empty] | C05 | 1890 | PPHF1.01828022/GR |  | 1890 | 0 | 1752 | 1752 | 1752 | H | 1.349 | 1.349 | 1.349 | [36 empty] | #N/A
Vrijstaand | Panel Plus | Nee | Jaga kleur | PPHF.01828034.klr/GR | 18 | 280 | 34 | 17 | 1652.9954 | 47.3773 | [9 empty] | C05 | 3037 | PPHF1.01828034/GR |  | 3037 | 0 | 3193 | 3193 | 3193 | H | 1.452 | 1.452 | 1.452 | [36 empty] | #N/A
Vrijstaand | Panel Plus | Nee | Jaga kleur | PPHF.01830011.klr/GR | 18 | 300 | 11 | 5 | 662.1294 | 18.9776 | [9 empty] | C05 | 1187 | PPHF1.01830011/GR |  | 1187 | 0 | 1166 | 1166 | 1166 | H | 1.248 | 1.248 | 1.248 | [36 empty] | #N/A
Vrijstaand | Panel Plus | Nee | Jaga kleur | PPHF.01830022.klr/GR | 18 | 300 | 22 | 9 | 1018.1687 | 29.1822 | [9 empty] | C05 | 1981 | PPHF1.01830022/GR |  | 1981 | 0 | 1877 | 1877 | 1877 | H | 1.349 | 1.349 | 1.349 | [36 empty] | #N/A
Vrijstaand | Panel Plus | Nee | Jaga kleur | PPHF.01830034.klr/GR | 18 | 300 | 34 | 17 | 1771.0295 | 50.7604 | [9 empty] | C05 | 3191 | PPHF1.01830034/GR |  | 3191 | 0 | 3421 | 3421 | 3421 | H | 1.452 | 1.452 | 1.452 | [36 empty] | #N/A
Vrijstaand | Panel Plus | Nee | Jaga kleur | PPHF.02406011.klr/GR | 24 | 60 | 11 | 5 | 161.8412 | 4.6386 | [9 empty] | C05 | 521 | PPHF1.02406011/GR |  | 521 | 0 | 285 | 285 | 285 | H | 1.248 | 1.248 | 1.248 | [36 empty] | #N/A
Vrijstaand | Panel Plus | Nee | Jaga kleur | PPHF.02406022.klr/GR | 24 | 60 | 22 | 9 | 258.7461 | 7.4161 | [9 empty] | C05 | 911 | PPHF1.02406022/GR |  | 911 | 0 | 477 | 477 | 477 | H | 1.349 | 1.349 | 1.349 | [36 empty] | #N/A
Vrijstaand | Panel Plus | Nee | Jaga kleur | PPHF.02406034.klr/GR | 24 | 60 | 34 | 17 | 452.9818 | 12.9831 | [9 empty] | C05 | 1454 | PPHF1.02406034/GR |  | 1454 | 0 | 875 | 875 | 875 | H | 1.452 | 1.452 | 1.452 | [36 empty] | #N/A
Vrijstaand | Panel Plus | Nee | Jaga kleur | PPHF.02408011.klr/GR | 24 | 80 | 11 | 5 | 215.7883 | 6.1848 | [9 empty] | C05 | 587 | PPHF1.02408011/GR |  | 587 | 0 | 380 | 380 | 380 | H | 1.248 | 1.248 | 1.248 | [36 empty] | #N/A
Vrijstaand | Panel Plus | Nee | Jaga kleur | PPHF.02408022.klr/GR | 24 | 80 | 22 | 9 | 344.9948 | 9.8881 | [9 empty] | C05 | 1024 | PPHF1.02408022/GR |  | 1024 | 0 | 636 | 636 | 636 | H | 1.349 | 1.349 | 1.349 | [36 empty] | #N/A
Vrijstaand | Panel Plus | Nee | Jaga kleur | PPHF.02408034.klr/GR | 24 | 80 | 34 | 17 | 603.6306 | 17.301 | [9 empty] | C05 | 1637 | PPHF1.02408034/GR |  | 1637 | 0 | 1166 | 1166 | 1166 | H | 1.452 | 1.452 | 1.452 | [36 empty] | #N/A
Vrijstaand | Panel Plus | Nee | Jaga kleur | PPHF.02410011.klr/GR | 24 | 100 | 11 | 5 | 269.7354 | 7.731 | [9 empty] | C05 | 651 | PPHF1.02410011/GR |  | 651 | 0 | 475 | 475 | 475 | H | 1.248 | 1.248 | 1.248 | [36 empty] | #N/A
Vrijstaand | Panel Plus | Nee | Jaga kleur | PPHF.02410022.klr/GR | 24 | 100 | 22 | 9 | 430.7011 | 12.3445 | [9 empty] | C05 | 1137 | PPHF1.02410022/GR |  | 1137 | 0 | 794 | 794 | 794 | H | 1.349 | 1.349 | 1.349 | [36 empty] | #N/A
Vrijstaand | Panel Plus | Nee | Jaga kleur | PPHF.02410034.klr/GR | 24 | 100 | 34 | 17 | 754.7972 | 21.6336 | [9 empty] | C05 | 1821 | PPHF1.02410034/GR |  | 1821 | 0 | 1458 | 1458 | 1458 | H | 1.452 | 1.452 | 1.452 | [36 empty] | #N/A
Vrijstaand | Panel Plus | Nee | Jaga kleur | PPHF.02412011.klr/GR | 24 | 120 | 11 | 5 | 323.6825 | 9.2772 | [9 empty] | C05 | 710 | PPHF1.02412011/GR |  | 710 | 0 | 570 | 570 | 570 | H | 1.248 | 1.248 | 1.248 | [36 empty] | #N/A
Vrijstaand | Panel Plus | Nee | Jaga kleur | PPHF.02412022.klr/GR | 24 | 120 | 22 | 9 | 516.9498 | 14.8166 | [9 empty] | C05 | 1237 | PPHF1.02412022/GR |  | 1237 | 0 | 953 | 953 | 953 | H | 1.349 | 1.349 | 1.349 | [36 empty] | #N/A
Vrijstaand | Panel Plus | Nee | Jaga kleur | PPHF.02412034.klr/GR | 24 | 120 | 34 | 17 | 905.446 | 25.9514 | [9 empty] | C05 | 2003 | PPHF1.02412034/GR |  | 2003 | 0 | 1749 | 1749 | 1749 | H | 1.452 | 1.452 | 1.452 | [36 empty] | #N/A
Vrijstaand | Panel Plus | Nee | Jaga kleur | PPHF.02414011.klr/GR | 24 | 140 | 11 | 5 | 377.6296 | 10.8234 | [9 empty] | C05 | 770 | PPHF1.02414011/GR |  | 770 | 0 | 665 | 665 | 665 | H | 1.248 | 1.248 | 1.248 | [36 empty] | #N/A
Vrijstaand | Panel Plus | Nee | Jaga kleur | PPHF.02414022.klr/GR | 24 | 140 | 22 | 9 | 603.1985 | 17.2886 | [9 empty] | C05 | 1337 | PPHF1.02414022/GR |  | 1337 | 0 | 1112 | 1112 | 1112 | H | 1.349 | 1.349 | 1.349 | [36 empty] | #N/A
Vrijstaand | Panel Plus | Nee | Jaga kleur | PPHF.02414034.klr/GR | 24 | 140 | 34 | 17 | 1056.6125 | 30.2841 | [9 empty] | C05 | 2186 | PPHF1.02414034/GR |  | 2186 | 0 | 2041 | 2041 | 2041 | H | 1.452 | 1.452 | 1.452 | [36 empty] | #N/A
Vrijstaand | Panel Plus | Nee | Jaga kleur | PPHF.02416011.klr/GR | 24 | 160 | 11 | 5 | 431.5766 | 12.3696 | [9 empty] | C05 | 829 | PPHF1.02416011/GR |  | 829 | 0 | 760 | 760 | 760 | H | 1.248 | 1.248 | 1.248 | [36 empty] | #N/A
Vrijstaand | Panel Plus | Nee | Jaga kleur | PPHF.02416022.klr/GR | 24 | 160 | 22 | 9 | 689.4472 | 19.7606 | [9 empty] | C05 | 1439 | PPHF1.02416022/GR |  | 1439 | 0 | 1271 | 1271 | 1271 | H | 1.349 | 1.349 | 1.349 | [36 empty] | #N/A
Vrijstaand | Panel Plus | Nee | Jaga kleur | PPHF.02416034.klr/GR | 24 | 160 | 34 | 17 | 1207.2613 | 34.6019 | [9 empty] | C05 | 2368 | PPHF1.02416034/GR |  | 2368 | 0 | 2332 | 2332 | 2332 | H | 1.452 | 1.452 | 1.452 | [36 empty] | #N/A
Vrijstaand | Panel Plus | Nee | Jaga kleur | PPHF.02418011.klr/GR | 24 | 180 | 11 | 5 | 485.5237 | 13.9158 | [9 empty] | C05 | 891 | PPHF1.02418011/GR |  | 891 | 0 | 855 | 855 | 855 | H | 1.248 | 1.248 | 1.248 | [36 empty] | #N/A
Vrijstaand | Panel Plus | Nee | Jaga kleur | PPHF.02418022.klr/GR | 24 | 180 | 22 | 9 | 775.6959 | 22.2326 | [9 empty] | C05 | 1542 | PPHF1.02418022/GR |  | 1542 | 0 | 1430 | 1430 | 1430 | H | 1.349 | 1.349 | 1.349 | [36 empty] | #N/A
Vrijstaand | Panel Plus | Nee | Jaga kleur | PPHF.02418034.klr/GR | 24 | 180 | 34 | 17 | 1358.4278 | 38.9346 | [9 empty] | C05 | 2551 | PPHF1.02418034/GR |  | 2551 | 0 | 2624 | 2624 | 2624 | H | 1.452 | 1.452 | 1.452 | [36 empty] | #N/A
Vrijstaand | Panel Plus | Nee | Jaga kleur | PPHF.02420011.klr/GR | 24 | 200 | 11 | 5 | 539.4708 | 15.462 | [9 empty] | C05 | 947 | PPHF1.02420011/GR |  | 947 | 0 | 950 | 950 | 950 | H | 1.248 | 1.248 | 1.248 | [36 empty] | #N/A
Vrijstaand | Panel Plus | Nee | Jaga kleur | PPHF.02420022.klr/GR | 24 | 200 | 22 | 9 | 861.9446 | 24.7046 | [9 empty] | C05 | 1640 | PPHF1.02420022/GR |  | 1640 | 0 | 1589 | 1589 | 1589 | H | 1.349 | 1.349 | 1.349 | [36 empty] | #N/A
Vrijstaand | Panel Plus | Nee | Jaga kleur | PPHF.02420034.klr/GR | 24 | 200 | 34 | 17 | 1509.0766 | 43.2524 | [9 empty] | C05 | 2733 | PPHF1.02420034/GR |  | 2733 | 0 | 2915 | 2915 | 2915 | H | 1.452 | 1.452 | 1.452 | [36 empty] | #N/A
Vrijstaand | Panel Plus | Nee | Jaga kleur | PPHF.02422011.klr/GR | 24 | 220 | 11 | 5 | 593.4179 | 17.0083 | [9 empty] | C05 | 1052 | PPHF1.02422011/GR |  | 1052 | 0 | 1045 | 1045 | 1045 | H | 1.248 | 1.248 | 1.248 | [36 empty] | #N/A
Vrijstaand | Panel Plus | Nee | Jaga kleur | PPHF.02422022.klr/GR | 24 | 220 | 22 | 9 | 948.1933 | 27.1766 | [9 empty] | C05 | 1789 | PPHF1.02422022/GR |  | 1789 | 0 | 1748 | 1748 | 1748 | H | 1.349 | 1.349 | 1.349 | [36 empty] | #N/A
Vrijstaand | Panel Plus | Nee | Jaga kleur | PPHF.02422034.klr/GR | 24 | 220 | 34 | 17 | 1660.2431 | 47.5851 | [9 empty] | C05 | 2960 | PPHF1.02422034/GR |  | 2960 | 0 | 3207 | 3207 | 3207 | H | 1.452 | 1.452 | 1.452 | [36 empty] | #N/A
Vrijstaand | Panel Plus | Nee | Jaga kleur | PPHF.02424011.klr/GR | 24 | 240 | 11 | 5 | 647.365 | 18.5545 | [9 empty] | C05 | 1113 | PPHF1.02424011/GR |  | 1113 | 0 | 1140 | 1140 | 1140 | H | 1.248 | 1.248 | 1.248 | [36 empty] | #N/A
Vrijstaand | Panel Plus | Nee | Jaga kleur | PPHF.02424022.klr/GR | 24 | 240 | 22 | 9 | 1034.442 | 29.6487 | [9 empty] | C05 | 1893 | PPHF1.02424022/GR |  | 1893 | 0 | 1907 | 1907 | 1907 | H | 1.349 | 1.349 | 1.349 | [36 empty] | #N/A
Vrijstaand | Panel Plus | Nee | Jaga kleur | PPHF.02424034.klr/GR | 24 | 240 | 34 | 17 | 1810.8919 | 51.9029 | [9 empty] | C05 | 3142 | PPHF1.02424034/GR |  | 3142 | 0 | 3498 | 3498 | 3498 | H | 1.452 | 1.452 | 1.452 | [36 empty] | #N/A
Vrijstaand | Panel Plus | Nee | Jaga kleur | PPHF.02426011.klr/GR | 24 | 260 | 11 | 5 | 701.312 | 20.1007 | [9 empty] | C05 | 1171 | PPHF1.02426011/GR |  | 1171 | 0 | 1235 | 1235 | 1235 | H | 1.248 | 1.248 | 1.248 | [36 empty] | #N/A
Vrijstaand | Panel Plus | Nee | Jaga kleur | PPHF.02426022.klr/GR | 24 | 260 | 22 | 9 | 1120.1483 | 32.1051 | [9 empty] | C05 | 1988 | PPHF1.02426022/GR |  | 1988 | 0 | 2065 | 2065 | 2065 | H | 1.349 | 1.349 | 1.349 | [36 empty] | #N/A
Vrijstaand | Panel Plus | Nee | Jaga kleur | PPHF.02426034.klr/GR | 24 | 260 | 34 | 17 | 1962.0585 | 56.2356 | [9 empty] | C05 | 3325 | PPHF1.02426034/GR |  | 3325 | 0 | 3790 | 3790 | 3790 | H | 1.452 | 1.452 | 1.452 | [36 empty] | #N/A
Vrijstaand | Panel Plus | Nee | Jaga kleur | PPHF.02428011.klr/GR | 24 | 280 | 11 | 5 | 755.2591 | 21.6469 | [9 empty] | C05 | 1229 | PPHF1.02428011/GR |  | 1229 | 0 | 1330 | 1330 | 1330 | H | 1.248 | 1.248 | 1.248 | [36 empty] | #N/A
Vrijstaand | Panel Plus | Nee | Jaga kleur | PPHF.02428022.klr/GR | 24 | 280 | 22 | 9 | 1206.397 | 34.5772 | [9 empty] | C05 | 2089 | PPHF1.02428022/GR |  | 2089 | 0 | 2224 | 2224 | 2224 | H | 1.349 | 1.349 | 1.349 | [36 empty] | #N/A
Vrijstaand | Panel Plus | Nee | Jaga kleur | PPHF.02428034.klr/GR | 24 | 280 | 34 | 17 | 2112.7073 | 60.5534 | [9 empty] | C05 | 3507 | PPHF1.02428034/GR |  | 3507 | 0 | 4081 | 4081 | 4081 | H | 1.452 | 1.452 | 1.452 | [36 empty] | #N/A
Vrijstaand | Panel Plus | Nee | Jaga kleur | PPHF.02430011.klr/GR | 24 | 300 | 11 | 5 | 809.2062 | 23.1931 | [9 empty] | C05 | 1292 | PPHF1.02430011/GR |  | 1292 | 0 | 1425 | 1425 | 1425 | H | 1.248 | 1.248 | 1.248 | [36 empty] | #N/A
Vrijstaand | Panel Plus | Nee | Jaga kleur | PPHF.02430022.klr/GR | 24 | 300 | 22 | 9 | 1292.6457 | 37.0492 | [9 empty] | C05 | 2191 | PPHF1.02430022/GR |  | 2191 | 0 | 2383 | 2383 | 2383 | H | 1.349 | 1.349 | 1.349 | [36 empty] | #N/A
Vrijstaand | Panel Plus | Nee | Jaga kleur | PPHF.02430034.klr/GR | 24 | 300 | 34 | 17 | 2263.8738 | 64.886 | [9 empty] | C05 | 3691 | PPHF1.02430034/GR |  | 3691 | 0 | 4373 | 4373 | 4373 | H | 1.452 | 1.452 | 1.452 | [36 empty] | #N/A
Vrijstaand | Panel Plus | Nee | Jaga kleur | PPHF.03106011.klr/GR | 31 | 60 | 11 | 5 | 189.6666 | 5.4361 | [9 empty] | C05 | 593 | PPHF1.03106011/GR |  | 593 | 0 | 334 | 334 | 334 | H | 1.248 | 1.248 | 1.248 | [36 empty] | #N/A
Vrijstaand | Panel Plus | Nee | Jaga kleur | PPHF.03106022.klr/GR | 31 | 60 | 22 | 9 | 309.7359 | 8.8775 | [9 empty] | C05 | 1057 | PPHF1.03106022/GR |  | 1057 | 0 | 571 | 571 | 571 | H | 1.349 | 1.349 | 1.349 | [36 empty] | #N/A
Vrijstaand | Panel Plus | Nee | Jaga kleur | PPHF.03106034.klr/GR | 31 | 60 | 34 | 17 | 527.251 | 15.1118 | [9 empty] | C05 | 1663 | PPHF1.03106034/GR |  | 1663 | 0 | 1018 | 1018 | 1018 | H | 1.451 | 1.451 | 1.451 | [36 empty] | #N/A
Vrijstaand | Panel Plus | Nee | Jaga kleur | PPHF.03108011.klr/GR | 31 | 80 | 11 | 5 | 252.6995 | 7.2427 | [9 empty] | C05 | 668 | PPHF1.03108011/GR |  | 668 | 0 | 445 | 445 | 445 | H | 1.248 | 1.248 | 1.248 | [36 empty] | #N/A
Vrijstaand | Panel Plus | Nee | Jaga kleur | PPHF.03108022.klr/GR | 31 | 80 | 22 | 9 | 412.8004 | 11.8315 | [9 empty] | C05 | 1191 | PPHF1.03108022/GR |  | 1191 | 0 | 761 | 761 | 761 | H | 1.349 | 1.349 | 1.349 | [36 empty] | #N/A
Vrijstaand | Panel Plus | Nee | Jaga kleur | PPHF.03108034.klr/GR | 31 | 80 | 34 | 17 | 702.8287 | 20.1441 | [9 empty] | C05 | 1867 | PPHF1.03108034/GR |  | 1867 | 0 | 1357 | 1357 | 1357 | H | 1.451 | 1.451 | 1.451 | [36 empty] | #N/A
Vrijstaand | Panel Plus | Nee | Jaga kleur | PPHF.03110011.klr/GR | 31 | 100 | 11 | 5 | 315.7324 | 9.0494 | [9 empty] | C05 | 744 | PPHF1.03110011/GR |  | 744 | 0 | 556 | 556 | 556 | H | 1.248 | 1.248 | 1.248 | [36 empty] | #N/A
Vrijstaand | Panel Plus | Nee | Jaga kleur | PPHF.03110022.klr/GR | 31 | 100 | 22 | 9 | 515.8649 | 14.7855 | [9 empty] | C05 | 1324 | PPHF1.03110022/GR |  | 1324 | 0 | 951 | 951 | 951 | H | 1.349 | 1.349 | 1.349 | [36 empty] | #N/A
Vrijstaand | Panel Plus | Nee | Jaga kleur | PPHF.03110034.klr/GR | 31 | 100 | 34 | 17 | 878.9243 | 25.1913 | [9 empty] | C05 | 2075 | PPHF1.03110034/GR |  | 2075 | 0 | 1697 | 1697 | 1697 | H | 1.451 | 1.451 | 1.451 | [36 empty] | #N/A
Vrijstaand | Panel Plus | Nee | Jaga kleur | PPHF.03112011.klr/GR | 31 | 120 | 11 | 5 | 379.3331 | 10.8723 | [9 empty] | C05 | 811 | PPHF1.03112011/GR |  | 811 | 0 | 668 | 668 | 668 | H | 1.248 | 1.248 | 1.248 | [36 empty] | #N/A
Vrijstaand | Panel Plus | Nee | Jaga kleur | PPHF.03112022.klr/GR | 31 | 120 | 22 | 9 | 619.4718 | 17.755 | [9 empty] | C05 | 1444 | PPHF1.03112022/GR |  | 1444 | 0 | 1142 | 1142 | 1142 | H | 1.349 | 1.349 | 1.349 | [36 empty] | #N/A
Vrijstaand | Panel Plus Bankradiator | Nee | Jaga kleur | PPHF.03112034.klr/BE | 31 | 120 | 34 | 17 | 1244.2115 | 35.661 | [9 empty] | C05 | 2395 | PPHF1.03112034/BE |  | 2395 | 0 | 2199 | 2199 | 2199 | H | 1.256 | 1.256 | 1.256 | [36 empty] | #N/A
Vrijstaand | Panel Plus | Nee | Jaga kleur | PPHF.03112034.klr/GR | 31 | 120 | 34 | 17 | 1054.502 | 30.2236 | [9 empty] | C05 | 2280 | PPHF1.03112034/GR |  | 2280 | 0 | 2036 | 2036 | 2036 | H | 1.451 | 1.451 | 1.451 | [36 empty] | #N/A
Vrijstaand | Panel Plus | Nee | Jaga kleur | PPHF.03114011.klr/GR | 31 | 140 | 11 | 5 | 442.3661 | 12.6789 | [9 empty] | C05 | 887 | PPHF1.03114011/GR |  | 887 | 0 | 779 | 779 | 779 | H | 1.248 | 1.248 | 1.248 | [36 empty] | #N/A
Vrijstaand | Panel Plus | Nee | Jaga kleur | PPHF.03114022.klr/GR | 31 | 140 | 22 | 9 | 722.5363 | 20.709 | [9 empty] | C05 | 1578 | PPHF1.03114022/GR |  | 1578 | 0 | 1332 | 1332 | 1332 | H | 1.349 | 1.349 | 1.349 | [36 empty] | #N/A
Vrijstaand | Panel Plus | Nee | Jaga kleur | PPHF.03114034.klr/GR | 31 | 140 | 34 | 17 | 1230.0797 | 35.2559 | [9 empty] | C05 | 2486 | PPHF1.03114034/GR |  | 2486 | 0 | 2375 | 2375 | 2375 | H | 1.451 | 1.451 | 1.451 | [36 empty] | #N/A
Vrijstaand | Panel Plus | Nee | Jaga kleur | PPHF.03116011.klr/GR | 31 | 160 | 11 | 5 | 505.399 | 14.4855 | [9 empty] | C05 | 960 | PPHF1.03116011/GR |  | 960 | 0 | 890 | 890 | 890 | H | 1.248 | 1.248 | 1.248 | [36 empty] | #N/A
Vrijstaand | Panel Plus | Nee | Jaga kleur | PPHF.03116022.klr/GR | 31 | 160 | 22 | 9 | 825.6008 | 23.663 | [9 empty] | C05 | 1704 | PPHF1.03116022/GR |  | 1704 | 0 | 1522 | 1522 | 1522 | H | 1.349 | 1.349 | 1.349 | [36 empty] | #N/A
Vrijstaand | Panel Plus Bankradiator | Nee | Jaga kleur | PPHF.03116034.klr/BE | 31 | 160 | 34 | 17 | 1658.9486 | 47.548 | [9 empty] | C05 | 2852 | PPHF1.03116034/BE |  | 2852 | 0 | 2932 | 2932 | 2932 | H | 1.256 | 1.256 | 1.256 | [36 empty] | #N/A
Vrijstaand | Panel Plus | Nee | Jaga kleur | PPHF.03116034.klr/GR | 31 | 160 | 34 | 17 | 1406.1754 | 40.3031 | [9 empty] | C05 | 2693 | PPHF1.03116034/GR |  | 2693 | 0 | 2715 | 2715 | 2715 | H | 1.451 | 1.451 | 1.451 | [36 empty] | #N/A
Vrijstaand | Panel Plus | Nee | Jaga kleur | PPHF.03118011.klr/GR | 31 | 180 | 11 | 5 | 568.4319 | 16.2921 | [9 empty] | C05 | 1032 | PPHF1.03118011/GR |  | 1032 | 0 | 1001 | 1001 | 1001 | H | 1.248 | 1.248 | 1.248 | [36 empty] | #N/A
Vrijstaand | Panel Plus | Nee | Jaga kleur | PPHF.03118022.klr/GR | 31 | 180 | 22 | 9 | 929.2077 | 26.6325 | [9 empty] | C05 | 1830 | PPHF1.03118022/GR |  | 1830 | 0 | 1713 | 1713 | 1713 | H | 1.349 | 1.349 | 1.349 | [36 empty] | #N/A
Vrijstaand | Panel Plus | Nee | Jaga kleur | PPHF.03118034.klr/GR | 31 | 180 | 34 | 17 | 1581.7531 | 45.3354 | [9 empty] | C05 | 2898 | PPHF1.03118034/GR |  | 2898 | 0 | 3054 | 3054 | 3054 | H | 1.451 | 1.451 | 1.451 | [36 empty] | #N/A
Vrijstaand | Panel Plus | Nee | Jaga kleur | PPHF.03120011.klr/GR | 31 | 200 | 11 | 5 | 632.0326 | 18.115 | [9 empty] | C05 | 1103 | PPHF1.03120011/GR |  | 1103 | 0 | 1113 | 1113 | 1113 | H | 1.248 | 1.248 | 1.248 | [36 empty] | #N/A
Vrijstaand | Panel Plus | Nee | Jaga kleur | PPHF.03120022.klr/GR | 31 | 200 | 22 | 9 | 1032.2722 | 29.5865 | [9 empty] | C05 | 1957 | PPHF1.03120022/GR |  | 1957 | 0 | 1903 | 1903 | 1903 | H | 1.349 | 1.349 | 1.349 | [36 empty] | #N/A
Vrijstaand | Panel Plus Bankradiator | Nee | Jaga kleur | PPHF.03120034.klr/BE | 31 | 200 | 34 | 17 | 2073.6858 | 59.435 | [9 empty] | C05 | 3264 | PPHF1.03120034/BE |  | 3264 | 0 | 3665 | 3665 | 3665 | H | 1.256 | 1.256 | 1.256 | [36 empty] | #N/A
Vrijstaand | Panel Plus | Nee | Jaga kleur | PPHF.03120034.klr/GR | 31 | 200 | 34 | 17 | 1757.3308 | 50.3677 | [9 empty] | C05 | 3105 | PPHF1.03120034/GR |  | 3105 | 0 | 3393 | 3393 | 3393 | H | 1.451 | 1.451 | 1.451 | [36 empty] | #N/A
Vrijstaand | Panel Plus | Nee | Jaga kleur | PPHF.03122011.klr/GR | 31 | 220 | 11 | 5 | 695.0655 | 19.9216 | [9 empty] | C05 | 1221 | PPHF1.03122011/GR |  | 1221 | 0 | 1224 | 1224 | 1224 | H | 1.248 | 1.248 | 1.248 | [36 empty] | #N/A
Vrijstaand | Panel Plus | Nee | Jaga kleur | PPHF.03122022.klr/GR | 31 | 220 | 22 | 9 | 1135.3367 | 32.5405 | [9 empty] | C05 | 2130 | PPHF1.03122022/GR |  | 2130 | 0 | 2093 | 2093 | 2093 | H | 1.349 | 1.349 | 1.349 | [36 empty] | #N/A
Vrijstaand | Panel Plus | Nee | Jaga kleur | PPHF.03122034.klr/GR | 31 | 220 | 34 | 17 | 1933.4264 | 55.4149 | [9 empty] | C05 | 3353 | PPHF1.03122034/GR |  | 3353 | 0 | 3733 | 3733 | 3733 | H | 1.451 | 1.451 | 1.451 | [36 empty] | #N/A
Vrijstaand | Panel Plus | Nee | Jaga kleur | PPHF.03124011.klr/GR | 31 | 240 | 11 | 5 | 758.0984 | 21.7282 | [9 empty] | C05 | 1293 | PPHF1.03124011/GR |  | 1293 | 0 | 1335 | 1335 | 1335 | H | 1.248 | 1.248 | 1.248 | [36 empty] | #N/A
Vrijstaand | Panel Plus | Nee | Jaga kleur | PPHF.03124022.klr/GR | 31 | 240 | 22 | 9 | 1238.4012 | 35.4944 | [9 empty] | C05 | 2258 | PPHF1.03124022/GR |  | 2258 | 0 | 2283 | 2283 | 2283 | H | 1.349 | 1.349 | 1.349 | [36 empty] | #N/A
Vrijstaand | Panel Plus Bankradiator | Nee | Jaga kleur | PPHF.03124034.klr/BE | 31 | 240 | 34 | 17 | 2488.423 | 71.322 | [9 empty] | C05 | 3719 | PPHF1.03124034/BE |  | 3719 | 0 | 4398 | 4398 | 4398 | H | 1.256 | 1.256 | 1.256 | [36 empty] | #N/A
Vrijstaand | Panel Plus | Nee | Jaga kleur | PPHF.03124034.klr/GR | 31 | 240 | 34 | 17 | 2109.0041 | 60.4472 | [9 empty] | C05 | 3560 | PPHF1.03124034/GR |  | 3560 | 0 | 4072 | 4072 | 4072 | H | 1.451 | 1.451 | 1.451 | [36 empty] | #N/A
Vrijstaand | Panel Plus | Nee | Jaga kleur | PPHF.03126011.klr/GR | 31 | 260 | 11 | 5 | 821.1313 | 23.5349 | [9 empty] | C05 | 1361 | PPHF1.03126011/GR |  | 1361 | 0 | 1446 | 1446 | 1446 | H | 1.248 | 1.248 | 1.248 | [36 empty] | #N/A
Vrijstaand | Panel Plus | Nee | Jaga kleur | PPHF.03126022.klr/GR | 31 | 260 | 22 | 9 | 1342.0081 | 38.464 | [9 empty] | C05 | 2381 | PPHF1.03126022/GR |  | 2381 | 0 | 2474 | 2474 | 2474 | H | 1.349 | 1.349 | 1.349 | [36 empty] | #N/A
Vrijstaand | Panel Plus | Nee | Jaga kleur | PPHF.03126034.klr/GR | 31 | 260 | 34 | 17 | 2284.5818 | 65.4796 | [9 empty] | C05 | 3766 | PPHF1.03126034/GR |  | 3766 | 0 | 4411 | 4411 | 4411 | H | 1.451 | 1.451 | 1.451 | [36 empty] | #N/A
Vrijstaand | Panel Plus | Nee | Jaga kleur | PPHF.03128011.klr/GR | 31 | 280 | 11 | 5 | 884.7321 | 25.3578 | [9 empty] | C05 | 1434 | PPHF1.03128011/GR |  | 1434 | 0 | 1558 | 1558 | 1558 | H | 1.248 | 1.248 | 1.248 | [36 empty] | #N/A
Vrijstaand | Panel Plus | Nee | Jaga kleur | PPHF.03128022.klr/GR | 31 | 280 | 22 | 9 | 1445.0726 | 41.418 | [9 empty] | C05 | 2507 | PPHF1.03128022/GR |  | 2507 | 0 | 2664 | 2664 | 2664 | H | 1.349 | 1.349 | 1.349 | [36 empty] | #N/A
Vrijstaand | Panel Plus Bankradiator | Nee | Jaga kleur | PPHF.03128034.klr/BE | 31 | 280 | 34 | 17 | 2903.1601 | 83.2089 | [9 empty] | C05 | 4177 | PPHF1.03128034/BE |  | 4177 | 0 | 5131 | 5131 | 5131 | H | 1.256 | 1.256 | 1.256 | [36 empty] | #N/A
Vrijstaand | Panel Plus | Nee | Jaga kleur | PPHF.03128034.klr/GR | 31 | 280 | 34 | 17 | 2460.6774 | 70.5267 | [9 empty] | C05 | 3971 | PPHF1.03128034/GR |  | 3971 | 0 | 4751 | 4751 | 4751 | H | 1.451 | 1.451 | 1.451 | [36 empty] | #N/A
Vrijstaand | Panel Plus | Nee | Jaga kleur | PPHF.03130011.klr/GR | 31 | 300 | 11 | 5 | 947.765 | 27.1644 | [9 empty] | C05 | 1608 | PPHF1.03130011/GR |  | 1608 | 0 | 1669 | 1669 | 1669 | H | 1.248 | 1.248 | 1.248 | [36 empty] | #N/A
Vrijstaand | Panel Plus | Nee | Jaga kleur | PPHF.03130022.klr/GR | 31 | 300 | 22 | 9 | 1548.1371 | 44.3719 | [9 empty] | C05 | 2633 | PPHF1.03130022/GR |  | 2633 | 0 | 2854 | 2854 | 2854 | H | 1.349 | 1.349 | 1.349 | [36 empty] | #N/A
Vrijstaand | Panel Plus | Nee | Jaga kleur | PPHF.03130034.klr/GR | 31 | 300 | 34 | 17 | 2636.2551 | 75.559 | [9 empty] | C05 | 4179 | PPHF1.03130034/GR |  | 4179 | 0 | 5090 | 5090 | 5090 | H | 1.451 | 1.451 | 1.451 | [36 empty] | #N/A
Horizontaal Wand | Panel Plus | Nee | Jaga kleur | PPHW.01210011.klr/GR | 12 | 100 | 11 | 5 | 149.8342 | 4.2945 | [9 empty] | C05 | 474 | PPHW1.01210011/GR |  | 474 | 0 | 261 | 261 | 261 | H | 1.224 | 1.224 | 1.224 | [36 empty] | #N/A
Horizontaal Wand | Panel Plus | Nee | Jaga kleur | PPHW.01210022.klr/GR | 12 | 100 | 22 | 9 | 262.767 | 7.5313 | [9 empty] | C05 | 855 | PPHW1.01210022/GR |  | 855 | 0 | 454 | 454 | 454 | H | 1.206 | 1.206 | 1.206 | [36 empty] | #N/A
Horizontaal Wand | Panel Plus | Nee | Jaga kleur | PPHW.01210034.klr/GR | 12 | 100 | 34 | 17 | 389.3055 | 11.1581 | [9 empty] | C05 | 1369 | PPHW1.01210034/GR |  | 1369 | 0 | 752 | 752 | 752 | H | 1.452 | 1.452 | 1.452 | [36 empty] | #N/A
Horizontaal Wand | Panel Plus | Nee | Jaga kleur | PPHW.01212011.klr/GR | 12 | 120 | 11 | 5 | 179.6862 | 5.1501 | [9 empty] | C05 | 525 | PPHW1.01212011/GR |  | 525 | 0 | 313 | 313 | 313 | H | 1.224 | 1.224 | 1.224 | [36 empty] | #N/A
Horizontaal Wand | Panel Plus | Nee | Jaga kleur | PPHW.01212022.klr/GR | 12 | 120 | 22 | 9 | 315.4361 | 9.0409 | [9 empty] | C05 | 936 | PPHW1.01212022/GR |  | 936 | 0 | 545 | 545 | 545 | H | 1.206 | 1.206 | 1.206 | [36 empty] | #N/A
Horizontaal Wand | Panel Plus | Nee | Jaga kleur | PPHW.01212034.klr/GR | 12 | 120 | 34 | 17 | 467.4773 | 13.3986 | [9 empty] | C05 | 1513 | PPHW1.01212034/GR |  | 1513 | 0 | 903 | 903 | 903 | H | 1.452 | 1.452 | 1.452 | [36 empty] | #N/A
Horizontaal Wand | Panel Plus | Nee | Jaga kleur | PPHW.01214011.klr/GR | 12 | 140 | 11 | 5 | 209.5382 | 6.0057 | [9 empty] | C05 | 580 | PPHW1.01214011/GR |  | 580 | 0 | 365 | 365 | 365 | H | 1.224 | 1.224 | 1.224 | [36 empty] | #N/A
Horizontaal Wand | Panel Plus | Nee | Jaga kleur | PPHW.01214022.klr/GR | 12 | 140 | 22 | 9 | 367.5265 | 10.5339 | [9 empty] | C05 | 1028 | PPHW1.01214022/GR |  | 1028 | 0 | 635 | 635 | 635 | H | 1.206 | 1.206 | 1.206 | [36 empty] | #N/A
Horizontaal Wand | Panel Plus | Nee | Jaga kleur | PPHW.01214034.klr/GR | 12 | 140 | 34 | 17 | 545.1313 | 15.6243 | [9 empty] | C05 | 1664 | PPHW1.01214034/GR |  | 1664 | 0 | 1053 | 1053 | 1053 | H | 1.452 | 1.452 | 1.452 | [36 empty] | #N/A
Horizontaal Wand | Panel Plus | Nee | Jaga kleur | PPHW.01216011.klr/GR | 12 | 160 | 11 | 5 | 239.3902 | 6.8613 | [9 empty] | C05 | 633 | PPHW1.01216011/GR |  | 633 | 0 | 417 | 417 | 417 | H | 1.224 | 1.224 | 1.224 | [36 empty] | #N/A
Horizontaal Wand | Panel Plus | Nee | Jaga kleur | PPHW.01216022.klr/GR | 12 | 160 | 22 | 9 | 420.1957 | 12.0434 | [9 empty] | C05 | 1112 | PPHW1.01216022/GR |  | 1112 | 0 | 726 | 726 | 726 | H | 1.206 | 1.206 | 1.206 | [36 empty] | #N/A
Horizontaal Wand | Panel Plus | Nee | Jaga kleur | PPHW.01216034.klr/GR | 12 | 160 | 34 | 17 | 623.303 | 17.8648 | [9 empty] | C05 | 1816 | PPHW1.01216034/GR |  | 1816 | 0 | 1204 | 1204 | 1204 | H | 1.452 | 1.452 | 1.452 | [36 empty] | #N/A
Horizontaal Wand | Panel Plus | Nee | Jaga kleur | PPHW.01218011.klr/GR | 12 | 180 | 11 | 5 | 269.2423 | 7.7169 | [9 empty] | C05 | 690 | PPHW1.01218011/GR |  | 690 | 0 | 469 | 469 | 469 | H | 1.224 | 1.224 | 1.224 | [36 empty] | #N/A
Horizontaal Wand | Panel Plus | Nee | Jaga kleur | PPHW.01218022.klr/GR | 12 | 180 | 22 | 9 | 472.8648 | 13.553 | [9 empty] | C05 | 1202 | PPHW1.01218022/GR |  | 1202 | 0 | 817 | 817 | 817 | H | 1.206 | 1.206 | 1.206 | [36 empty] | #N/A
Horizontaal Wand | Panel Plus | Nee | Jaga kleur | PPHW.01218034.klr/GR | 12 | 180 | 34 | 17 | 700.957 | 20.0905 | [9 empty] | C05 | 1967 | PPHW1.01218034/GR |  | 1967 | 0 | 1354 | 1354 | 1354 | H | 1.452 | 1.452 | 1.452 | [36 empty] | #N/A
Horizontaal Wand | Panel Plus | Nee | Jaga kleur | PPHW.01220011.klr/GR | 12 | 200 | 11 | 5 | 299.0943 | 8.5725 | [9 empty] | C05 | 740 | PPHW1.01220011/GR |  | 740 | 0 | 521 | 521 | 521 | H | 1.224 | 1.224 | 1.224 | [36 empty] | #N/A
Horizontaal Wand | Panel Plus | Nee | Jaga kleur | PPHW.01220022.klr/GR | 12 | 200 | 22 | 9 | 525.534 | 15.0626 | [9 empty] | C05 | 1288 | PPHW1.01220022/GR |  | 1288 | 0 | 908 | 908 | 908 | H | 1.206 | 1.206 | 1.206 | [36 empty] | #N/A
Horizontaal Wand | Panel Plus | Nee | Jaga kleur | PPHW.01220034.klr/GR | 12 | 200 | 34 | 17 | 779.1288 | 22.331 | [9 empty] | C05 | 2114 | PPHW1.01220034/GR |  | 2114 | 0 | 1505 | 1505 | 1505 | H | 1.452 | 1.452 | 1.452 | [36 empty] | #N/A
Horizontaal Wand | Panel Plus | Nee | Jaga kleur | PPHW.01222011.klr/GR | 12 | 220 | 11 | 5 | 328.9463 | 9.4281 | [9 empty] | C05 | 794 | PPHW1.01222011/GR |  | 794 | 0 | 573 | 573 | 573 | H | 1.224 | 1.224 | 1.224 | [36 empty] | #N/A
Horizontaal Wand | Panel Plus | Nee | Jaga kleur | PPHW.01222022.klr/GR | 12 | 220 | 22 | 9 | 577.6244 | 16.5556 | [9 empty] | C05 | 1372 | PPHW1.01222022/GR |  | 1372 | 0 | 998 | 998 | 998 | H | 1.206 | 1.206 | 1.206 | [36 empty] | #N/A
Horizontaal Wand | Panel Plus | Nee | Jaga kleur | PPHW.01222034.klr/GR | 12 | 220 | 34 | 17 | 856.7828 | 24.5567 | [9 empty] | C05 | 2265 | PPHW1.01222034/GR |  | 2265 | 0 | 1655 | 1655 | 1655 | H | 1.452 | 1.452 | 1.452 | [36 empty] | #N/A
Horizontaal Wand | Panel Plus | Nee | Jaga kleur | PPHW.01224011.klr/GR | 12 | 240 | 11 | 5 | 358.7983 | 10.2837 | [9 empty] | C05 | 849 | PPHW1.01224011/GR |  | 849 | 0 | 625 | 625 | 625 | H | 1.224 | 1.224 | 1.224 | [36 empty] | #N/A
Horizontaal Wand | Panel Plus | Nee | Jaga kleur | PPHW.01224022.klr/GR | 12 | 240 | 22 | 9 | 630.2935 | 18.0652 | [9 empty] | C05 | 1462 | PPHW1.01224022/GR |  | 1462 | 0 | 1089 | 1089 | 1089 | H | 1.206 | 1.206 | 1.206 | [36 empty] | #N/A
Horizontaal Wand | Panel Plus | Nee | Jaga kleur | PPHW.01224034.klr/GR | 12 | 240 | 34 | 17 | 934.9545 | 26.7972 | [9 empty] | C05 | 2416 | PPHW1.01224034/GR |  | 2416 | 0 | 1806 | 1806 | 1806 | H | 1.452 | 1.452 | 1.452 | [36 empty] | #N/A
Horizontaal Wand | Panel Plus | Nee | Jaga kleur | PPHW.01226011.klr/GR | 12 | 260 | 11 | 5 | 388.6504 | 11.1393 | [9 empty] | C05 | 903 | PPHW1.01226011/GR |  | 903 | 0 | 677 | 677 | 677 | H | 1.224 | 1.224 | 1.224 | [36 empty] | #N/A
Horizontaal Wand | Panel Plus | Nee | Jaga kleur | PPHW.01226022.klr/GR | 12 | 260 | 22 | 9 | 682.9627 | 19.5747 | [9 empty] | C05 | 1551 | PPHW1.01226022/GR |  | 1551 | 0 | 1180 | 1180 | 1180 | H | 1.206 | 1.206 | 1.206 | [36 empty] | #N/A
Horizontaal Wand | Panel Plus | Nee | Jaga kleur | PPHW.01226034.klr/GR | 12 | 260 | 34 | 17 | 1012.6085 | 29.0229 | [9 empty] | C05 | 2569 | PPHW1.01226034/GR |  | 2569 | 0 | 1956 | 1956 | 1956 | H | 1.452 | 1.452 | 1.452 | [36 empty] | #N/A
Horizontaal Wand | Panel Plus | Nee | Jaga kleur | PPHW.01228011.klr/GR | 12 | 280 | 11 | 5 | 418.5024 | 11.9949 | [9 empty] | C05 | 956 | PPHW1.01228011/GR |  | 956 | 0 | 729 | 729 | 729 | H | 1.224 | 1.224 | 1.224 | [36 empty] | #N/A
Horizontaal Wand | Panel Plus | Nee | Jaga kleur | PPHW.01228022.klr/GR | 12 | 280 | 22 | 9 | 735.6318 | 21.0843 | [9 empty] | C05 | 1635 | PPHW1.01228022/GR |  | 1635 | 0 | 1271 | 1271 | 1271 | H | 1.206 | 1.206 | 1.206 | [36 empty] | #N/A
Horizontaal Wand | Panel Plus | Nee | Jaga kleur | PPHW.01228034.klr/GR | 12 | 280 | 34 | 17 | 1090.2626 | 31.2486 | [9 empty] | C05 | 2712 | PPHW1.01228034/GR |  | 2712 | 0 | 2106 | 2106 | 2106 | H | 1.452 | 1.452 | 1.452 | [36 empty] | #N/A
Horizontaal Wand | Panel Plus | Nee | Jaga kleur | PPHW.01230011.klr/GR | 12 | 300 | 11 | 5 | 448.9285 | 12.867 | [9 empty] | C05 | 1010 | PPHW1.01230011/GR |  | 1010 | 0 | 782 | 782 | 782 | H | 1.224 | 1.224 | 1.224 | [36 empty] | #N/A
Horizontaal Wand | Panel Plus | Nee | Jaga kleur | PPHW.01230022.klr/GR | 12 | 300 | 22 | 9 | 787.7222 | 22.5773 | [9 empty] | C05 | 1723 | PPHW1.01230022/GR |  | 1723 | 0 | 1361 | 1361 | 1361 | H | 1.206 | 1.206 | 1.206 | [36 empty] | #N/A
Horizontaal Wand | Panel Plus | Nee | Jaga kleur | PPHW.01230034.klr/GR | 12 | 300 | 34 | 17 | 1168.4343 | 33.4891 | [9 empty] | C05 | 2866 | PPHW1.01230034/GR |  | 2866 | 0 | 2257 | 2257 | 2257 | H | 1.452 | 1.452 | 1.452 | [36 empty] | #N/A
Horizontaal Wand | Panel Plus | Nee | Jaga kleur | PPHW.01810011.klr/GR | 18 | 100 | 11 | 5 | 220.8991 | 6.3313 | [9 empty] | C05 | 552 | PPHW1.01810011/GR |  | 552 | 0 | 389 | 389 | 389 | H | 1.248 | 1.248 | 1.248 | [36 empty] | #N/A
Horizontaal Wand | Panel Plus | Nee | Jaga kleur | PPHW.01810022.klr/GR | 18 | 100 | 22 | 9 | 339.5704 | 9.7326 | [9 empty] | C05 | 1016 | PPHW1.01810022/GR |  | 1016 | 0 | 626 | 626 | 626 | H | 1.349 | 1.349 | 1.349 | [36 empty] | #N/A
Horizontaal Wand | Panel Plus | Nee | Jaga kleur | PPHW.01810034.klr/GR | 18 | 100 | 34 | 17 | 590.1706 | 16.9152 | [9 empty] | C05 | 1619 | PPHW1.01810034/GR |  | 1619 | 0 | 1140 | 1140 | 1140 | H | 1.452 | 1.452 | 1.452 | [36 empty] | #N/A
Horizontaal Wand | Panel Plus | Nee | Jaga kleur | PPHW.01812011.klr/GR | 18 | 120 | 11 | 5 | 264.6246 | 7.5845 | [9 empty] | C05 | 616 | PPHW1.01812011/GR |  | 616 | 0 | 466 | 466 | 466 | H | 1.248 | 1.248 | 1.248 | [36 empty] | #N/A
Horizontaal Wand | Panel Plus | Nee | Jaga kleur | PPHW.01812022.klr/GR | 18 | 120 | 22 | 9 | 407.376 | 11.676 | [9 empty] | C05 | 1120 | PPHW1.01812022/GR |  | 1120 | 0 | 751 | 751 | 751 | H | 1.349 | 1.349 | 1.349 | [36 empty] | #N/A
Horizontaal Wand | Panel Plus | Nee | Jaga kleur | PPHW.01812034.klr/GR | 18 | 120 | 34 | 17 | 708.7224 | 20.3131 | [9 empty] | C05 | 1793 | PPHW1.01812034/GR |  | 1793 | 0 | 1369 | 1369 | 1369 | H | 1.452 | 1.452 | 1.452 | [36 empty] | #N/A
Horizontaal Wand | Panel Plus | Nee | Jaga kleur | PPHW.01814011.klr/GR | 18 | 140 | 11 | 5 | 308.918 | 8.8541 | [9 empty] | C05 | 676 | PPHW1.01814011/GR |  | 676 | 0 | 544 | 544 | 544 | H | 1.248 | 1.248 | 1.248 | [36 empty] | #N/A
Horizontaal Wand | Panel Plus | Nee | Jaga kleur | PPHW.01814022.klr/GR | 18 | 140 | 22 | 9 | 475.1815 | 13.6194 | [9 empty] | C05 | 1223 | PPHW1.01814022/GR |  | 1223 | 0 | 876 | 876 | 876 | H | 1.349 | 1.349 | 1.349 | [36 empty] | #N/A
Horizontaal Wand | Panel Plus | Nee | Jaga kleur | PPHW.01814034.klr/GR | 18 | 140 | 34 | 17 | 826.7566 | 23.6961 | [9 empty] | C05 | 1968 | PPHW1.01814034/GR |  | 1968 | 0 | 1597 | 1597 | 1597 | H | 1.452 | 1.452 | 1.452 | [36 empty] | #N/A
Horizontaal Wand | Panel Plus | Nee | Jaga kleur | PPHW.01816011.klr/GR | 18 | 160 | 11 | 5 | 353.2114 | 10.1236 | [9 empty] | C05 | 737 | PPHW1.01816011/GR |  | 737 | 0 | 622 | 622 | 622 | H | 1.248 | 1.248 | 1.248 | [36 empty] | #N/A
Horizontaal Wand | Panel Plus | Nee | Jaga kleur | PPHW.01816022.klr/GR | 18 | 160 | 22 | 9 | 542.9871 | 15.5628 | [9 empty] | C05 | 1324 | PPHW1.01816022/GR |  | 1324 | 0 | 1001 | 1001 | 1001 | H | 1.349 | 1.349 | 1.349 | [36 empty] | #N/A
Horizontaal Wand | Panel Plus | Nee | Jaga kleur | PPHW.01816034.klr/GR | 18 | 160 | 34 | 17 | 944.7907 | 27.0791 | [9 empty] | C05 | 2151 | PPHW1.01816034/GR |  | 2151 | 0 | 1825 | 1825 | 1825 | H | 1.452 | 1.452 | 1.452 | [36 empty] | #N/A
Horizontaal Wand | Panel Plus | Nee | Jaga kleur | PPHW.01818011.klr/GR | 18 | 180 | 11 | 5 | 396.9369 | 11.3768 | [9 empty] | C05 | 798 | PPHW1.01818011/GR |  | 798 | 0 | 699 | 699 | 699 | H | 1.248 | 1.248 | 1.248 | [36 empty] | #N/A
Horizontaal Wand | Panel Plus | Nee | Jaga kleur | PPHW.01818022.klr/GR | 18 | 180 | 22 | 9 | 610.7927 | 17.5062 | [9 empty] | C05 | 1426 | PPHW1.01818022/GR |  | 1426 | 0 | 1126 | 1126 | 1126 | H | 1.349 | 1.349 | 1.349 | [36 empty] | #N/A
Horizontaal Wand | Panel Plus | Nee | Jaga kleur | PPHW.01818034.klr/GR | 18 | 180 | 34 | 17 | 1062.8248 | 30.4622 | [9 empty] | C05 | 2322 | PPHW1.01818034/GR |  | 2322 | 0 | 2053 | 2053 | 2053 | H | 1.452 | 1.452 | 1.452 | [36 empty] | #N/A
Horizontaal Wand | Panel Plus | Nee | Jaga kleur | PPHW.01820011.klr/GR | 18 | 200 | 11 | 5 | 441.2303 | 12.6463 | [9 empty] | C05 | 857 | PPHW1.01820011/GR |  | 857 | 0 | 777 | 777 | 777 | H | 1.248 | 1.248 | 1.248 | [36 empty] | #N/A
Horizontaal Wand | Panel Plus | Nee | Jaga kleur | PPHW.01820022.klr/GR | 18 | 200 | 22 | 9 | 679.1407 | 19.4652 | [9 empty] | C05 | 1527 | PPHW1.01820022/GR |  | 1527 | 0 | 1252 | 1252 | 1252 | H | 1.349 | 1.349 | 1.349 | [36 empty] | #N/A
Horizontaal Wand | Panel Plus | Nee | Jaga kleur | PPHW.01820034.klr/GR | 18 | 200 | 34 | 17 | 1180.8589 | 33.8452 | [9 empty] | C05 | 2493 | PPHW1.01820034/GR |  | 2493 | 0 | 2281 | 2281 | 2281 | H | 1.452 | 1.452 | 1.452 | [36 empty] | #N/A
Horizontaal Wand | Panel Plus | Nee | Jaga kleur | PPHW.01822011.klr/GR | 18 | 220 | 11 | 5 | 485.5237 | 13.9158 | [9 empty] | C05 | 921 | PPHW1.01822011/GR |  | 921 | 0 | 855 | 855 | 855 | H | 1.248 | 1.248 | 1.248 | [36 empty] | #N/A
Horizontaal Wand | Panel Plus | Nee | Jaga kleur | PPHW.01822022.klr/GR | 18 | 220 | 22 | 9 | 746.9463 | 21.4086 | [9 empty] | C05 | 1634 | PPHW1.01822022/GR |  | 1634 | 0 | 1377 | 1377 | 1377 | H | 1.349 | 1.349 | 1.349 | [36 empty] | #N/A
Horizontaal Wand | Panel Plus | Nee | Jaga kleur | PPHW.01822034.klr/GR | 18 | 220 | 34 | 17 | 1298.893 | 37.2282 | [9 empty] | C05 | 2673 | PPHW1.01822034/GR |  | 2673 | 0 | 2509 | 2509 | 2509 | H | 1.452 | 1.452 | 1.452 | [36 empty] | #N/A
Horizontaal Wand | Panel Plus | Nee | Jaga kleur | PPHW.01824011.klr/GR | 18 | 240 | 11 | 5 | 529.2492 | 15.1691 | [9 empty] | C05 | 983 | PPHW1.01824011/GR |  | 983 | 0 | 932 | 932 | 932 | H | 1.248 | 1.248 | 1.248 | [36 empty] | #N/A
Horizontaal Wand | Panel Plus | Nee | Jaga kleur | PPHW.01824022.klr/GR | 18 | 240 | 22 | 9 | 814.7519 | 23.352 | [9 empty] | C05 | 1737 | PPHW1.01824022/GR |  | 1737 | 0 | 1502 | 1502 | 1502 | H | 1.349 | 1.349 | 1.349 | [36 empty] | #N/A
Horizontaal Wand | Panel Plus | Nee | Jaga kleur | PPHW.01824034.klr/GR | 18 | 240 | 34 | 17 | 1416.9272 | 40.6113 | [9 empty] | C05 | 2846 | PPHW1.01824034/GR |  | 2846 | 0 | 2737 | 2737 | 2737 | H | 1.452 | 1.452 | 1.452 | [36 empty] | #N/A
Horizontaal Wand | Panel Plus | Nee | Jaga kleur | PPHW.01826011.klr/GR | 18 | 260 | 11 | 5 | 573.5426 | 16.4386 | [9 empty] | C05 | 1041 | PPHW1.01826011/GR |  | 1041 | 0 | 1010 | 1010 | 1010 | H | 1.248 | 1.248 | 1.248 | [36 empty] | #N/A
Horizontaal Wand | Panel Plus | Nee | Jaga kleur | PPHW.01826022.klr/GR | 18 | 260 | 22 | 9 | 882.5575 | 25.2954 | [9 empty] | C05 | 1834 | PPHW1.01826022/GR |  | 1834 | 0 | 1627 | 1627 | 1627 | H | 1.349 | 1.349 | 1.349 | [36 empty] | #N/A
Horizontaal Wand | Panel Plus | Nee | Jaga kleur | PPHW.01826034.klr/GR | 18 | 260 | 34 | 17 | 1534.9613 | 43.9943 | [9 empty] | C05 | 3023 | PPHW1.01826034/GR |  | 3023 | 0 | 2965 | 2965 | 2965 | H | 1.452 | 1.452 | 1.452 | [36 empty] | #N/A
Horizontaal Wand | Panel Plus | Nee | Jaga kleur | PPHW.01828011.klr/GR | 18 | 280 | 11 | 5 | 617.836 | 17.7081 | [9 empty] | C05 | 1101 | PPHW1.01828011/GR |  | 1101 | 0 | 1088 | 1088 | 1088 | H | 1.248 | 1.248 | 1.248 | [36 empty] | #N/A
Horizontaal Wand | Panel Plus | Nee | Jaga kleur | PPHW.01828022.klr/GR | 18 | 280 | 22 | 9 | 950.3631 | 27.2388 | [9 empty] | C05 | 1935 | PPHW1.01828022/GR |  | 1935 | 0 | 1752 | 1752 | 1752 | H | 1.349 | 1.349 | 1.349 | [36 empty] | #N/A
Horizontaal Wand | Panel Plus | Nee | Jaga kleur | PPHW.01828034.klr/GR | 18 | 280 | 34 | 17 | 1652.9954 | 47.3773 | [9 empty] | C05 | 3197 | PPHW1.01828034/GR |  | 3197 | 0 | 3193 | 3193 | 3193 | H | 1.452 | 1.452 | 1.452 | [36 empty] | #N/A
Horizontaal Wand | Panel Plus | Nee | Jaga kleur | PPHW.01830011.klr/GR | 18 | 300 | 11 | 5 | 662.1294 | 18.9776 | [9 empty] | C05 | 1162 | PPHW1.01830011/GR |  | 1162 | 0 | 1166 | 1166 | 1166 | H | 1.248 | 1.248 | 1.248 | [36 empty] | #N/A
Horizontaal Wand | Panel Plus | Nee | Jaga kleur | PPHW.01830022.klr/GR | 18 | 300 | 22 | 9 | 1018.1687 | 29.1822 | [9 empty] | C05 | 2036 | PPHW1.01830022/GR |  | 2036 | 0 | 1877 | 1877 | 1877 | H | 1.349 | 1.349 | 1.349 | [36 empty] | #N/A
Horizontaal Wand | Panel Plus | Nee | Jaga kleur | PPHW.01830034.klr/GR | 18 | 300 | 34 | 17 | 1771.0295 | 50.7604 | [9 empty] | C05 | 3366 | PPHW1.01830034/GR |  | 3366 | 0 | 3421 | 3421 | 3421 | H | 1.452 | 1.452 | 1.452 | [36 empty] | #N/A
Horizontaal Wand | Panel Plus | Nee | Jaga kleur | PPHW.02406011.klr/GR | 24 | 60 | 11 | 5 | 161.8412 | 4.6386 | [9 empty] | C05 | 477 | PPHW1.02406011/GR |  | 477 | 0 | 285 | 285 | 285 | H | 1.248 | 1.248 | 1.248 | [36 empty] | #N/A
Horizontaal Wand | Panel Plus | Nee | Jaga kleur | PPHW.02406022.klr/GR | 24 | 60 | 22 | 9 | 258.7461 | 7.4161 | [9 empty] | C05 | 907 | PPHW1.02406022/GR |  | 907 | 0 | 477 | 477 | 477 | H | 1.349 | 1.349 | 1.349 | [36 empty] | #N/A
Horizontaal Wand | Panel Plus | Nee | Jaga kleur | PPHW.02406034.klr/GR | 24 | 60 | 34 | 17 | 452.9818 | 12.9831 | [9 empty] | C05 | 1604 | PPHW1.02406034/GR |  | 1604 | 0 | 875 | 875 | 875 | H | 1.452 | 1.452 | 1.452 | [36 empty] | #N/A
Horizontaal Wand | Panel Plus | Nee | Jaga kleur | PPHW.02408011.klr/GR | 24 | 80 | 11 | 5 | 215.7883 | 6.1848 | [9 empty] | C05 | 549 | PPHW1.02408011/GR |  | 549 | 0 | 380 | 380 | 380 | H | 1.248 | 1.248 | 1.248 | [36 empty] | #N/A
Horizontaal Wand | Panel Plus | Nee | Jaga kleur | PPHW.02408022.klr/GR | 24 | 80 | 22 | 9 | 344.9948 | 9.8881 | [9 empty] | C05 | 1032 | PPHW1.02408022/GR |  | 1032 | 0 | 636 | 636 | 636 | H | 1.349 | 1.349 | 1.349 | [36 empty] | #N/A
Horizontaal Wand | Panel Plus | Nee | Jaga kleur | PPHW.02408034.klr/GR | 24 | 80 | 34 | 17 | 603.6306 | 17.301 | [9 empty] | C05 | 1705 | PPHW1.02408034/GR |  | 1705 | 0 | 1166 | 1166 | 1166 | H | 1.452 | 1.452 | 1.452 | [36 empty] | #N/A
Horizontaal Wand | Panel Plus | Nee | Jaga kleur | PPHW.02410011.klr/GR | 24 | 100 | 11 | 5 | 269.7354 | 7.731 | [9 empty] | C05 | 620 | PPHW1.02410011/GR |  | 620 | 0 | 475 | 475 | 475 | H | 1.248 | 1.248 | 1.248 | [36 empty] | #N/A
Horizontaal Wand | Panel Plus | Nee | Jaga kleur | PPHW.02410022.klr/GR | 24 | 100 | 22 | 9 | 430.7011 | 12.3445 | [9 empty] | C05 | 1155 | PPHW1.02410022/GR |  | 1155 | 0 | 794 | 794 | 794 | H | 1.349 | 1.349 | 1.349 | [36 empty] | #N/A
Horizontaal Wand | Panel Plus | Nee | Jaga kleur | PPHW.02410034.klr/GR | 24 | 100 | 34 | 17 | 754.7972 | 21.6336 | [9 empty] | C05 | 1906 | PPHW1.02410034/GR |  | 1906 | 0 | 1458 | 1458 | 1458 | H | 1.452 | 1.452 | 1.452 | [36 empty] | #N/A
Horizontaal Wand | Panel Plus | Nee | Jaga kleur | PPHW.02412011.klr/GR | 24 | 120 | 11 | 5 | 323.6825 | 9.2772 | [9 empty] | C05 | 687 | PPHW1.02412011/GR |  | 687 | 0 | 570 | 570 | 570 | H | 1.248 | 1.248 | 1.248 | [36 empty] | #N/A
Horizontaal Wand | Panel Plus | Nee | Jaga kleur | PPHW.02412022.klr/GR | 24 | 120 | 22 | 9 | 516.9498 | 14.8166 | [9 empty] | C05 | 1265 | PPHW1.02412022/GR |  | 1265 | 0 | 953 | 953 | 953 | H | 1.349 | 1.349 | 1.349 | [36 empty] | #N/A
Horizontaal Wand | Panel Plus | Nee | Jaga kleur | PPHW.02412034.klr/GR | 24 | 120 | 34 | 17 | 905.446 | 25.9514 | [9 empty] | C05 | 2107 | PPHW1.02412034/GR |  | 2107 | 0 | 1749 | 1749 | 1749 | H | 1.452 | 1.452 | 1.452 | [36 empty] | #N/A
Horizontaal Wand | Panel Plus | Nee | Jaga kleur | PPHW.02414011.klr/GR | 24 | 140 | 11 | 5 | 377.6296 | 10.8234 | [9 empty] | C05 | 752 | PPHW1.02414011/GR |  | 752 | 0 | 665 | 665 | 665 | H | 1.248 | 1.248 | 1.248 | [36 empty] | #N/A
Horizontaal Wand | Panel Plus | Nee | Jaga kleur | PPHW.02414022.klr/GR | 24 | 140 | 22 | 9 | 603.1985 | 17.2886 | [9 empty] | C05 | 1376 | PPHW1.02414022/GR |  | 1376 | 0 | 1112 | 1112 | 1112 | H | 1.349 | 1.349 | 1.349 | [36 empty] | #N/A
Horizontaal Wand | Panel Plus | Nee | Jaga kleur | PPHW.02414034.klr/GR | 24 | 140 | 34 | 17 | 1056.6125 | 30.2841 | [9 empty] | C05 | 2308 | PPHW1.02414034/GR |  | 2308 | 0 | 2041 | 2041 | 2041 | H | 1.452 | 1.452 | 1.452 | [36 empty] | #N/A
Horizontaal Wand | Panel Plus | Nee | Jaga kleur | PPHW.02416011.klr/GR | 24 | 160 | 11 | 5 | 431.5766 | 12.3696 | [9 empty] | C05 | 816 | PPHW1.02416011/GR |  | 816 | 0 | 760 | 760 | 760 | H | 1.248 | 1.248 | 1.248 | [36 empty] | #N/A
Horizontaal Wand | Panel Plus | Nee | Jaga kleur | PPHW.02416022.klr/GR | 24 | 160 | 22 | 9 | 689.4472 | 19.7606 | [9 empty] | C05 | 1487 | PPHW1.02416022/GR |  | 1487 | 0 | 1271 | 1271 | 1271 | H | 1.349 | 1.349 | 1.349 | [36 empty] | #N/A
Horizontaal Wand | Panel Plus | Nee | Jaga kleur | PPHW.02416034.klr/GR | 24 | 160 | 34 | 17 | 1207.2613 | 34.6019 | [9 empty] | C05 | 2510 | PPHW1.02416034/GR |  | 2510 | 0 | 2332 | 2332 | 2332 | H | 1.452 | 1.452 | 1.452 | [36 empty] | #N/A
Horizontaal Wand | Panel Plus | Nee | Jaga kleur | PPHW.02418011.klr/GR | 24 | 180 | 11 | 5 | 485.5237 | 13.9158 | [9 empty] | C05 | 884 | PPHW1.02418011/GR |  | 884 | 0 | 855 | 855 | 855 | H | 1.248 | 1.248 | 1.248 | [36 empty] | #N/A
Horizontaal Wand | Panel Plus | Nee | Jaga kleur | PPHW.02418022.klr/GR | 24 | 180 | 22 | 9 | 775.6959 | 22.2326 | [9 empty] | C05 | 1601 | PPHW1.02418022/GR |  | 1601 | 0 | 1430 | 1430 | 1430 | H | 1.349 | 1.349 | 1.349 | [36 empty] | #N/A
Horizontaal Wand | Panel Plus | Nee | Jaga kleur | PPHW.02418034.klr/GR | 24 | 180 | 34 | 17 | 1358.4278 | 38.9346 | [9 empty] | C05 | 2710 | PPHW1.02418034/GR |  | 2710 | 0 | 2624 | 2624 | 2624 | H | 1.452 | 1.452 | 1.452 | [36 empty] | #N/A
Horizontaal Wand | Panel Plus | Nee | Jaga kleur | PPHW.02420011.klr/GR | 24 | 200 | 11 | 5 | 539.4708 | 15.462 | [9 empty] | C05 | 946 | PPHW1.02420011/GR |  | 946 | 0 | 950 | 950 | 950 | H | 1.248 | 1.248 | 1.248 | [36 empty] | #N/A
Horizontaal Wand | Panel Plus | Nee | Jaga kleur | PPHW.02420022.klr/GR | 24 | 200 | 22 | 9 | 861.9446 | 24.7046 | [9 empty] | C05 | 1710 | PPHW1.02420022/GR |  | 1710 | 0 | 1589 | 1589 | 1589 | H | 1.349 | 1.349 | 1.349 | [36 empty] | #N/A
Horizontaal Wand | Panel Plus | Nee | Jaga kleur | PPHW.02420034.klr/GR | 24 | 200 | 34 | 17 | 1509.0766 | 43.2524 | [9 empty] | C05 | 2912 | PPHW1.02420034/GR |  | 2912 | 0 | 2915 | 2915 | 2915 | H | 1.452 | 1.452 | 1.452 | [36 empty] | #N/A
Horizontaal Wand | Panel Plus | Nee | Jaga kleur | PPHW.02422011.klr/GR | 24 | 220 | 11 | 5 | 593.4179 | 17.0083 | [9 empty] | C05 | 1013 | PPHW1.02422011/GR |  | 1013 | 0 | 1045 | 1045 | 1045 | H | 1.248 | 1.248 | 1.248 | [36 empty] | #N/A
Horizontaal Wand | Panel Plus | Nee | Jaga kleur | PPHW.02422022.klr/GR | 24 | 220 | 22 | 9 | 948.1933 | 27.1766 | [9 empty] | C05 | 1824 | PPHW1.02422022/GR |  | 1824 | 0 | 1748 | 1748 | 1748 | H | 1.349 | 1.349 | 1.349 | [36 empty] | #N/A
Horizontaal Wand | Panel Plus | Nee | Jaga kleur | PPHW.02422034.klr/GR | 24 | 220 | 34 | 17 | 1660.2431 | 47.5851 | [9 empty] | C05 | 3112 | PPHW1.02422034/GR |  | 3112 | 0 | 3207 | 3207 | 3207 | H | 1.452 | 1.452 | 1.452 | [36 empty] | #N/A
Horizontaal Wand | Panel Plus | Nee | Jaga kleur | PPHW.02424011.klr/GR | 24 | 240 | 11 | 5 | 647.365 | 18.5545 | [9 empty] | C05 | 1082 | PPHW1.02424011/GR |  | 1082 | 0 | 1140 | 1140 | 1140 | H | 1.248 | 1.248 | 1.248 | [36 empty] | #N/A
Horizontaal Wand | Panel Plus | Nee | Jaga kleur | PPHW.02424022.klr/GR | 24 | 240 | 22 | 9 | 1034.442 | 29.6487 | [9 empty] | C05 | 1940 | PPHW1.02424022/GR |  | 1940 | 0 | 1907 | 1907 | 1907 | H | 1.349 | 1.349 | 1.349 | [36 empty] | #N/A
Horizontaal Wand | Panel Plus | Nee | Jaga kleur | PPHW.02424034.klr/GR | 24 | 240 | 34 | 17 | 1810.8919 | 51.9029 | [9 empty] | C05 | 3312 | PPHW1.02424034/GR |  | 3312 | 0 | 3498 | 3498 | 3498 | H | 1.452 | 1.452 | 1.452 | [36 empty] | #N/A
Horizontaal Wand | Panel Plus | Nee | Jaga kleur | PPHW.02426011.klr/GR | 24 | 260 | 11 | 5 | 701.312 | 20.1007 | [9 empty] | C05 | 1145 | PPHW1.02426011/GR |  | 1145 | 0 | 1235 | 1235 | 1235 | H | 1.248 | 1.248 | 1.248 | [36 empty] | #N/A
Horizontaal Wand | Panel Plus | Nee | Jaga kleur | PPHW.02426022.klr/GR | 24 | 260 | 22 | 9 | 1120.1483 | 32.1051 | [9 empty] | C05 | 2044 | PPHW1.02426022/GR |  | 2044 | 0 | 2065 | 2065 | 2065 | H | 1.349 | 1.349 | 1.349 | [36 empty] | #N/A
Horizontaal Wand | Panel Plus | Nee | Jaga kleur | PPHW.02426034.klr/GR | 24 | 260 | 34 | 17 | 1962.0585 | 56.2356 | [9 empty] | C05 | 3514 | PPHW1.02426034/GR |  | 3514 | 0 | 3790 | 3790 | 3790 | H | 1.452 | 1.452 | 1.452 | [36 empty] | #N/A
Horizontaal Wand | Panel Plus | Nee | Jaga kleur | PPHW.02428011.klr/GR | 24 | 280 | 11 | 5 | 755.2591 | 21.6469 | [9 empty] | C05 | 1208 | PPHW1.02428011/GR |  | 1208 | 0 | 1330 | 1330 | 1330 | H | 1.248 | 1.248 | 1.248 | [36 empty] | #N/A
Horizontaal Wand | Panel Plus | Nee | Jaga kleur | PPHW.02428022.klr/GR | 24 | 280 | 22 | 9 | 1206.397 | 34.5772 | [9 empty] | C05 | 2155 | PPHW1.02428022/GR |  | 2155 | 0 | 2224 | 2224 | 2224 | H | 1.349 | 1.349 | 1.349 | [36 empty] | #N/A
Horizontaal Wand | Panel Plus | Nee | Jaga kleur | PPHW.02428034.klr/GR | 24 | 280 | 34 | 17 | 2112.7073 | 60.5534 | [9 empty] | C05 | 3715 | PPHW1.02428034/GR |  | 3715 | 0 | 4081 | 4081 | 4081 | H | 1.452 | 1.452 | 1.452 | [36 empty] | #N/A
Horizontaal Wand | Panel Plus | Nee | Jaga kleur | PPHW.02430011.klr/GR | 24 | 300 | 11 | 5 | 809.2062 | 23.1931 | [9 empty] | C05 | 1276 | PPHW1.02430011/GR |  | 1276 | 0 | 1425 | 1425 | 1425 | H | 1.248 | 1.248 | 1.248 | [36 empty] | #N/A
Horizontaal Wand | Panel Plus | Nee | Jaga kleur | PPHW.02430022.klr/GR | 24 | 300 | 22 | 9 | 1292.6457 | 37.0492 | [9 empty] | C05 | 2267 | PPHW1.02430022/GR |  | 2267 | 0 | 2383 | 2383 | 2383 | H | 1.349 | 1.349 | 1.349 | [36 empty] | #N/A
Horizontaal Wand | Panel Plus | Nee | Jaga kleur | PPHW.02430034.klr/GR | 24 | 300 | 34 | 17 | 2263.8738 | 64.886 | [9 empty] | C05 | 3917 | PPHW1.02430034/GR |  | 3917 | 0 | 4373 | 4373 | 4373 | H | 1.452 | 1.452 | 1.452 | [36 empty] | #N/A
Horizontaal Wand | Panel Plus | Nee | Jaga kleur | PPHW.03106011.klr/GR | 31 | 60 | 11 | 5 | 189.6666 | 5.4361 | [9 empty] | C05 | 556 | PPHW1.03106011/GR |  | 556 | 0 | 334 | 334 | 334 | H | 1.248 | 1.248 | 1.248 | [36 empty] | #N/A
Horizontaal Wand | Panel Plus | Nee | Jaga kleur | PPHW.03106022.klr/GR | 31 | 60 | 22 | 9 | 309.7359 | 8.8775 | [9 empty] | C05 | 1067 | PPHW1.03106022/GR |  | 1067 | 0 | 571 | 571 | 571 | H | 1.349 | 1.349 | 1.349 | [36 empty] | #N/A
Horizontaal Wand | Panel Plus | Nee | Jaga kleur | PPHW.03106034.klr/GR | 31 | 60 | 34 | 17 | 527.251 | 15.1118 | [9 empty] | C05 | 1734 | PPHW1.03106034/GR |  | 1734 | 0 | 1018 | 1018 | 1018 | H | 1.451 | 1.451 | 1.451 | [36 empty] | #N/A
Horizontaal Wand | Panel Plus | Nee | Jaga kleur | PPHW.03108011.klr/GR | 31 | 80 | 11 | 5 | 252.6995 | 7.2427 | [9 empty] | C05 | 640 | PPHW1.03108011/GR |  | 640 | 0 | 445 | 445 | 445 | H | 1.248 | 1.248 | 1.248 | [36 empty] | #N/A
Horizontaal Wand | Panel Plus | Nee | Jaga kleur | PPHW.03108022.klr/GR | 31 | 80 | 22 | 9 | 412.8004 | 11.8315 | [9 empty] | C05 | 1214 | PPHW1.03108022/GR |  | 1214 | 0 | 761 | 761 | 761 | H | 1.349 | 1.349 | 1.349 | [36 empty] | #N/A
Horizontaal Wand | Panel Plus | Nee | Jaga kleur | PPHW.03108034.klr/GR | 31 | 80 | 34 | 17 | 702.8287 | 20.1441 | [9 empty] | C05 | 1959 | PPHW1.03108034/GR |  | 1959 | 0 | 1357 | 1357 | 1357 | H | 1.451 | 1.451 | 1.451 | [36 empty] | #N/A
Horizontaal Wand | Panel Plus | Nee | Jaga kleur | PPHW.03110011.klr/GR | 31 | 100 | 11 | 5 | 315.7324 | 9.0494 | [9 empty] | C05 | 723 | PPHW1.03110011/GR |  | 723 | 0 | 556 | 556 | 556 | H | 1.248 | 1.248 | 1.248 | [36 empty] | #N/A
Horizontaal Wand | Panel Plus | Nee | Jaga kleur | PPHW.03110022.klr/GR | 31 | 100 | 22 | 9 | 515.8649 | 14.7855 | [9 empty] | C05 | 1361 | PPHW1.03110022/GR |  | 1361 | 0 | 951 | 951 | 951 | H | 1.349 | 1.349 | 1.349 | [36 empty] | #N/A
Horizontaal Wand | Panel Plus | Nee | Jaga kleur | PPHW.03110034.klr/GR | 31 | 100 | 34 | 17 | 878.9243 | 25.1913 | [9 empty] | C05 | 2186 | PPHW1.03110034/GR |  | 2186 | 0 | 1697 | 1697 | 1697 | H | 1.451 | 1.451 | 1.451 | [36 empty] | #N/A
Horizontaal Wand | Panel Plus | Nee | Jaga kleur | PPHW.03112011.klr/GR | 31 | 120 | 11 | 5 | 379.3331 | 10.8723 | [9 empty] | C05 | 797 | PPHW1.03112011/GR |  | 797 | 0 | 668 | 668 | 668 | H | 1.248 | 1.248 | 1.248 | [36 empty] | #N/A
Horizontaal Wand | Panel Plus | Nee | Jaga kleur | PPHW.03112022.klr/GR | 31 | 120 | 22 | 9 | 619.4718 | 17.755 | [9 empty] | C05 | 1491 | PPHW1.03112022/GR |  | 1491 | 0 | 1142 | 1142 | 1142 | H | 1.349 | 1.349 | 1.349 | [36 empty] | #N/A
Horizontaal Wand | Panel Plus | Nee | Jaga kleur | PPHW.03112034.klr/GR | 31 | 120 | 34 | 17 | 1054.502 | 30.2236 | [9 empty] | C05 | 2413 | PPHW1.03112034/GR |  | 2413 | 0 | 2036 | 2036 | 2036 | H | 1.451 | 1.451 | 1.451 | [36 empty] | #N/A
Horizontaal Wand | Panel Plus | Nee | Jaga kleur | PPHW.03114011.klr/GR | 31 | 140 | 11 | 5 | 442.3661 | 12.6789 | [9 empty] | C05 | 881 | PPHW1.03114011/GR |  | 881 | 0 | 779 | 779 | 779 | H | 1.248 | 1.248 | 1.248 | [36 empty] | #N/A
Horizontaal Wand | Panel Plus | Nee | Jaga kleur | PPHW.03114022.klr/GR | 31 | 140 | 22 | 9 | 722.5363 | 20.709 | [9 empty] | C05 | 1640 | PPHW1.03114022/GR |  | 1640 | 0 | 1332 | 1332 | 1332 | H | 1.349 | 1.349 | 1.349 | [36 empty] | #N/A
Horizontaal Wand | Panel Plus | Nee | Jaga kleur | PPHW.03114034.klr/GR | 31 | 140 | 34 | 17 | 1230.0797 | 35.2559 | [9 empty] | C05 | 2640 | PPHW1.03114034/GR |  | 2640 | 0 | 2375 | 2375 | 2375 | H | 1.451 | 1.451 | 1.451 | [36 empty] | #N/A
Horizontaal Wand | Panel Plus | Nee | Jaga kleur | PPHW.03116011.klr/GR | 31 | 160 | 11 | 5 | 505.399 | 14.4855 | [9 empty] | C05 | 960 | PPHW1.03116011/GR |  | 960 | 0 | 890 | 890 | 890 | H | 1.248 | 1.248 | 1.248 | [36 empty] | #N/A
Horizontaal Wand | Panel Plus | Nee | Jaga kleur | PPHW.03116022.klr/GR | 31 | 160 | 22 | 9 | 825.6008 | 23.663 | [9 empty] | C05 | 1778 | PPHW1.03116022/GR |  | 1778 | 0 | 1522 | 1522 | 1522 | H | 1.349 | 1.349 | 1.349 | [36 empty] | #N/A
Horizontaal Wand | Panel Plus | Nee | Jaga kleur | PPHW.03116034.klr/GR | 31 | 160 | 34 | 17 | 1406.1754 | 40.3031 | [9 empty] | C05 | 2867 | PPHW1.03116034/GR |  | 2867 | 0 | 2715 | 2715 | 2715 | H | 1.451 | 1.451 | 1.451 | [36 empty] | #N/A
Horizontaal Wand | Panel Plus | Nee | Jaga kleur | PPHW.03118011.klr/GR | 31 | 180 | 11 | 5 | 568.4319 | 16.2921 | [9 empty] | C05 | 1041 | PPHW1.03118011/GR |  | 1041 | 0 | 1001 | 1001 | 1001 | H | 1.248 | 1.248 | 1.248 | [36 empty] | #N/A
Horizontaal Wand | Panel Plus | Nee | Jaga kleur | PPHW.03118022.klr/GR | 31 | 180 | 22 | 9 | 929.2077 | 26.6325 | [9 empty] | C05 | 1918 | PPHW1.03118022/GR |  | 1918 | 0 | 1713 | 1713 | 1713 | H | 1.349 | 1.349 | 1.349 | [36 empty] | #N/A
Horizontaal Wand | Panel Plus | Nee | Jaga kleur | PPHW.03118034.klr/GR | 31 | 180 | 34 | 17 | 1581.7531 | 45.3354 | [9 empty] | C05 | 3093 | PPHW1.03118034/GR |  | 3093 | 0 | 3054 | 3054 | 3054 | H | 1.451 | 1.451 | 1.451 | [36 empty] | #N/A
Horizontaal Wand | Panel Plus | Nee | Jaga kleur | PPHW.03120011.klr/GR | 31 | 200 | 11 | 5 | 632.0326 | 18.115 | [9 empty] | C05 | 1118 | PPHW1.03120011/GR |  | 1118 | 0 | 1113 | 1113 | 1113 | H | 1.248 | 1.248 | 1.248 | [36 empty] | #N/A
Horizontaal Wand | Panel Plus | Nee | Jaga kleur | PPHW.03120022.klr/GR | 31 | 200 | 22 | 9 | 1032.2722 | 29.5865 | [9 empty] | C05 | 2057 | PPHW1.03120022/GR |  | 2057 | 0 | 1903 | 1903 | 1903 | H | 1.349 | 1.349 | 1.349 | [36 empty] | #N/A
Horizontaal Wand | Panel Plus | Nee | Jaga kleur | PPHW.03120034.klr/GR | 31 | 200 | 34 | 17 | 1757.3308 | 50.3677 | [9 empty] | C05 | 3320 | PPHW1.03120034/GR |  | 3320 | 0 | 3393 | 3393 | 3393 | H | 1.451 | 1.451 | 1.451 | [36 empty] | #N/A
Horizontaal Wand | Panel Plus | Nee | Jaga kleur | PPHW.03122011.klr/GR | 31 | 220 | 11 | 5 | 695.0655 | 19.9216 | [9 empty] | C05 | 1199 | PPHW1.03122011/GR |  | 1199 | 0 | 1224 | 1224 | 1224 | H | 1.248 | 1.248 | 1.248 | [36 empty] | #N/A
Horizontaal Wand | Panel Plus | Nee | Jaga kleur | PPHW.03122022.klr/GR | 31 | 220 | 22 | 9 | 1135.3367 | 32.5405 | [9 empty] | C05 | 2201 | PPHW1.03122022/GR |  | 2201 | 0 | 2093 | 2093 | 2093 | H | 1.349 | 1.349 | 1.349 | [36 empty] | #N/A
Horizontaal Wand | Panel Plus | Nee | Jaga kleur | PPHW.03122034.klr/GR | 31 | 220 | 34 | 17 | 1933.4264 | 55.4149 | [9 empty] | C05 | 3546 | PPHW1.03122034/GR |  | 3546 | 0 | 3733 | 3733 | 3733 | H | 1.451 | 1.451 | 1.451 | [36 empty] | #N/A
Horizontaal Wand | Panel Plus | Nee | Jaga kleur | PPHW.03124011.klr/GR | 31 | 240 | 11 | 5 | 758.0984 | 21.7282 | [9 empty] | C05 | 1279 | PPHW1.03124011/GR |  | 1279 | 0 | 1335 | 1335 | 1335 | H | 1.248 | 1.248 | 1.248 | [36 empty] | #N/A
Horizontaal Wand | Panel Plus | Nee | Jaga kleur | PPHW.03124022.klr/GR | 31 | 240 | 22 | 9 | 1238.4012 | 35.4944 | [9 empty] | C05 | 2341 | PPHW1.03124022/GR |  | 2341 | 0 | 2283 | 2283 | 2283 | H | 1.349 | 1.349 | 1.349 | [36 empty] | #N/A
Horizontaal Wand | Panel Plus | Nee | Jaga kleur | PPHW.03124034.klr/GR | 31 | 240 | 34 | 17 | 2109.0041 | 60.4472 | [9 empty] | C05 | 3771 | PPHW1.03124034/GR |  | 3771 | 0 | 4072 | 4072 | 4072 | H | 1.451 | 1.451 | 1.451 | [36 empty] | #N/A
Horizontaal Wand | Panel Plus | Nee | Jaga kleur | PPHW.03126011.klr/GR | 31 | 260 | 11 | 5 | 821.1313 | 23.5349 | [9 empty] | C05 | 1355 | PPHW1.03126011/GR |  | 1355 | 0 | 1446 | 1446 | 1446 | H | 1.248 | 1.248 | 1.248 | [36 empty] | #N/A
Horizontaal Wand | Panel Plus | Nee | Jaga kleur | PPHW.03126022.klr/GR | 31 | 260 | 22 | 9 | 1342.0081 | 38.464 | [9 empty] | C05 | 2476 | PPHW1.03126022/GR |  | 2476 | 0 | 2474 | 2474 | 2474 | H | 1.349 | 1.349 | 1.349 | [36 empty] | #N/A
Horizontaal Wand | Panel Plus | Nee | Jaga kleur | PPHW.03126034.klr/GR | 31 | 260 | 34 | 17 | 2284.5818 | 65.4796 | [9 empty] | C05 | 4000 | PPHW1.03126034/GR |  | 4000 | 0 | 4411 | 4411 | 4411 | H | 1.451 | 1.451 | 1.451 | [36 empty] | #N/A
Horizontaal Wand | Panel Plus | Nee | Jaga kleur | PPHW.03128011.klr/GR | 31 | 280 | 11 | 5 | 884.7321 | 25.3578 | [9 empty] | C05 | 1434 | PPHW1.03128011/GR |  | 1434 | 0 | 1558 | 1558 | 1558 | H | 1.248 | 1.248 | 1.248 | [36 empty] | #N/A
Horizontaal Wand | Panel Plus | Nee | Jaga kleur | PPHW.03128022.klr/GR | 31 | 280 | 22 | 9 | 1445.0726 | 41.418 | [9 empty] | C05 | 2616 | PPHW1.03128022/GR |  | 2616 | 0 | 2664 | 2664 | 2664 | H | 1.349 | 1.349 | 1.349 | [36 empty] | #N/A
Horizontaal Wand | Panel Plus | Nee | Jaga kleur | PPHW.03128034.klr/GR | 31 | 280 | 34 | 17 | 2460.6774 | 70.5267 | [9 empty] | C05 | 4224 | PPHW1.03128034/GR |  | 4224 | 0 | 4751 | 4751 | 4751 | H | 1.451 | 1.451 | 1.451 | [36 empty] | #N/A
Horizontaal Wand | Panel Plus | Nee | Jaga kleur | PPHW.03130011.klr/GR | 31 | 300 | 11 | 5 | 947.765 | 27.1644 | [9 empty] | C05 | 1514 | PPHW1.03130011/GR |  | 1514 | 0 | 1669 | 1669 | 1669 | H | 1.248 | 1.248 | 1.248 | [36 empty] | #N/A
Horizontaal Wand | Panel Plus | Nee | Jaga kleur | PPHW.03130022.klr/GR | 31 | 300 | 22 | 9 | 1548.1371 | 44.3719 | [9 empty] | C05 | 2754 | PPHW1.03130022/GR |  | 2754 | 0 | 2854 | 2854 | 2854 | H | 1.349 | 1.349 | 1.349 | [36 empty] | #N/A
Horizontaal Wand | Panel Plus | Nee | Jaga kleur | PPHW.03130034.klr/GR | 31 | 300 | 34 | 17 | 2636.2551 | 75.559 | [9 empty] | C05 | 4453 | PPHW1.03130034/GR |  | 4453 | 0 | 5090 | 5090 | 5090 | H | 1.451 | 1.451 | 1.451 | [36 empty] | #N/A
Horizontaal Wand | Panel Plus | Nee | Jaga kleur | PPHW.03706011.klr/GR | 37 | 60 | 11 | 5 | 215.7883 | 6.1848 | [9 empty] | C05 | 634 | PPHW1.03706011/GR |  | 634 | 0 | 380 | 380 | 380 | H | 1.248 | 1.248 | 1.248 | [36 empty] | #N/A
Horizontaal Wand | Panel Plus | Nee | Jaga kleur | PPHW.03706022.klr/GR | 37 | 60 | 22 | 9 | 357.471 | 10.2457 | [9 empty] | C05 | 1227 | PPHW1.03706022/GR |  | 1227 | 0 | 659 | 659 | 659 | H | 1.349 | 1.349 | 1.349 | [36 empty] | #N/A
Horizontaal Wand | Panel Plus | Nee | Jaga kleur | PPHW.03708011.klr/GR | 37 | 80 | 11 | 5 | 287.907 | 8.2518 | [9 empty] | C05 | 729 | PPHW1.03708011/GR |  | 729 | 0 | 507 | 507 | 507 | H | 1.248 | 1.248 | 1.248 | [36 empty] | #N/A
Horizontaal Wand | Panel Plus | Nee | Jaga kleur | PPHW.03708022.klr/GR | 37 | 80 | 22 | 9 | 476.8089 | 13.6661 | [9 empty] | C05 | 1401 | PPHW1.03708022/GR |  | 1401 | 0 | 879 | 879 | 879 | H | 1.349 | 1.349 | 1.349 | [36 empty] | #N/A
Horizontaal Wand | Panel Plus | Nee | Jaga kleur | PPHW.03710011.klr/GR | 37 | 100 | 11 | 5 | 359.4579 | 10.3026 | [9 empty] | C05 | 827 | PPHW1.03710011/GR |  | 827 | 0 | 633 | 633 | 633 | H | 1.248 | 1.248 | 1.248 | [36 empty] | #N/A
Horizontaal Wand | Panel Plus | Nee | Jaga kleur | PPHW.03710022.klr/GR | 37 | 100 | 22 | 9 | 595.6043 | 17.0709 | [9 empty] | C05 | 1571 | PPHW1.03710022/GR |  | 1571 | 0 | 1098 | 1098 | 1098 | H | 1.349 | 1.349 | 1.349 | [36 empty] | #N/A
Horizontaal Wand | Panel Plus | Nee | Jaga kleur | PPHW.03712011.klr/GR | 37 | 120 | 11 | 5 | 431.5766 | 12.3696 | [9 empty] | C05 | 917 | PPHW1.03712011/GR |  | 917 | 0 | 760 | 760 | 760 | H | 1.248 | 1.248 | 1.248 | [36 empty] | #N/A
Horizontaal Wand | Panel Plus | Nee | Jaga kleur | PPHW.03712022.klr/GR | 37 | 120 | 22 | 9 | 714.9421 | 20.4913 | [9 empty] | C05 | 1736 | PPHW1.03712022/GR |  | 1736 | 0 | 1318 | 1318 | 1318 | H | 1.349 | 1.349 | 1.349 | [36 empty] | #N/A
Horizontaal Wand | Panel Plus | Nee | Jaga kleur | PPHW.03714011.klr/GR | 37 | 140 | 11 | 5 | 503.6954 | 14.4367 | [9 empty] | C05 | 1010 | PPHW1.03714011/GR |  | 1010 | 0 | 887 | 887 | 887 | H | 1.248 | 1.248 | 1.248 | [36 empty] | #N/A
Horizontaal Wand | Panel Plus | Nee | Jaga kleur | PPHW.03714022.klr/GR | 37 | 140 | 22 | 9 | 834.2799 | 23.9117 | [9 empty] | C05 | 1903 | PPHW1.03714022/GR |  | 1903 | 0 | 1538 | 1538 | 1538 | H | 1.349 | 1.349 | 1.349 | [36 empty] | #N/A
Horizontaal Wand | Panel Plus | Nee | Jaga kleur | PPHW.03716011.klr/GR | 37 | 160 | 11 | 5 | 575.2462 | 16.4874 | [9 empty] | C05 | 1101 | PPHW1.03716011/GR |  | 1101 | 0 | 1013 | 1013 | 1013 | H | 1.248 | 1.248 | 1.248 | [36 empty] | #N/A
Horizontaal Wand | Panel Plus | Nee | Jaga kleur | PPHW.03716022.klr/GR | 37 | 160 | 22 | 9 | 953.0753 | 27.3166 | [9 empty] | C05 | 2068 | PPHW1.03716022/GR |  | 2068 | 0 | 1757 | 1757 | 1757 | H | 1.349 | 1.349 | 1.349 | [36 empty] | #N/A
Horizontaal Wand | Panel Plus | Nee | Jaga kleur | PPHW.03718011.klr/GR | 37 | 180 | 11 | 5 | 647.365 | 18.5545 | [9 empty] | C05 | 1196 | PPHW1.03718011/GR |  | 1196 | 0 | 1140 | 1140 | 1140 | H | 1.248 | 1.248 | 1.248 | [36 empty] | #N/A
Horizontaal Wand | Panel Plus | Nee | Jaga kleur | PPHW.03718022.klr/GR | 37 | 180 | 22 | 9 | 1072.4131 | 30.737 | [9 empty] | C05 | 2239 | PPHW1.03718022/GR |  | 2239 | 0 | 1977 | 1977 | 1977 | H | 1.349 | 1.349 | 1.349 | [36 empty] | #N/A
Horizontaal Wand | Panel Plus | Nee | Jaga kleur | PPHW.03720011.klr/GR | 37 | 200 | 11 | 5 | 719.4837 | 20.6215 | [9 empty] | C05 | 1289 | PPHW1.03720011/GR |  | 1289 | 0 | 1267 | 1267 | 1267 | H | 1.248 | 1.248 | 1.248 | [36 empty] | #N/A
Horizontaal Wand | Panel Plus | Nee | Jaga kleur | PPHW.03720022.klr/GR | 37 | 200 | 22 | 9 | 1191.751 | 34.1574 | [9 empty] | C05 | 2407 | PPHW1.03720022/GR |  | 2407 | 0 | 2197 | 2197 | 2197 | H | 1.349 | 1.349 | 1.349 | [36 empty] | #N/A
Horizontaal Wand | Panel Plus | Nee | Jaga kleur | PPHW.03722011.klr/GR | 37 | 220 | 11 | 5 | 791.6024 | 22.6885 | [9 empty] | C05 | 1383 | PPHW1.03722011/GR |  | 1383 | 0 | 1394 | 1394 | 1394 | H | 1.248 | 1.248 | 1.248 | [36 empty] | #N/A
Horizontaal Wand | Panel Plus | Nee | Jaga kleur | PPHW.03722022.klr/GR | 37 | 220 | 22 | 9 | 1310.5463 | 37.5622 | [9 empty] | C05 | 2575 | PPHW1.03722022/GR |  | 2575 | 0 | 2416 | 2416 | 2416 | H | 1.349 | 1.349 | 1.349 | [36 empty] | #N/A
Horizontaal Wand | Panel Plus | Nee | Jaga kleur | PPHW.03724011.klr/GR | 37 | 240 | 11 | 5 | 863.1533 | 24.7393 | [9 empty] | C05 | 1476 | PPHW1.03724011/GR |  | 1476 | 0 | 1520 | 1520 | 1520 | H | 1.248 | 1.248 | 1.248 | [36 empty] | #N/A
Horizontaal Wand | Panel Plus | Nee | Jaga kleur | PPHW.03724022.klr/GR | 37 | 240 | 22 | 9 | 1429.8842 | 40.9826 | [9 empty] | C05 | 2741 | PPHW1.03724022/GR |  | 2741 | 0 | 2636 | 2636 | 2636 | H | 1.349 | 1.349 | 1.349 | [36 empty] | #N/A
Horizontaal Wand | Panel Plus | Nee | Jaga kleur | PPHW.03726011.klr/GR | 37 | 260 | 11 | 5 | 935.272 | 26.8063 | [9 empty] | C05 | 1567 | PPHW1.03726011/GR |  | 1567 | 0 | 1647 | 1647 | 1647 | H | 1.248 | 1.248 | 1.248 | [36 empty] | #N/A
Horizontaal Wand | Panel Plus | Nee | Jaga kleur | PPHW.03726022.klr/GR | 37 | 260 | 22 | 9 | 1549.222 | 44.403 | [9 empty] | C05 | 2906 | PPHW1.03726022/GR |  | 2906 | 0 | 2856 | 2856 | 2856 | H | 1.349 | 1.349 | 1.349 | [36 empty] | #N/A
Horizontaal Wand | Panel Plus | Nee | Jaga kleur | PPHW.03728011.klr/GR | 37 | 280 | 11 | 5 | 1007.3907 | 28.8733 | [9 empty] | C05 | 1660 | PPHW1.03728011/GR |  | 1660 | 0 | 1774 | 1774 | 1774 | H | 1.248 | 1.248 | 1.248 | [36 empty] | #N/A
Horizontaal Wand | Panel Plus | Nee | Jaga kleur | PPHW.03728022.klr/GR | 37 | 280 | 22 | 9 | 1668.0174 | 47.8079 | [9 empty] | C05 | 3072 | PPHW1.03728022/GR |  | 3072 | 0 | 3075 | 3075 | 3075 | H | 1.349 | 1.349 | 1.349 | [36 empty] | #N/A
Horizontaal Wand | Panel Plus | Nee | Jaga kleur | PPHW.03730011.klr/GR | 37 | 300 | 11 | 5 | 1078.9416 | 30.9241 | [9 empty] | C05 | 1752 | PPHW1.03730011/GR |  | 1752 | 0 | 1900 | 1900 | 1900 | H | 1.248 | 1.248 | 1.248 | [36 empty] | #N/A
Horizontaal Wand | Panel Plus | Nee | Jaga kleur | PPHW.03730022.klr/GR | 37 | 300 | 22 | 9 | 1787.3552 | 51.2283 | [9 empty] | C05 | 3241 | PPHW1.03730022/GR |  | 3241 | 0 | 3295 | 3295 | 3295 | H | 1.349 | 1.349 | 1.349 | [36 empty] | #N/A
Horizontaal Wand | Panel Plus | Nee | Jaga kleur | PPHW.04306011.klr/GR | 43 | 60 | 11 | 5 | 241.3422 | 6.9172 | [9 empty] | C05 | 717 | PPHW1.04306011/GR |  | 717 | 0 | 425 | 425 | 425 | H | 1.248 | 1.248 | 1.248 | [36 empty] | #N/A
Horizontaal Wand | Panel Plus | Nee | Jaga kleur | PPHW.04306022.klr/GR | 43 | 60 | 22 | 9 | 402.4939 | 11.5361 | [9 empty] | C05 | 1393 | PPHW1.04306022/GR |  | 1393 | 0 | 742 | 742 | 742 | H | 1.349 | 1.349 | 1.349 | [36 empty] | #N/A
Horizontaal Wand | Panel Plus | Nee | Jaga kleur | PPHW.04308011.klr/GR | 43 | 80 | 11 | 5 | 321.411 | 9.2121 | [9 empty] | C05 | 820 | PPHW1.04308011/GR |  | 820 | 0 | 566 | 566 | 566 | H | 1.248 | 1.248 | 1.248 | [36 empty] | #N/A
Horizontaal Wand | Panel Plus | Nee | Jaga kleur | PPHW.04308022.klr/GR | 43 | 80 | 22 | 9 | 536.4778 | 15.3763 | [9 empty] | C05 | 1584 | PPHW1.04308022/GR |  | 1584 | 0 | 989 | 989 | 989 | H | 1.349 | 1.349 | 1.349 | [36 empty] | #N/A
Horizontaal Wand | Panel Plus | Nee | Jaga kleur | PPHW.04310011.klr/GR | 43 | 100 | 11 | 5 | 402.0477 | 11.5233 | [9 empty] | C05 | 928 | PPHW1.04310011/GR |  | 928 | 0 | 708 | 708 | 708 | H | 1.248 | 1.248 | 1.248 | [36 empty] | #N/A
Horizontaal Wand | Panel Plus | Nee | Jaga kleur | PPHW.04310022.klr/GR | 43 | 100 | 22 | 9 | 670.4616 | 19.2164 | [9 empty] | C05 | 1777 | PPHW1.04310022/GR |  | 1777 | 0 | 1236 | 1236 | 1236 | H | 1.349 | 1.349 | 1.349 | [36 empty] | #N/A
Horizontaal Wand | Panel Plus | Nee | Jaga kleur | PPHW.04312011.klr/GR | 43 | 120 | 11 | 5 | 482.1165 | 13.8182 | [9 empty] | C05 | 1034 | PPHW1.04312011/GR |  | 1034 | 0 | 849 | 849 | 849 | H | 1.248 | 1.248 | 1.248 | [36 empty] | #N/A
Horizontaal Wand | Panel Plus | Nee | Jaga kleur | PPHW.04312022.klr/GR | 43 | 120 | 22 | 9 | 804.4455 | 23.0566 | [9 empty] | C05 | 1976 | PPHW1.04312022/GR |  | 1976 | 0 | 1483 | 1483 | 1483 | H | 1.349 | 1.349 | 1.349 | [36 empty] | #N/A
Horizontaal Wand | Panel Plus | Nee | Jaga kleur | PPHW.04314011.klr/GR | 43 | 140 | 11 | 5 | 562.7532 | 16.1294 | [9 empty] | C05 | 1141 | PPHW1.04314011/GR |  | 1141 | 0 | 991 | 991 | 991 | H | 1.248 | 1.248 | 1.248 | [36 empty] | #N/A
Horizontaal Wand | Panel Plus | Nee | Jaga kleur | PPHW.04314022.klr/GR | 43 | 140 | 22 | 9 | 938.4293 | 26.8968 | [9 empty] | C05 | 2168 | PPHW1.04314022/GR |  | 2168 | 0 | 1730 | 1730 | 1730 | H | 1.349 | 1.349 | 1.349 | [36 empty] | #N/A
Horizontaal Wand | Panel Plus | Nee | Jaga kleur | PPHW.04316011.klr/GR | 43 | 160 | 11 | 5 | 642.822 | 18.4242 | [9 empty] | C05 | 1246 | PPHW1.04316011/GR |  | 1246 | 0 | 1132 | 1132 | 1132 | H | 1.248 | 1.248 | 1.248 | [36 empty] | #N/A
Horizontaal Wand | Panel Plus | Nee | Jaga kleur | PPHW.04316022.klr/GR | 43 | 160 | 22 | 9 | 1072.9556 | 30.7525 | [9 empty] | C05 | 2365 | PPHW1.04316022/GR |  | 2365 | 0 | 1978 | 1978 | 1978 | H | 1.349 | 1.349 | 1.349 | [36 empty] | #N/A
Horizontaal Wand | Panel Plus | Nee | Jaga kleur | PPHW.04318011.klr/GR | 43 | 180 | 11 | 5 | 723.4587 | 20.7354 | [9 empty] | C05 | 1353 | PPHW1.04318011/GR |  | 1353 | 0 | 1274 | 1274 | 1274 | H | 1.248 | 1.248 | 1.248 | [36 empty] | #N/A
Horizontaal Wand | Panel Plus | Nee | Jaga kleur | PPHW.04318022.klr/GR | 43 | 180 | 22 | 9 | 1206.9394 | 34.5927 | [9 empty] | C05 | 2558 | PPHW1.04318022/GR |  | 2558 | 0 | 2225 | 2225 | 2225 | H | 1.349 | 1.349 | 1.349 | [36 empty] | #N/A
Horizontaal Wand | Panel Plus | Nee | Jaga kleur | PPHW.04320011.klr/GR | 43 | 200 | 11 | 5 | 803.5275 | 23.0303 | [9 empty] | C05 | 1460 | PPHW1.04320011/GR |  | 1460 | 0 | 1415 | 1415 | 1415 | H | 1.248 | 1.248 | 1.248 | [36 empty] | #N/A
Horizontaal Wand | Panel Plus | Nee | Jaga kleur | PPHW.04320022.klr/GR | 43 | 200 | 22 | 9 | 1340.9232 | 38.4329 | [9 empty] | C05 | 2753 | PPHW1.04320022/GR |  | 2753 | 0 | 2472 | 2472 | 2472 | H | 1.349 | 1.349 | 1.349 | [36 empty] | #N/A
Horizontaal Wand | Panel Plus | Nee | Jaga kleur | PPHW.04322011.klr/GR | 43 | 220 | 11 | 5 | 884.1642 | 25.3415 | [9 empty] | C05 | 1566 | PPHW1.04322011/GR |  | 1566 | 0 | 1557 | 1557 | 1557 | H | 1.248 | 1.248 | 1.248 | [36 empty] | #N/A
Horizontaal Wand | Panel Plus | Nee | Jaga kleur | PPHW.04322022.klr/GR | 43 | 220 | 22 | 9 | 1474.9071 | 42.2731 | [9 empty] | C05 | 2952 | PPHW1.04322022/GR |  | 2952 | 0 | 2719 | 2719 | 2719 | H | 1.349 | 1.349 | 1.349 | [36 empty] | #N/A
Horizontaal Wand | Panel Plus | Nee | Jaga kleur | PPHW.04324011.klr/GR | 43 | 240 | 11 | 5 | 964.2331 | 27.6364 | [9 empty] | C05 | 1672 | PPHW1.04324011/GR |  | 1672 | 0 | 1698 | 1698 | 1698 | H | 1.248 | 1.248 | 1.248 | [36 empty] | #N/A
Horizontaal Wand | Panel Plus | Nee | Jaga kleur | PPHW.04324022.klr/GR | 43 | 240 | 22 | 9 | 1608.8909 | 46.1132 | [9 empty] | C05 | 3142 | PPHW1.04324022/GR |  | 3142 | 0 | 2966 | 2966 | 2966 | H | 1.349 | 1.349 | 1.349 | [36 empty] | #N/A
Horizontaal Wand | Panel Plus | Nee | Jaga kleur | PPHW.04326011.klr/GR | 43 | 260 | 11 | 5 | 1044.8697 | 29.9475 | [9 empty] | C05 | 1777 | PPHW1.04326011/GR |  | 1777 | 0 | 1840 | 1840 | 1840 | H | 1.248 | 1.248 | 1.248 | [36 empty] | #N/A
Horizontaal Wand | Panel Plus | Nee | Jaga kleur | PPHW.04326022.klr/GR | 43 | 260 | 22 | 9 | 1743.4172 | 49.969 | [9 empty] | C05 | 3335 | PPHW1.04326022/GR |  | 3335 | 0 | 3214 | 3214 | 3214 | H | 1.349 | 1.349 | 1.349 | [36 empty] | #N/A
Horizontaal Wand | Panel Plus | Nee | Jaga kleur | PPHW.04328011.klr/GR | 43 | 280 | 11 | 5 | 1124.9386 | 32.2424 | [9 empty] | C05 | 1886 | PPHW1.04328011/GR |  | 1886 | 0 | 1981 | 1981 | 1981 | H | 1.248 | 1.248 | 1.248 | [36 empty] | #N/A
Horizontaal Wand | Panel Plus | Nee | Jaga kleur | PPHW.04328022.klr/GR | 43 | 280 | 22 | 9 | 1877.401 | 53.8091 | [9 empty] | C05 | 3530 | PPHW1.04328022/GR |  | 3530 | 0 | 3461 | 3461 | 3461 | H | 1.349 | 1.349 | 1.349 | [36 empty] | #N/A
Horizontaal Wand | Panel Plus | Nee | Jaga kleur | PPHW.04330011.klr/GR | 43 | 300 | 11 | 5 | 1205.5753 | 34.5536 | [9 empty] | C05 | 1992 | PPHW1.04330011/GR |  | 1992 | 0 | 2123 | 2123 | 2123 | H | 1.248 | 1.248 | 1.248 | [36 empty] | #N/A
Horizontaal Wand | Panel Plus | Nee | Jaga kleur | PPHW.04330022.klr/GR | 43 | 300 | 22 | 9 | 2011.3849 | 57.6493 | [9 empty] | C05 | 3729 | PPHW1.04330022/GR |  | 3729 | 0 | 3708 | 3708 | 3708 | H | 1.349 | 1.349 | 1.349 | [36 empty] | #N/A
Horizontaal Wand | Panel Plus | Nee | Jaga kleur | PPHW.05006011.klr/GR | 50 | 60 | 11 | 5 | 265.7603 | 7.6171 | [9 empty] | C05 | 797 | PPHW1.05006011/GR |  | 797 | 0 | 468 | 468 | 468 | H | 1.248 | 1.248 | 1.248 | [36 empty] | #N/A
Horizontaal Wand | Panel Plus | Nee | Jaga kleur | PPHW.05006022.klr/GR | 50 | 60 | 22 | 9 | 444.2622 | 12.7332 | [9 empty] | C05 | 1559 | PPHW1.05006022/GR |  | 1559 | 0 | 819 | 819 | 819 | H | 1.349 | 1.349 | 1.349 | [36 empty] | #N/A
Horizontaal Wand | Panel Plus | Nee | Jaga kleur | PPHW.05008011.klr/GR | 50 | 80 | 11 | 5 | 354.3471 | 10.1561 | [9 empty] | C05 | 914 | PPHW1.05008011/GR |  | 914 | 0 | 624 | 624 | 624 | H | 1.248 | 1.248 | 1.248 | [36 empty] | #N/A
Horizontaal Wand | Panel Plus | Nee | Jaga kleur | PPHW.05008022.klr/GR | 50 | 80 | 22 | 9 | 592.3496 | 16.9776 | [9 empty] | C05 | 1775 | PPHW1.05008022/GR |  | 1775 | 0 | 1092 | 1092 | 1092 | H | 1.349 | 1.349 | 1.349 | [36 empty] | #N/A
Horizontaal Wand | Panel Plus | Nee | Jaga kleur | PPHW.05010011.klr/GR | 50 | 100 | 11 | 5 | 442.9339 | 12.6952 | [9 empty] | C05 | 1033 | PPHW1.05010011/GR |  | 1033 | 0 | 780 | 780 | 780 | H | 1.248 | 1.248 | 1.248 | [36 empty] | #N/A
Horizontaal Wand | Panel Plus | Nee | Jaga kleur | PPHW.05010022.klr/GR | 50 | 100 | 22 | 9 | 740.437 | 21.222 | [9 empty] | C05 | 1995 | PPHW1.05010022/GR |  | 1995 | 0 | 1365 | 1365 | 1365 | H | 1.349 | 1.349 | 1.349 | [36 empty] | #N/A
Horizontaal Wand | Panel Plus | Nee | Jaga kleur | PPHW.05012011.klr/GR | 50 | 120 | 11 | 5 | 531.5207 | 15.2342 | [9 empty] | C05 | 1151 | PPHW1.05012011/GR |  | 1151 | 0 | 936 | 936 | 936 | H | 1.248 | 1.248 | 1.248 | [36 empty] | #N/A
Horizontaal Wand | Panel Plus | Nee | Jaga kleur | PPHW.05012022.klr/GR | 50 | 120 | 22 | 9 | 888.5244 | 25.4664 | [9 empty] | C05 | 2216 | PPHW1.05012022/GR |  | 2216 | 0 | 1638 | 1638 | 1638 | H | 1.349 | 1.349 | 1.349 | [36 empty] | #N/A
Horizontaal Wand | Panel Plus | Nee | Jaga kleur | PPHW.05014011.klr/GR | 50 | 140 | 11 | 5 | 619.5396 | 17.7569 | [9 empty] | C05 | 1273 | PPHW1.05014011/GR |  | 1273 | 0 | 1091 | 1091 | 1091 | H | 1.248 | 1.248 | 1.248 | [36 empty] | #N/A
Horizontaal Wand | Panel Plus | Nee | Jaga kleur | PPHW.05014022.klr/GR | 50 | 140 | 22 | 9 | 1036.6118 | 29.7109 | [9 empty] | C05 | 2441 | PPHW1.05014022/GR |  | 2441 | 0 | 1911 | 1911 | 1911 | H | 1.349 | 1.349 | 1.349 | [36 empty] | #N/A
Horizontaal Wand | Panel Plus | Nee | Jaga kleur | PPHW.05016011.klr/GR | 50 | 160 | 11 | 5 | 708.1264 | 20.296 | [9 empty] | C05 | 1395 | PPHW1.05016011/GR |  | 1395 | 0 | 1247 | 1247 | 1247 | H | 1.248 | 1.248 | 1.248 | [36 empty] | #N/A
Horizontaal Wand | Panel Plus | Nee | Jaga kleur | PPHW.05016022.klr/GR | 50 | 160 | 22 | 9 | 1185.2416 | 33.9708 | [9 empty] | C05 | 2666 | PPHW1.05016022/GR |  | 2666 | 0 | 2185 | 2185 | 2185 | H | 1.349 | 1.349 | 1.349 | [36 empty] | #N/A
Horizontaal Wand | Panel Plus | Nee | Jaga kleur | PPHW.05018011.klr/GR | 50 | 180 | 11 | 5 | 796.7132 | 22.835 | [9 empty] | C05 | 1513 | PPHW1.05018011/GR |  | 1513 | 0 | 1403 | 1403 | 1403 | H | 1.248 | 1.248 | 1.248 | [36 empty] | #N/A
Horizontaal Wand | Panel Plus | Nee | Jaga kleur | PPHW.05018022.klr/GR | 50 | 180 | 22 | 9 | 1333.329 | 38.2152 | [9 empty] | C05 | 2885 | PPHW1.05018022/GR |  | 2885 | 0 | 2458 | 2458 | 2458 | H | 1.349 | 1.349 | 1.349 | [36 empty] | #N/A
Horizontaal Wand | Panel Plus | Nee | Jaga kleur | PPHW.05020011.klr/GR | 50 | 200 | 11 | 5 | 885.3 | 25.374 | [9 empty] | C05 | 1634 | PPHW1.05020011/GR |  | 1634 | 0 | 1559 | 1559 | 1559 | H | 1.248 | 1.248 | 1.248 | [36 empty] | #N/A
Horizontaal Wand | Panel Plus | Nee | Jaga kleur | PPHW.05020022.klr/GR | 50 | 200 | 22 | 9 | 1481.4164 | 42.4596 | [9 empty] | C05 | 3110 | PPHW1.05020022/GR |  | 3110 | 0 | 2731 | 2731 | 2731 | H | 1.349 | 1.349 | 1.349 | [36 empty] | #N/A
Horizontaal Wand | Panel Plus | Nee | Jaga kleur | PPHW.05022011.klr/GR | 50 | 220 | 11 | 5 | 973.8867 | 27.9131 | [9 empty] | C05 | 1752 | PPHW1.05022011/GR |  | 1752 | 0 | 1715 | 1715 | 1715 | H | 1.248 | 1.248 | 1.248 | [36 empty] | #N/A
Horizontaal Wand | Panel Plus | Nee | Jaga kleur | PPHW.05022022.klr/GR | 50 | 220 | 22 | 9 | 1629.5038 | 46.704 | [9 empty] | C05 | 3327 | PPHW1.05022022/GR |  | 3327 | 0 | 3004 | 3004 | 3004 | H | 1.349 | 1.349 | 1.349 | [36 empty] | #N/A
Horizontaal Wand | Panel Plus | Nee | Jaga kleur | PPHW.05024011.klr/GR | 50 | 240 | 11 | 5 | 1062.4735 | 30.4521 | [9 empty] | C05 | 1876 | PPHW1.05024011/GR |  | 1876 | 0 | 1871 | 1871 | 1871 | H | 1.248 | 1.248 | 1.248 | [36 empty] | #N/A
Horizontaal Wand | Panel Plus | Nee | Jaga kleur | PPHW.05024022.klr/GR | 50 | 240 | 22 | 9 | 1777.5912 | 50.9484 | [9 empty] | C05 | 3560 | PPHW1.05024022/GR |  | 3560 | 0 | 3277 | 3277 | 3277 | H | 1.349 | 1.349 | 1.349 | [36 empty] | #N/A
Horizontaal Wand | Panel Plus | Nee | Jaga kleur | PPHW.05026011.klr/GR | 50 | 260 | 11 | 5 | 1151.0603 | 32.9911 | [9 empty] | C05 | 1995 | PPHW1.05026011/GR |  | 1995 | 0 | 2027 | 2027 | 2027 | H | 1.248 | 1.248 | 1.248 | [36 empty] | #N/A
Horizontaal Wand | Panel Plus | Nee | Jaga kleur | PPHW.05026022.klr/GR | 50 | 260 | 22 | 9 | 1925.6786 | 55.1929 | [9 empty] | C05 | 3776 | PPHW1.05026022/GR |  | 3776 | 0 | 3550 | 3550 | 3550 | H | 1.349 | 1.349 | 1.349 | [36 empty] | #N/A
Horizontaal Wand | Panel Plus | Nee | Jaga kleur | PPHW.05028011.klr/GR | 50 | 280 | 11 | 5 | 1239.6471 | 35.5302 | [9 empty] | C05 | 2114 | PPHW1.05028011/GR |  | 2114 | 0 | 2183 | 2183 | 2183 | H | 1.248 | 1.248 | 1.248 | [36 empty] | #N/A
Horizontaal Wand | Panel Plus | Nee | Jaga kleur | PPHW.05028022.klr/GR | 50 | 280 | 22 | 9 | 2073.766 | 59.4373 | [9 empty] | C05 | 3996 | PPHW1.05028022/GR |  | 3996 | 0 | 3823 | 3823 | 3823 | H | 1.349 | 1.349 | 1.349 | [36 empty] | #N/A
Horizontaal Wand | Panel Plus | Nee | Jaga kleur | PPHW.05030011.klr/GR | 50 | 300 | 11 | 5 | 1328.2339 | 38.0692 | [9 empty] | C05 | 2233 | PPHW1.05030011/GR |  | 2233 | 0 | 2339 | 2339 | 2339 | H | 1.248 | 1.248 | 1.248 | [36 empty] | #N/A
Horizontaal Wand | Panel Plus | Nee | Jaga kleur | PPHW.05030022.klr/GR | 50 | 300 | 22 | 9 | 2221.8534 | 63.6817 | [9 empty] | C05 | 4217 | PPHW1.05030022/GR |  | 4217 | 0 | 4096 | 4096 | 4096 | H | 1.349 | 1.349 | 1.349 | [36 empty] | #N/A
Horizontaal Wand | Panel Plus | Nee | Jaga kleur | PPHW.05606011.klr/GR | 56 | 60 | 11 | 5 | 289.6106 | 8.3007 | [9 empty] | C05 | 872 | PPHW1.05606011/GR |  | 872 | 0 | 510 | 510 | 510 | H | 1.248 | 1.248 | 1.248 | [36 empty] | #N/A
Horizontaal Wand | Panel Plus | Nee | Jaga kleur | PPHW.05606022.klr/GR | 56 | 60 | 22 | 9 | 483.8607 | 13.8682 | [9 empty] | C05 | 1713 | PPHW1.05606022/GR |  | 1713 | 0 | 892 | 892 | 892 | H | 1.349 | 1.349 | 1.349 | [36 empty] | #N/A
Horizontaal Wand | Panel Plus | Nee | Jaga kleur | PPHW.05608011.klr/GR | 56 | 80 | 11 | 5 | 386.1475 | 11.0676 | [9 empty] | C05 | 1004 | PPHW1.05608011/GR |  | 1004 | 0 | 680 | 680 | 680 | H | 1.248 | 1.248 | 1.248 | [36 empty] | #N/A
Horizontaal Wand | Panel Plus | Nee | Jaga kleur | PPHW.05608022.klr/GR | 56 | 80 | 22 | 9 | 645.5092 | 18.5013 | [9 empty] | C05 | 1955 | PPHW1.05608022/GR |  | 1955 | 0 | 1190 | 1190 | 1190 | H | 1.349 | 1.349 | 1.349 | [36 empty] | #N/A
Horizontaal Wand | Panel Plus | Nee | Jaga kleur | PPHW.05610011.klr/GR | 56 | 100 | 11 | 5 | 482.6844 | 13.8345 | [9 empty] | C05 | 1133 | PPHW1.05610011/GR |  | 1133 | 0 | 850 | 850 | 850 | H | 1.248 | 1.248 | 1.248 | [36 empty] | #N/A
Horizontaal Wand | Panel Plus | Nee | Jaga kleur | PPHW.05610022.klr/GR | 56 | 100 | 22 | 9 | 806.6152 | 23.1188 | [9 empty] | C05 | 2199 | PPHW1.05610022/GR |  | 2199 | 0 | 1487 | 1487 | 1487 | H | 1.349 | 1.349 | 1.349 | [36 empty] | #N/A
Horizontaal Wand | Panel Plus | Nee | Jaga kleur | PPHW.05612011.klr/GR | 56 | 120 | 11 | 5 | 579.2213 | 16.6014 | [9 empty] | C05 | 1267 | PPHW1.05612011/GR |  | 1267 | 0 | 1020 | 1020 | 1020 | H | 1.248 | 1.248 | 1.248 | [36 empty] | #N/A
Horizontaal Wand | Panel Plus | Nee | Jaga kleur | PPHW.05612022.klr/GR | 56 | 120 | 22 | 9 | 967.7213 | 27.7364 | [9 empty] | C05 | 2451 | PPHW1.05612022/GR |  | 2451 | 0 | 1784 | 1784 | 1784 | H | 1.349 | 1.349 | 1.349 | [36 empty] | #N/A
Horizontaal Wand | Panel Plus | Nee | Jaga kleur | PPHW.05614011.klr/GR | 56 | 140 | 11 | 5 | 675.7582 | 19.3682 | [9 empty] | C05 | 1402 | PPHW1.05614011/GR |  | 1402 | 0 | 1190 | 1190 | 1190 | H | 1.248 | 1.248 | 1.248 | [36 empty] | #N/A
Horizontaal Wand | Panel Plus | Nee | Jaga kleur | PPHW.05614022.klr/GR | 56 | 140 | 22 | 9 | 1129.3698 | 32.3694 | [9 empty] | C05 | 2703 | PPHW1.05614022/GR |  | 2703 | 0 | 2082 | 2082 | 2082 | H | 1.349 | 1.349 | 1.349 | [36 empty] | #N/A
Horizontaal Wand | Panel Plus | Nee | Jaga kleur | PPHW.05616011.klr/GR | 56 | 160 | 11 | 5 | 772.295 | 22.1351 | [9 empty] | C05 | 1535 | PPHW1.05616011/GR |  | 1535 | 0 | 1360 | 1360 | 1360 | H | 1.248 | 1.248 | 1.248 | [36 empty] | #N/A
Horizontaal Wand | Panel Plus | Nee | Jaga kleur | PPHW.05616022.klr/GR | 56 | 160 | 22 | 9 | 1290.4759 | 36.987 | [9 empty] | C05 | 2952 | PPHW1.05616022/GR |  | 2952 | 0 | 2379 | 2379 | 2379 | H | 1.349 | 1.349 | 1.349 | [36 empty] | #N/A
Horizontaal Wand | Panel Plus | Nee | Jaga kleur | PPHW.05618011.klr/GR | 56 | 180 | 11 | 5 | 868.8319 | 24.902 | [9 empty] | C05 | 1670 | PPHW1.05618011/GR |  | 1670 | 0 | 1530 | 1530 | 1530 | H | 1.248 | 1.248 | 1.248 | [36 empty] | #N/A
Horizontaal Wand | Panel Plus | Nee | Jaga kleur | PPHW.05618022.klr/GR | 56 | 180 | 22 | 9 | 1451.582 | 41.6045 | [9 empty] | C05 | 3206 | PPHW1.05618022/GR |  | 3206 | 0 | 2676 | 2676 | 2676 | H | 1.349 | 1.349 | 1.349 | [36 empty] | #N/A
Horizontaal Wand | Panel Plus | Nee | Jaga kleur | PPHW.05620011.klr/GR | 56 | 200 | 11 | 5 | 965.3688 | 27.6689 | [9 empty] | C05 | 1804 | PPHW1.05620011/GR |  | 1804 | 0 | 1700 | 1700 | 1700 | H | 1.248 | 1.248 | 1.248 | [36 empty] | #N/A
Horizontaal Wand | Panel Plus | Nee | Jaga kleur | PPHW.05620022.klr/GR | 56 | 200 | 22 | 9 | 1613.2305 | 46.2376 | [9 empty] | C05 | 3459 | PPHW1.05620022/GR |  | 3459 | 0 | 2974 | 2974 | 2974 | H | 1.349 | 1.349 | 1.349 | [36 empty] | #N/A
Horizontaal Wand | Panel Plus | Nee | Jaga kleur | PPHW.05622011.klr/GR | 56 | 220 | 11 | 5 | 1061.9057 | 30.4358 | [9 empty] | C05 | 1936 | PPHW1.05622011/GR |  | 1936 | 0 | 1870 | 1870 | 1870 | H | 1.248 | 1.248 | 1.248 | [36 empty] | #N/A
Horizontaal Wand | Panel Plus | Nee | Jaga kleur | PPHW.05622022.klr/GR | 56 | 220 | 22 | 9 | 1774.3365 | 50.8552 | [9 empty] | C05 | 3707 | PPHW1.05622022/GR |  | 3707 | 0 | 3271 | 3271 | 3271 | H | 1.349 | 1.349 | 1.349 | [36 empty] | #N/A
Horizontaal Wand | Panel Plus | Nee | Jaga kleur | PPHW.05624011.klr/GR | 56 | 240 | 11 | 5 | 1158.4425 | 33.2027 | [9 empty] | C05 | 2073 | PPHW1.05624011/GR |  | 2073 | 0 | 2040 | 2040 | 2040 | H | 1.248 | 1.248 | 1.248 | [36 empty] | #N/A
Horizontaal Wand | Panel Plus | Nee | Jaga kleur | PPHW.05624022.klr/GR | 56 | 240 | 22 | 9 | 1935.985 | 55.4883 | [9 empty] | C05 | 3958 | PPHW1.05624022/GR |  | 3958 | 0 | 3569 | 3569 | 3569 | H | 1.349 | 1.349 | 1.349 | [36 empty] | #N/A
Horizontaal Wand | Panel Plus | Nee | Jaga kleur | PPHW.05626011.klr/GR | 56 | 260 | 11 | 5 | 1254.9794 | 35.9696 | [9 empty] | C05 | 2206 | PPHW1.05626011/GR |  | 2206 | 0 | 2210 | 2210 | 2210 | H | 1.248 | 1.248 | 1.248 | [36 empty] | #N/A
Horizontaal Wand | Panel Plus | Nee | Jaga kleur | PPHW.05626022.klr/GR | 56 | 260 | 22 | 9 | 2097.0911 | 60.1058 | [9 empty] | C05 | 4212 | PPHW1.05626022/GR |  | 4212 | 0 | 3866 | 3866 | 3866 | H | 1.349 | 1.349 | 1.349 | [36 empty] | #N/A
Horizontaal Wand | Panel Plus | Nee | Jaga kleur | PPHW.05628011.klr/GR | 56 | 280 | 11 | 5 | 1351.5163 | 38.7365 | [9 empty] | C05 | 2343 | PPHW1.05628011/GR |  | 2343 | 0 | 2380 | 2380 | 2380 | H | 1.248 | 1.248 | 1.248 | [36 empty] | #N/A
Horizontaal Wand | Panel Plus | Nee | Jaga kleur | PPHW.05628022.klr/GR | 56 | 280 | 22 | 9 | 2258.1972 | 64.7233 | [9 empty] | C05 | 4466 | PPHW1.05628022/GR |  | 4466 | 0 | 4163 | 4163 | 4163 | H | 1.349 | 1.349 | 1.349 | [36 empty] | #N/A
Horizontaal Wand | Panel Plus | Nee | Jaga kleur | PPHW.05630011.klr/GR | 56 | 300 | 11 | 5 | 1447.4853 | 41.4871 | [9 empty] | C05 | 2477 | PPHW1.05630011/GR |  | 2477 | 0 | 2549 | 2549 | 2549 | H | 1.248 | 1.248 | 1.248 | [36 empty] | #N/A
Horizontaal Wand | Panel Plus | Nee | Jaga kleur | PPHW.05630022.klr/GR | 56 | 300 | 22 | 9 | 2419.8457 | 69.3564 | [9 empty] | C05 | 4718 | PPHW1.05630022/GR |  | 4718 | 0 | 4461 | 4461 | 4461 | H | 1.349 | 1.349 | 1.349 | [36 empty] | #N/A
Horizontaal Wand | Panel Plus | Nee | Jaga kleur | PPHW.06206011.klr/GR | 62 | 60 | 11 | 5 | 312.8931 | 8.968 | [9 empty] | C05 | 953 | PPHW1.06206011/GR |  | 953 | 0 | 551 | 551 | 551 | H | 1.248 | 1.248 | 1.248 | [36 empty] | #N/A
Horizontaal Wand | Panel Plus | Nee | Jaga kleur | PPHW.06206022.klr/GR | 62 | 60 | 22 | 9 | 521.2893 | 14.9409 | [9 empty] | C05 | 1876 | PPHW1.06206022/GR |  | 1876 | 0 | 961 | 961 | 961 | H | 1.349 | 1.349 | 1.349 | [36 empty] | #N/A
Horizontaal Wand | Panel Plus | Nee | Jaga kleur | PPHW.06208011.klr/GR | 62 | 80 | 11 | 5 | 417.38 | 11.9627 | [9 empty] | C05 | 1094 | PPHW1.06208011/GR |  | 1094 | 0 | 735 | 735 | 735 | H | 1.248 | 1.248 | 1.248 | [36 empty] | #N/A
Horizontaal Wand | Panel Plus | Nee | Jaga kleur | PPHW.06208022.klr/GR | 62 | 80 | 22 | 9 | 694.8716 | 19.9161 | [9 empty] | C05 | 2142 | PPHW1.06208022/GR |  | 2142 | 0 | 1281 | 1281 | 1281 | H | 1.349 | 1.349 | 1.349 | [36 empty] | #N/A
Horizontaal Wand | Panel Plus | Nee | Jaga kleur | PPHW.06210011.klr/GR | 62 | 100 | 11 | 5 | 521.867 | 14.9575 | [9 empty] | C05 | 1236 | PPHW1.06210011/GR |  | 1236 | 0 | 919 | 919 | 919 | H | 1.248 | 1.248 | 1.248 | [36 empty] | #N/A
Horizontaal Wand | Panel Plus | Nee | Jaga kleur | PPHW.06210022.klr/GR | 62 | 100 | 22 | 9 | 868.4539 | 24.8912 | [9 empty] | C05 | 2409 | PPHW1.06210022/GR |  | 2409 | 0 | 1601 | 1601 | 1601 | H | 1.349 | 1.349 | 1.349 | [36 empty] | #N/A
Horizontaal Wand | Panel Plus | Nee | Jaga kleur | PPHW.06212011.klr/GR | 62 | 120 | 11 | 5 | 625.7861 | 17.936 | [9 empty] | C05 | 1384 | PPHW1.06212011/GR |  | 1384 | 0 | 1102 | 1102 | 1102 | H | 1.248 | 1.248 | 1.248 | [36 empty] | #N/A
Horizontaal Wand | Panel Plus | Nee | Jaga kleur | PPHW.06212022.klr/GR | 62 | 120 | 22 | 9 | 1042.5787 | 29.8819 | [9 empty] | C05 | 2688 | PPHW1.06212022/GR |  | 2688 | 0 | 1922 | 1922 | 1922 | H | 1.349 | 1.349 | 1.349 | [36 empty] | #N/A
Horizontaal Wand | Panel Plus | Nee | Jaga kleur | PPHW.06214011.klr/GR | 62 | 140 | 11 | 5 | 730.2731 | 20.9307 | [9 empty] | C05 | 1533 | PPHW1.06214011/GR |  | 1533 | 0 | 1286 | 1286 | 1286 | H | 1.248 | 1.248 | 1.248 | [36 empty] | #N/A
Horizontaal Wand | Panel Plus | Nee | Jaga kleur | PPHW.06214022.klr/GR | 62 | 140 | 22 | 9 | 1216.161 | 34.857 | [9 empty] | C05 | 2968 | PPHW1.06214022/GR |  | 2968 | 0 | 2242 | 2242 | 2242 | H | 1.349 | 1.349 | 1.349 | [36 empty] | #N/A
Horizontaal Wand | Panel Plus | Nee | Jaga kleur | PPHW.06216011.klr/GR | 62 | 160 | 11 | 5 | 834.7601 | 23.9255 | [9 empty] | C05 | 1679 | PPHW1.06216011/GR |  | 1679 | 0 | 1470 | 1470 | 1470 | H | 1.248 | 1.248 | 1.248 | [36 empty] | #N/A
Horizontaal Wand | Panel Plus | Nee | Jaga kleur | PPHW.06216022.klr/GR | 62 | 160 | 22 | 9 | 1389.7433 | 39.8321 | [9 empty] | C05 | 3248 | PPHW1.06216022/GR |  | 3248 | 0 | 2562 | 2562 | 2562 | H | 1.349 | 1.349 | 1.349 | [36 empty] | #N/A
Horizontaal Wand | Panel Plus | Nee | Jaga kleur | PPHW.06218011.klr/GR | 62 | 180 | 11 | 5 | 938.6792 | 26.904 | [9 empty] | C05 | 1824 | PPHW1.06218011/GR |  | 1824 | 0 | 1653 | 1653 | 1653 | H | 1.248 | 1.248 | 1.248 | [36 empty] | #N/A
Horizontaal Wand | Panel Plus | Nee | Jaga kleur | PPHW.06218022.klr/GR | 62 | 180 | 22 | 9 | 1563.3256 | 44.8073 | [9 empty] | C05 | 3521 | PPHW1.06218022/GR |  | 3521 | 0 | 2882 | 2882 | 2882 | H | 1.349 | 1.349 | 1.349 | [36 empty] | #N/A
Horizontaal Wand | Panel Plus | Nee | Jaga kleur | PPHW.06220011.klr/GR | 62 | 200 | 11 | 5 | 1043.1662 | 29.8987 | [9 empty] | C05 | 1974 | PPHW1.06220011/GR |  | 1974 | 0 | 1837 | 1837 | 1837 | H | 1.248 | 1.248 | 1.248 | [36 empty] | #N/A
Horizontaal Wand | Panel Plus | Nee | Jaga kleur | PPHW.06220022.klr/GR | 62 | 200 | 22 | 9 | 1737.4503 | 49.7979 | [9 empty] | C05 | 3801 | PPHW1.06220022/GR |  | 3801 | 0 | 3203 | 3203 | 3203 | H | 1.349 | 1.349 | 1.349 | [36 empty] | #N/A
Horizontaal Wand | Panel Plus | Nee | Jaga kleur | PPHW.06222011.klr/GR | 62 | 220 | 11 | 5 | 1147.6531 | 32.8935 | [9 empty] | C05 | 2122 | PPHW1.06222011/GR |  | 2122 | 0 | 2021 | 2021 | 2021 | H | 1.248 | 1.248 | 1.248 | [36 empty] | #N/A
Horizontaal Wand | Panel Plus | Nee | Jaga kleur | PPHW.06222022.klr/GR | 62 | 220 | 22 | 9 | 1911.0326 | 54.7731 | [9 empty] | C05 | 4083 | PPHW1.06222022/GR |  | 4083 | 0 | 3523 | 3523 | 3523 | H | 1.349 | 1.349 | 1.349 | [36 empty] | #N/A
Horizontaal Wand | Panel Plus | Nee | Jaga kleur | PPHW.06224011.klr/GR | 62 | 240 | 11 | 5 | 1252.1401 | 35.8882 | [9 empty] | C05 | 2270 | PPHW1.06224011/GR |  | 2270 | 0 | 2205 | 2205 | 2205 | H | 1.248 | 1.248 | 1.248 | [36 empty] | #N/A
Horizontaal Wand | Panel Plus | Nee | Jaga kleur | PPHW.06224022.klr/GR | 62 | 240 | 22 | 9 | 2084.6149 | 59.7482 | [9 empty] | C05 | 4360 | PPHW1.06224022/GR |  | 4360 | 0 | 3843 | 3843 | 3843 | H | 1.349 | 1.349 | 1.349 | [36 empty] | #N/A
Horizontaal Wand | Panel Plus | Nee | Jaga kleur | PPHW.06226011.klr/GR | 62 | 260 | 11 | 5 | 1356.0592 | 38.8667 | [9 empty] | C05 | 2419 | PPHW1.06226011/GR |  | 2419 | 0 | 2388 | 2388 | 2388 | H | 1.248 | 1.248 | 1.248 | [36 empty] | #N/A
Horizontaal Wand | Panel Plus | Nee | Jaga kleur | PPHW.06226022.klr/GR | 62 | 260 | 22 | 9 | 2258.1972 | 64.7233 | [9 empty] | C05 | 4644 | PPHW1.06226022/GR |  | 4644 | 0 | 4163 | 4163 | 4163 | H | 1.349 | 1.349 | 1.349 | [36 empty] | #N/A
Horizontaal Wand | Panel Plus | Nee | Jaga kleur | PPHW.06228011.klr/GR | 62 | 280 | 11 | 5 | 1460.5462 | 41.8615 | [9 empty] | C05 | 2566 | PPHW1.06228011/GR |  | 2566 | 0 | 2572 | 2572 | 2572 | H | 1.248 | 1.248 | 1.248 | [36 empty] | #N/A
Horizontaal Wand | Panel Plus | Nee | Jaga kleur | PPHW.06228022.klr/GR | 62 | 280 | 22 | 9 | 2432.3219 | 69.714 | [9 empty] | C05 | 4923 | PPHW1.06228022/GR |  | 4923 | 0 | 4484 | 4484 | 4484 | H | 1.349 | 1.349 | 1.349 | [36 empty] | #N/A
Horizontaal Wand | Panel Plus | Nee | Jaga kleur | PPHW.06230011.klr/GR | 62 | 300 | 11 | 5 | 1565.0332 | 44.8562 | [9 empty] | C05 | 2716 | PPHW1.06230011/GR |  | 2716 | 0 | 2756 | 2756 | 2756 | H | 1.248 | 1.248 | 1.248 | [36 empty] | #N/A
Horizontaal Wand | Panel Plus | Nee | Jaga kleur | PPHW.06230022.klr/GR | 62 | 300 | 22 | 9 | 2605.9042 | 74.6891 | [9 empty] | C05 | 5203 | PPHW1.06230022/GR |  | 5203 | 0 | 4804 | 4804 | 4804 | H | 1.349 | 1.349 | 1.349 | [36 empty] | #N/A
Horizontaal Wand | Panel Plus | Nee | Jaga kleur | PPHW.06906011.klr/GR | 69 | 60 | 11 | 5 | 336.0231 | 9.6309 | [9 empty] | C05 | 1015 | PPHW1.06906011/GR |  | 1015 | 0 | 592 | 592 | 592 | H | 1.249 | 1.249 | 1.249 | [36 empty] | #N/A
Horizontaal Wand | Panel Plus | Nee | Jaga kleur | PPHW.06906022.klr/GR | 69 | 60 | 22 | 9 | 556.0058 | 15.936 | [9 empty] | C05 | 2000 | PPHW1.06906022/GR |  | 2000 | 0 | 1025 | 1025 | 1025 | H | 1.349 | 1.349 | 1.349 | [36 empty] | #N/A
Horizontaal Wand | Panel Plus | Nee | Jaga kleur | PPHW.06908011.klr/GR | 69 | 80 | 11 | 5 | 447.8416 | 12.8358 | [9 empty] | C05 | 1161 | PPHW1.06908011/GR |  | 1161 | 0 | 789 | 789 | 789 | H | 1.249 | 1.249 | 1.249 | [36 empty] | #N/A
Horizontaal Wand | Panel Plus | Nee | Jaga kleur | PPHW.06908022.klr/GR | 69 | 80 | 22 | 9 | 741.5219 | 21.2531 | [9 empty] | C05 | 2282 | PPHW1.06908022/GR |  | 2282 | 0 | 1367 | 1367 | 1367 | H | 1.349 | 1.349 | 1.349 | [36 empty] | #N/A
Horizontaal Wand | Panel Plus | Nee | Jaga kleur | PPHW.06910011.klr/GR | 69 | 100 | 11 | 5 | 559.6601 | 16.0407 | [9 empty] | C05 | 1308 | PPHW1.06910011/GR |  | 1308 | 0 | 986 | 986 | 986 | H | 1.249 | 1.249 | 1.249 | [36 empty] | #N/A
Horizontaal Wand | Panel Plus | Nee | Jaga kleur | PPHW.06910022.klr/GR | 69 | 100 | 22 | 9 | 927.038 | 26.5703 | [9 empty] | C05 | 2558 | PPHW1.06910022/GR |  | 2558 | 0 | 1709 | 1709 | 1709 | H | 1.349 | 1.349 | 1.349 | [36 empty] | #N/A
Horizontaal Wand | Panel Plus | Nee | Jaga kleur | PPHW.06912011.klr/GR | 69 | 120 | 11 | 5 | 671.4786 | 19.2456 | [9 empty] | C05 | 1463 | PPHW1.06912011/GR |  | 1463 | 0 | 1183 | 1183 | 1183 | H | 1.249 | 1.249 | 1.249 | [36 empty] | #N/A
Horizontaal Wand | Panel Plus | Nee | Jaga kleur | PPHW.06912022.klr/GR | 69 | 120 | 22 | 9 | 1112.554 | 31.8875 | [9 empty] | C05 | 2852 | PPHW1.06912022/GR |  | 2852 | 0 | 2051 | 2051 | 2051 | H | 1.349 | 1.349 | 1.349 | [36 empty] | #N/A
Horizontaal Wand | Panel Plus | Nee | Jaga kleur | PPHW.06914011.klr/GR | 69 | 140 | 11 | 5 | 783.8647 | 22.4667 | [9 empty] | C05 | 1617 | PPHW1.06914011/GR |  | 1617 | 0 | 1381 | 1381 | 1381 | H | 1.249 | 1.249 | 1.249 | [36 empty] | #N/A
Horizontaal Wand | Panel Plus | Nee | Jaga kleur | PPHW.06914022.klr/GR | 69 | 140 | 22 | 9 | 1297.5277 | 37.1891 | [9 empty] | C05 | 3146 | PPHW1.06914022/GR |  | 3146 | 0 | 2392 | 2392 | 2392 | H | 1.349 | 1.349 | 1.349 | [36 empty] | #N/A
Horizontaal Wand | Panel Plus | Nee | Jaga kleur | PPHW.06916011.klr/GR | 69 | 160 | 11 | 5 | 895.6832 | 25.6716 | [9 empty] | C05 | 1775 | PPHW1.06916011/GR |  | 1775 | 0 | 1578 | 1578 | 1578 | H | 1.249 | 1.249 | 1.249 | [36 empty] | #N/A
Horizontaal Wand | Panel Plus | Nee | Jaga kleur | PPHW.06916022.klr/GR | 69 | 160 | 22 | 9 | 1483.0437 | 42.5063 | [9 empty] | C05 | 3442 | PPHW1.06916022/GR |  | 3442 | 0 | 2734 | 2734 | 2734 | H | 1.349 | 1.349 | 1.349 | [36 empty] | #N/A
Horizontaal Wand | Panel Plus | Nee | Jaga kleur | PPHW.06918011.klr/GR | 69 | 180 | 11 | 5 | 1007.5017 | 28.8765 | [9 empty] | C05 | 1929 | PPHW1.06918011/GR |  | 1929 | 0 | 1775 | 1775 | 1775 | H | 1.249 | 1.249 | 1.249 | [36 empty] | #N/A
Horizontaal Wand | Panel Plus | Nee | Jaga kleur | PPHW.06918022.klr/GR | 69 | 180 | 22 | 9 | 1668.5598 | 47.8234 | [9 empty] | C05 | 3737 | PPHW1.06918022/GR |  | 3737 | 0 | 3076 | 3076 | 3076 | H | 1.349 | 1.349 | 1.349 | [36 empty] | #N/A
Horizontaal Wand | Panel Plus | Nee | Jaga kleur | PPHW.06920011.klr/GR | 69 | 200 | 11 | 5 | 1119.3202 | 32.0814 | [9 empty] | C05 | 2085 | PPHW1.06920011/GR |  | 2085 | 0 | 1972 | 1972 | 1972 | H | 1.249 | 1.249 | 1.249 | [36 empty] | #N/A
Horizontaal Wand | Panel Plus | Nee | Jaga kleur | PPHW.06920022.klr/GR | 69 | 200 | 22 | 9 | 1854.0759 | 53.1406 | [9 empty] | C05 | 4031 | PPHW1.06920022/GR |  | 4031 | 0 | 3418 | 3418 | 3418 | H | 1.349 | 1.349 | 1.349 | [36 empty] | #N/A
Horizontaal Wand | Panel Plus | Nee | Jaga kleur | PPHW.06922011.klr/GR | 69 | 220 | 11 | 5 | 1231.1386 | 35.2863 | [9 empty] | C05 | 2239 | PPHW1.06922011/GR |  | 2239 | 0 | 2169 | 2169 | 2169 | H | 1.249 | 1.249 | 1.249 | [36 empty] | #N/A
Horizontaal Wand | Panel Plus | Nee | Jaga kleur | PPHW.06922022.klr/GR | 69 | 220 | 22 | 9 | 2039.592 | 58.4578 | [9 empty] | C05 | 4322 | PPHW1.06922022/GR |  | 4322 | 0 | 3760 | 3760 | 3760 | H | 1.349 | 1.349 | 1.349 | [36 empty] | #N/A
Horizontaal Wand | Panel Plus | Nee | Jaga kleur | PPHW.06924011.klr/GR | 69 | 240 | 11 | 5 | 1343.5247 | 38.5074 | [9 empty] | C05 | 2393 | PPHW1.06924011/GR |  | 2393 | 0 | 2367 | 2367 | 2367 | H | 1.249 | 1.249 | 1.249 | [36 empty] | #N/A
Horizontaal Wand | Panel Plus | Nee | Jaga kleur | PPHW.06924022.klr/GR | 69 | 240 | 22 | 9 | 2224.5656 | 63.7594 | [9 empty] | C05 | 4614 | PPHW1.06924022/GR |  | 4614 | 0 | 4101 | 4101 | 4101 | H | 1.349 | 1.349 | 1.349 | [36 empty] | #N/A
Horizontaal Wand | Panel Plus | Nee | Jaga kleur | PPHW.06926011.klr/GR | 69 | 260 | 11 | 5 | 1455.3432 | 41.7123 | [9 empty] | C05 | 2552 | PPHW1.06926011/GR |  | 2552 | 0 | 2564 | 2564 | 2564 | H | 1.249 | 1.249 | 1.249 | [36 empty] | #N/A
Horizontaal Wand | Panel Plus | Nee | Jaga kleur | PPHW.06926022.klr/GR | 69 | 260 | 22 | 9 | 2410.0817 | 69.0766 | [9 empty] | C05 | 4915 | PPHW1.06926022/GR |  | 4915 | 0 | 4443 | 4443 | 4443 | H | 1.349 | 1.349 | 1.349 | [36 empty] | #N/A
Horizontaal Wand | Panel Plus | Nee | Jaga kleur | PPHW.06928011.klr/GR | 69 | 280 | 11 | 5 | 1567.1617 | 44.9172 | [9 empty] | C05 | 2708 | PPHW1.06928011/GR |  | 2708 | 0 | 2761 | 2761 | 2761 | H | 1.249 | 1.249 | 1.249 | [36 empty] | #N/A
Horizontaal Wand | Panel Plus | Nee | Jaga kleur | PPHW.06928022.klr/GR | 69 | 280 | 22 | 9 | 2595.5978 | 74.3937 | [9 empty] | C05 | 5210 | PPHW1.06928022/GR |  | 5210 | 0 | 4785 | 4785 | 4785 | H | 1.349 | 1.349 | 1.349 | [36 empty] | #N/A
Horizontaal Wand | Panel Plus | Nee | Jaga kleur | PPHW.06930011.klr/GR | 69 | 300 | 11 | 5 | 1678.9802 | 48.1221 | [9 empty] | C05 | 2864 | PPHW1.06930011/GR |  | 2864 | 0 | 2958 | 2958 | 2958 | H | 1.249 | 1.249 | 1.249 | [36 empty] | #N/A
Horizontaal Wand | Panel Plus | Nee | Jaga kleur | PPHW.06930022.klr/GR | 69 | 300 | 22 | 9 | 2781.1139 | 79.7109 | [9 empty] | C05 | 5508 | PPHW1.06930022/GR |  | 5508 | 0 | 5127 | 5127 | 5127 | H | 1.349 | 1.349 | 1.349 | [36 empty] | #N/A
Horizontaal Wand | Panel Plus | Nee | Jaga kleur | PPHW.07506011.klr/GR | 75 | 60 | 11 | 5 | 358.7274 | 10.2817 | [9 empty] | C05 | 1074 | PPHW1.07506011/GR |  | 1074 | 0 | 632 | 632 | 632 | H | 1.249 | 1.249 | 1.249 | [36 empty] | #N/A
Horizontaal Wand | Panel Plus | Nee | Jaga kleur | PPHW.07506022.klr/GR | 75 | 60 | 22 | 9 | 589.3621 | 16.892 | [9 empty] | C05 | 2126 | PPHW1.07506022/GR |  | 2126 | 0 | 1086 | 1086 | 1086 | H | 1.348 | 1.348 | 1.348 | [36 empty] | #N/A
Horizontaal Wand | Panel Plus | Nee | Jaga kleur | PPHW.07508011.klr/GR | 75 | 80 | 11 | 5 | 477.9247 | 13.698 | [9 empty] | C05 | 1226 | PPHW1.07508011/GR |  | 1226 | 0 | 842 | 842 | 842 | H | 1.249 | 1.249 | 1.249 | [36 empty] | #N/A
Horizontaal Wand | Panel Plus | Nee | Jaga kleur | PPHW.07508022.klr/GR | 75 | 80 | 22 | 9 | 785.8161 | 22.5227 | [9 empty] | C05 | 2415 | PPHW1.07508022/GR |  | 2415 | 0 | 1448 | 1448 | 1448 | H | 1.348 | 1.348 | 1.348 | [36 empty] | #N/A
Horizontaal Wand | Panel Plus | Nee | Jaga kleur | PPHW.07510011.klr/GR | 75 | 100 | 11 | 5 | 597.6897 | 17.1307 | [9 empty] | C05 | 1380 | PPHW1.07510011/GR |  | 1380 | 0 | 1053 | 1053 | 1053 | H | 1.249 | 1.249 | 1.249 | [36 empty] | #N/A
Horizontaal Wand | Panel Plus | Nee | Jaga kleur | PPHW.07510022.klr/GR | 75 | 100 | 22 | 9 | 982.2701 | 28.1533 | [9 empty] | C05 | 2705 | PPHW1.07510022/GR |  | 2705 | 0 | 1810 | 1810 | 1810 | H | 1.348 | 1.348 | 1.348 | [36 empty] | #N/A
Horizontaal Wand | Panel Plus | Nee | Jaga kleur | PPHW.07512011.klr/GR | 75 | 120 | 11 | 5 | 716.8871 | 20.5471 | [9 empty] | C05 | 1544 | PPHW1.07512011/GR |  | 1544 | 0 | 1263 | 1263 | 1263 | H | 1.249 | 1.249 | 1.249 | [36 empty] | #N/A
Horizontaal Wand | Panel Plus | Nee | Jaga kleur | PPHW.07512022.klr/GR | 75 | 120 | 22 | 9 | 1178.7242 | 33.784 | [9 empty] | C05 | 3013 | PPHW1.07512022/GR |  | 3013 | 0 | 2172 | 2172 | 2172 | H | 1.348 | 1.348 | 1.348 | [36 empty] | #N/A
Horizontaal Wand | Panel Plus | Nee | Jaga kleur | PPHW.07514011.klr/GR | 75 | 140 | 11 | 5 | 836.6521 | 23.9797 | [9 empty] | C05 | 1706 | PPHW1.07514011/GR |  | 1706 | 0 | 1474 | 1474 | 1474 | H | 1.249 | 1.249 | 1.249 | [36 empty] | #N/A
Horizontaal Wand | Panel Plus | Nee | Jaga kleur | PPHW.07514022.klr/GR | 75 | 140 | 22 | 9 | 1375.1782 | 39.4147 | [9 empty] | C05 | 3324 | PPHW1.07514022/GR |  | 3324 | 0 | 2534 | 2534 | 2534 | H | 1.348 | 1.348 | 1.348 | [36 empty] | #N/A
Horizontaal Wand | Panel Plus | Nee | Jaga kleur | PPHW.07516011.klr/GR | 75 | 160 | 11 | 5 | 955.8495 | 27.3961 | [9 empty] | C05 | 1869 | PPHW1.07516011/GR |  | 1869 | 0 | 1684 | 1684 | 1684 | H | 1.249 | 1.249 | 1.249 | [36 empty] | #N/A
Horizontaal Wand | Panel Plus | Nee | Jaga kleur | PPHW.07516022.klr/GR | 75 | 160 | 22 | 9 | 1571.6322 | 45.0453 | [9 empty] | C05 | 3633 | PPHW1.07516022/GR |  | 3633 | 0 | 2896 | 2896 | 2896 | H | 1.348 | 1.348 | 1.348 | [36 empty] | #N/A
Horizontaal Wand | Panel Plus | Nee | Jaga kleur | PPHW.07518011.klr/GR | 75 | 180 | 11 | 5 | 1075.6144 | 30.8287 | [9 empty] | C05 | 2031 | PPHW1.07518011/GR |  | 2031 | 0 | 1895 | 1895 | 1895 | H | 1.249 | 1.249 | 1.249 | [36 empty] | #N/A
Horizontaal Wand | Panel Plus | Nee | Jaga kleur | PPHW.07518022.klr/GR | 75 | 180 | 22 | 9 | 1768.0863 | 50.676 | [9 empty] | C05 | 3944 | PPHW1.07518022/GR |  | 3944 | 0 | 3258 | 3258 | 3258 | H | 1.348 | 1.348 | 1.348 | [36 empty] | #N/A
Horizontaal Wand | Panel Plus | Nee | Jaga kleur | PPHW.07520011.klr/GR | 75 | 200 | 11 | 5 | 1194.8118 | 34.2451 | [9 empty] | C05 | 2196 | PPHW1.07520011/GR |  | 2196 | 0 | 2105 | 2105 | 2105 | H | 1.249 | 1.249 | 1.249 | [36 empty] | #N/A
Horizontaal Wand | Panel Plus | Nee | Jaga kleur | PPHW.07520022.klr/GR | 75 | 200 | 22 | 9 | 1964.5403 | 56.3067 | [9 empty] | C05 | 4258 | PPHW1.07520022/GR |  | 4258 | 0 | 3620 | 3620 | 3620 | H | 1.348 | 1.348 | 1.348 | [36 empty] | #N/A
Horizontaal Wand | Panel Plus | Nee | Jaga kleur | PPHW.07522011.klr/GR | 75 | 220 | 11 | 5 | 1314.5768 | 37.6778 | [9 empty] | C05 | 2359 | PPHW1.07522011/GR |  | 2359 | 0 | 2316 | 2316 | 2316 | H | 1.249 | 1.249 | 1.249 | [36 empty] | #N/A
Horizontaal Wand | Panel Plus | Nee | Jaga kleur | PPHW.07522022.klr/GR | 75 | 220 | 22 | 9 | 2160.9943 | 61.9374 | [9 empty] | C05 | 4569 | PPHW1.07522022/GR |  | 4569 | 0 | 3982 | 3982 | 3982 | H | 1.348 | 1.348 | 1.348 | [36 empty] | #N/A
Horizontaal Wand | Panel Plus | Nee | Jaga kleur | PPHW.07524011.klr/GR | 75 | 240 | 11 | 5 | 1433.7742 | 41.0941 | [9 empty] | C05 | 2521 | PPHW1.07524011/GR |  | 2521 | 0 | 2526 | 2526 | 2526 | H | 1.249 | 1.249 | 1.249 | [36 empty] | #N/A
Horizontaal Wand | Panel Plus | Nee | Jaga kleur | PPHW.07524022.klr/GR | 75 | 240 | 22 | 9 | 2357.4484 | 67.568 | [9 empty] | C05 | 4877 | PPHW1.07524022/GR |  | 4877 | 0 | 4344 | 4344 | 4344 | H | 1.348 | 1.348 | 1.348 | [36 empty] | #N/A
Horizontaal Wand | Panel Plus | Nee | Jaga kleur | PPHW.07526011.klr/GR | 75 | 260 | 11 | 5 | 1553.5392 | 44.5268 | [9 empty] | C05 | 2685 | PPHW1.07526011/GR |  | 2685 | 0 | 2737 | 2737 | 2737 | H | 1.249 | 1.249 | 1.249 | [36 empty] | #N/A
Horizontaal Wand | Panel Plus | Nee | Jaga kleur | PPHW.07526022.klr/GR | 75 | 260 | 22 | 9 | 2553.9024 | 73.1987 | [9 empty] | C05 | 5185 | PPHW1.07526022/GR |  | 5185 | 0 | 4706 | 4706 | 4706 | H | 1.348 | 1.348 | 1.348 | [36 empty] | #N/A
Horizontaal Wand | Panel Plus | Nee | Jaga kleur | PPHW.07528011.klr/GR | 75 | 280 | 11 | 5 | 1673.3042 | 47.9594 | [9 empty] | C05 | 2848 | PPHW1.07528011/GR |  | 2848 | 0 | 2948 | 2948 | 2948 | H | 1.249 | 1.249 | 1.249 | [36 empty] | #N/A
Horizontaal Wand | Panel Plus | Nee | Jaga kleur | PPHW.07528022.klr/GR | 75 | 280 | 22 | 9 | 2750.3564 | 78.8294 | [9 empty] | C05 | 5495 | PPHW1.07528022/GR |  | 5495 | 0 | 5068 | 5068 | 5068 | H | 1.348 | 1.348 | 1.348 | [36 empty] | #N/A
Horizontaal Wand | Panel Plus | Nee | Jaga kleur | PPHW.07530011.klr/GR | 75 | 300 | 11 | 5 | 1792.5015 | 51.3758 | [9 empty] | C05 | 3011 | PPHW1.07530011/GR |  | 3011 | 0 | 3158 | 3158 | 3158 | H | 1.249 | 1.249 | 1.249 | [36 empty] | #N/A
Horizontaal Wand | Panel Plus | Nee | Jaga kleur | PPHW.07530022.klr/GR | 75 | 300 | 22 | 9 | 2946.8104 | 84.46 | [9 empty] | C05 | 5805 | PPHW1.07530022/GR |  | 5805 | 0 | 5430 | 5430 | 5430 | H | 1.348 | 1.348 | 1.348 | [36 empty] | #N/A
Horizontaal Wand | Panel Plus | Nee | Jaga kleur | PPHW.08106011.klr/GR | 81 | 60 | 11 | 5 | 380.864 | 10.9161 | [9 empty] | C05 | 1135 | PPHW1.08106011/GR |  | 1135 | 0 | 671 | 671 | 671 | H | 1.249 | 1.249 | 1.249 | [36 empty] | #N/A
Horizontaal Wand | Panel Plus | Nee | Jaga kleur | PPHW.08106022.klr/GR | 81 | 60 | 22 | 9 | 620.2955 | 17.7786 | [9 empty] | C05 | 2250 | PPHW1.08106022/GR |  | 2250 | 0 | 1143 | 1143 | 1143 | H | 1.348 | 1.348 | 1.348 | [36 empty] | #N/A
Horizontaal Wand | Panel Plus | Nee | Jaga kleur | PPHW.08108011.klr/GR | 81 | 80 | 11 | 5 | 508.0079 | 14.5603 | [9 empty] | C05 | 1293 | PPHW1.08108011/GR |  | 1293 | 0 | 895 | 895 | 895 | H | 1.249 | 1.249 | 1.249 | [36 empty] | #N/A
Horizontaal Wand | Panel Plus | Nee | Jaga kleur | PPHW.08108022.klr/GR | 81 | 80 | 22 | 9 | 827.0606 | 23.7048 | [9 empty] | C05 | 2547 | PPHW1.08108022/GR |  | 2547 | 0 | 1524 | 1524 | 1524 | H | 1.348 | 1.348 | 1.348 | [36 empty] | #N/A
Horizontaal Wand | Panel Plus | Nee | Jaga kleur | PPHW.08110011.klr/GR | 81 | 100 | 11 | 5 | 635.1517 | 18.2044 | [9 empty] | C05 | 1453 | PPHW1.08110011/GR |  | 1453 | 0 | 1119 | 1119 | 1119 | H | 1.249 | 1.249 | 1.249 | [36 empty] | #N/A
Horizontaal Wand | Panel Plus | Nee | Jaga kleur | PPHW.08110022.klr/GR | 81 | 100 | 22 | 9 | 1033.8258 | 29.631 | [9 empty] | C05 | 2851 | PPHW1.08110022/GR |  | 2851 | 0 | 1905 | 1905 | 1905 | H | 1.348 | 1.348 | 1.348 | [36 empty] | #N/A
Horizontaal Wand | Panel Plus | Nee | Jaga kleur | PPHW.08112011.klr/GR | 81 | 120 | 11 | 5 | 761.728 | 21.8323 | [9 empty] | C05 | 1624 | PPHW1.08112011/GR |  | 1624 | 0 | 1342 | 1342 | 1342 | H | 1.249 | 1.249 | 1.249 | [36 empty] | #N/A
Horizontaal Wand | Panel Plus | Nee | Jaga kleur | PPHW.08112022.klr/GR | 81 | 120 | 22 | 9 | 1240.5909 | 35.5572 | [9 empty] | C05 | 3181 | PPHW1.08112022/GR |  | 3181 | 0 | 2286 | 2286 | 2286 | H | 1.348 | 1.348 | 1.348 | [36 empty] | #N/A
Horizontaal Wand | Panel Plus | Nee | Jaga kleur | PPHW.08114011.klr/GR | 81 | 140 | 11 | 5 | 888.8719 | 25.4764 | [9 empty] | C05 | 1794 | PPHW1.08114011/GR |  | 1794 | 0 | 1566 | 1566 | 1566 | H | 1.249 | 1.249 | 1.249 | [36 empty] | #N/A
Horizontaal Wand | Panel Plus | Nee | Jaga kleur | PPHW.08114022.klr/GR | 81 | 140 | 22 | 9 | 1447.3561 | 41.4834 | [9 empty] | C05 | 3503 | PPHW1.08114022/GR |  | 3503 | 0 | 2667 | 2667 | 2667 | H | 1.348 | 1.348 | 1.348 | [36 empty] | #N/A
Horizontaal Wand | Panel Plus | Nee | Jaga kleur | PPHW.08116011.klr/GR | 81 | 160 | 11 | 5 | 1016.0158 | 29.1205 | [9 empty] | C05 | 1965 | PPHW1.08116011/GR |  | 1965 | 0 | 1790 | 1790 | 1790 | H | 1.249 | 1.249 | 1.249 | [36 empty] | #N/A
Horizontaal Wand | Panel Plus | Nee | Jaga kleur | PPHW.08116022.klr/GR | 81 | 160 | 22 | 9 | 1654.1212 | 47.4096 | [9 empty] | C05 | 3828 | PPHW1.08116022/GR |  | 3828 | 0 | 3048 | 3048 | 3048 | H | 1.348 | 1.348 | 1.348 | [36 empty] | #N/A
Horizontaal Wand | Panel Plus | Nee | Jaga kleur | PPHW.08118011.klr/GR | 81 | 180 | 11 | 5 | 1142.592 | 32.7484 | [9 empty] | C05 | 2136 | PPHW1.08118011/GR |  | 2136 | 0 | 2013 | 2013 | 2013 | H | 1.249 | 1.249 | 1.249 | [36 empty] | #N/A
Horizontaal Wand | Panel Plus | Nee | Jaga kleur | PPHW.08118022.klr/GR | 81 | 180 | 22 | 9 | 1861.4291 | 53.3514 | [9 empty] | C05 | 4154 | PPHW1.08118022/GR |  | 4154 | 0 | 3430 | 3430 | 3430 | H | 1.348 | 1.348 | 1.348 | [36 empty] | #N/A
Horizontaal Wand | Panel Plus | Nee | Jaga kleur | PPHW.08120011.klr/GR | 81 | 200 | 11 | 5 | 1269.7359 | 36.3925 | [9 empty] | C05 | 2306 | PPHW1.08120011/GR |  | 2306 | 0 | 2237 | 2237 | 2237 | H | 1.249 | 1.249 | 1.249 | [36 empty] | #N/A
Horizontaal Wand | Panel Plus | Nee | Jaga kleur | PPHW.08120022.klr/GR | 81 | 200 | 22 | 9 | 2068.1942 | 59.2776 | [9 empty] | C05 | 4480 | PPHW1.08120022/GR |  | 4480 | 0 | 3811 | 3811 | 3811 | H | 1.348 | 1.348 | 1.348 | [36 empty] | #N/A
Horizontaal Wand | Panel Plus | Nee | Jaga kleur | PPHW.08122011.klr/GR | 81 | 220 | 11 | 5 | 1396.8798 | 40.0367 | [9 empty] | C05 | 2477 | PPHW1.08122011/GR |  | 2477 | 0 | 2461 | 2461 | 2461 | H | 1.249 | 1.249 | 1.249 | [36 empty] | #N/A
Horizontaal Wand | Panel Plus | Nee | Jaga kleur | PPHW.08122022.klr/GR | 81 | 220 | 22 | 9 | 2274.9594 | 65.2038 | [9 empty] | C05 | 4807 | PPHW1.08122022/GR |  | 4807 | 0 | 4192 | 4192 | 4192 | H | 1.348 | 1.348 | 1.348 | [36 empty] | #N/A
Horizontaal Wand | Panel Plus | Nee | Jaga kleur | PPHW.08124011.klr/GR | 81 | 240 | 11 | 5 | 1523.456 | 43.6645 | [9 empty] | C05 | 2647 | PPHW1.08124011/GR |  | 2647 | 0 | 2684 | 2684 | 2684 | H | 1.249 | 1.249 | 1.249 | [36 empty] | #N/A
Horizontaal Wand | Panel Plus | Nee | Jaga kleur | PPHW.08124022.klr/GR | 81 | 240 | 22 | 9 | 2481.7245 | 71.13 | [9 empty] | C05 | 5131 | PPHW1.08124022/GR |  | 5131 | 0 | 4573 | 4573 | 4573 | H | 1.348 | 1.348 | 1.348 | [36 empty] | #N/A
Horizontaal Wand | Panel Plus | Nee | Jaga kleur | PPHW.08126011.klr/GR | 81 | 260 | 11 | 5 | 1650.5999 | 47.3087 | [9 empty] | C05 | 2817 | PPHW1.08126011/GR |  | 2817 | 0 | 2908 | 2908 | 2908 | H | 1.249 | 1.249 | 1.249 | [36 empty] | #N/A
Horizontaal Wand | Panel Plus | Nee | Jaga kleur | PPHW.08126022.klr/GR | 81 | 260 | 22 | 9 | 2688.4897 | 77.0562 | [9 empty] | C05 | 5454 | PPHW1.08126022/GR |  | 5454 | 0 | 4954 | 4954 | 4954 | H | 1.348 | 1.348 | 1.348 | [36 empty] | #N/A
Horizontaal Wand | Panel Plus | Nee | Jaga kleur | PPHW.08128011.klr/GR | 81 | 280 | 11 | 5 | 1777.7438 | 50.9528 | [9 empty] | C05 | 2985 | PPHW1.08128011/GR |  | 2985 | 0 | 3132 | 3132 | 3132 | H | 1.249 | 1.249 | 1.249 | [36 empty] | #N/A
Horizontaal Wand | Panel Plus | Nee | Jaga kleur | PPHW.08128022.klr/GR | 81 | 280 | 22 | 9 | 2895.2548 | 82.9824 | [9 empty] | C05 | 5774 | PPHW1.08128022/GR |  | 5774 | 0 | 5335 | 5335 | 5335 | H | 1.348 | 1.348 | 1.348 | [36 empty] | #N/A
Horizontaal Wand | Panel Plus | Nee | Jaga kleur | PPHW.08130011.klr/GR | 81 | 300 | 11 | 5 | 1904.8876 | 54.597 | [9 empty] | C05 | 3152 | PPHW1.08130011/GR |  | 3152 | 0 | 3356 | 3356 | 3356 | H | 1.249 | 1.249 | 1.249 | [36 empty] | #N/A
Horizontaal Wand | Panel Plus | Nee | Jaga kleur | PPHW.08130022.klr/GR | 81 | 300 | 22 | 9 | 3102.02 | 88.9086 | [9 empty] | C05 | 6098 | PPHW1.08130022/GR |  | 6098 | 0 | 5716 | 5716 | 5716 | H | 1.348 | 1.348 | 1.348 | [36 empty] | #N/A
Horizontaal Wand | Panel Plus | Nee | Jaga kleur | PPHW.08706011.klr/GR | 87 | 60 | 11 | 5 | 403.0007 | 11.5506 | [9 empty] | C05 | 1196 | PPHW1.08706011/GR |  | 1196 | 0 | 710 | 710 | 710 | H | 1.249 | 1.249 | 1.249 | [36 empty] | #N/A
Horizontaal Wand | Panel Plus | Nee | Jaga kleur | PPHW.08706022.klr/GR | 87 | 60 | 22 | 9 | 649.6008 | 18.6185 | [9 empty] | C05 | 2375 | PPHW1.08706022/GR |  | 2375 | 0 | 1197 | 1197 | 1197 | H | 1.348 | 1.348 | 1.348 | [36 empty] | #N/A
Horizontaal Wand | Panel Plus | Nee | Jaga kleur | PPHW.08708011.klr/GR | 87 | 80 | 11 | 5 | 537.5234 | 15.4062 | [9 empty] | C05 | 1360 | PPHW1.08708011/GR |  | 1360 | 0 | 947 | 947 | 947 | H | 1.249 | 1.249 | 1.249 | [36 empty] | #N/A
Horizontaal Wand | Panel Plus | Nee | Jaga kleur | PPHW.08708022.klr/GR | 87 | 80 | 22 | 9 | 866.1343 | 24.8247 | [9 empty] | C05 | 2686 | PPHW1.08708022/GR |  | 2686 | 0 | 1596 | 1596 | 1596 | H | 1.348 | 1.348 | 1.348 | [36 empty] | #N/A
Horizontaal Wand | Panel Plus | Nee | Jaga kleur | PPHW.08710011.klr/GR | 87 | 100 | 11 | 5 | 672.0462 | 19.2619 | [9 empty] | C05 | 1527 | PPHW1.08710011/GR |  | 1527 | 0 | 1184 | 1184 | 1184 | H | 1.249 | 1.249 | 1.249 | [36 empty] | #N/A
Horizontaal Wand | Panel Plus | Nee | Jaga kleur | PPHW.08710022.klr/GR | 87 | 100 | 22 | 9 | 1082.6679 | 31.0309 | [9 empty] | C05 | 3001 | PPHW1.08710022/GR |  | 3001 | 0 | 1995 | 1995 | 1995 | H | 1.348 | 1.348 | 1.348 | [36 empty] | #N/A
Horizontaal Wand | Panel Plus | Nee | Jaga kleur | PPHW.08712011.klr/GR | 87 | 120 | 11 | 5 | 806.0013 | 23.1012 | [9 empty] | C05 | 1705 | PPHW1.08712011/GR |  | 1705 | 0 | 1420 | 1420 | 1420 | H | 1.249 | 1.249 | 1.249 | [36 empty] | #N/A
Horizontaal Wand | Panel Plus | Nee | Jaga kleur | PPHW.08712022.klr/GR | 87 | 120 | 22 | 9 | 1299.2015 | 37.2371 | [9 empty] | C05 | 3345 | PPHW1.08712022/GR |  | 3345 | 0 | 2394 | 2394 | 2394 | H | 1.348 | 1.348 | 1.348 | [36 empty] | #N/A
Horizontaal Wand | Panel Plus | Nee | Jaga kleur | PPHW.08714011.klr/GR | 87 | 140 | 11 | 5 | 940.5241 | 26.9568 | [9 empty] | C05 | 1880 | PPHW1.08714011/GR |  | 1880 | 0 | 1657 | 1657 | 1657 | H | 1.249 | 1.249 | 1.249 | [36 empty] | #N/A
Horizontaal Wand | Panel Plus | Nee | Jaga kleur | PPHW.08714022.klr/GR | 87 | 140 | 22 | 9 | 1515.7351 | 43.4433 | [9 empty] | C05 | 3682 | PPHW1.08714022/GR |  | 3682 | 0 | 2793 | 2793 | 2793 | H | 1.348 | 1.348 | 1.348 | [36 empty] | #N/A
Horizontaal Wand | Panel Plus | Nee | Jaga kleur | PPHW.08716011.klr/GR | 87 | 160 | 11 | 5 | 1075.0468 | 30.8125 | [9 empty] | C05 | 2060 | PPHW1.08716011/GR |  | 2060 | 0 | 1894 | 1894 | 1894 | H | 1.249 | 1.249 | 1.249 | [36 empty] | #N/A
Horizontaal Wand | Panel Plus | Nee | Jaga kleur | PPHW.08716022.klr/GR | 87 | 160 | 22 | 9 | 1732.2687 | 49.6494 | [9 empty] | C05 | 4023 | PPHW1.08716022/GR |  | 4023 | 0 | 3192 | 3192 | 3192 | H | 1.348 | 1.348 | 1.348 | [36 empty] | #N/A
Horizontaal Wand | Panel Plus | Nee | Jaga kleur | PPHW.08718011.klr/GR | 87 | 180 | 11 | 5 | 1209.5696 | 34.6681 | [9 empty] | C05 | 2239 | PPHW1.08718011/GR |  | 2239 | 0 | 2131 | 2131 | 2131 | H | 1.249 | 1.249 | 1.249 | [36 empty] | #N/A
Horizontaal Wand | Panel Plus | Nee | Jaga kleur | PPHW.08718022.klr/GR | 87 | 180 | 22 | 9 | 1948.8023 | 55.8556 | [9 empty] | C05 | 4366 | PPHW1.08718022/GR |  | 4366 | 0 | 3591 | 3591 | 3591 | H | 1.348 | 1.348 | 1.348 | [36 empty] | #N/A
Horizontaal Wand | Panel Plus | Nee | Jaga kleur | PPHW.08720011.klr/GR | 87 | 200 | 11 | 5 | 1343.5247 | 38.5074 | [9 empty] | C05 | 2417 | PPHW1.08720011/GR |  | 2417 | 0 | 2367 | 2367 | 2367 | H | 1.249 | 1.249 | 1.249 | [36 empty] | #N/A
Horizontaal Wand | Panel Plus | Nee | Jaga kleur | PPHW.08720022.klr/GR | 87 | 200 | 22 | 9 | 2165.3359 | 62.0618 | [9 empty] | C05 | 4707 | PPHW1.08720022/GR |  | 4707 | 0 | 3990 | 3990 | 3990 | H | 1.348 | 1.348 | 1.348 | [36 empty] | #N/A
Horizontaal Wand | Panel Plus | Nee | Jaga kleur | PPHW.08722011.klr/GR | 87 | 220 | 11 | 5 | 1478.0475 | 42.3631 | [9 empty] | C05 | 2594 | PPHW1.08722011/GR |  | 2594 | 0 | 2604 | 2604 | 2604 | H | 1.249 | 1.249 | 1.249 | [36 empty] | #N/A
Horizontaal Wand | Panel Plus | Nee | Jaga kleur | PPHW.08722022.klr/GR | 87 | 220 | 22 | 9 | 2381.8694 | 68.268 | [9 empty] | C05 | 5045 | PPHW1.08722022/GR |  | 5045 | 0 | 4389 | 4389 | 4389 | H | 1.348 | 1.348 | 1.348 | [36 empty] | #N/A
Horizontaal Wand | Panel Plus | Nee | Jaga kleur | PPHW.08724011.klr/GR | 87 | 240 | 11 | 5 | 1612.5703 | 46.2187 | [9 empty] | C05 | 2773 | PPHW1.08724011/GR |  | 2773 | 0 | 2841 | 2841 | 2841 | H | 1.249 | 1.249 | 1.249 | [36 empty] | #N/A
Horizontaal Wand | Panel Plus | Nee | Jaga kleur | PPHW.08724022.klr/GR | 87 | 240 | 22 | 9 | 2598.403 | 74.4741 | [9 empty] | C05 | 5389 | PPHW1.08724022/GR |  | 5389 | 0 | 4788 | 4788 | 4788 | H | 1.348 | 1.348 | 1.348 | [36 empty] | #N/A
Horizontaal Wand | Panel Plus | Nee | Jaga kleur | PPHW.08726011.klr/GR | 87 | 260 | 11 | 5 | 1746.5254 | 50.0581 | [9 empty] | C05 | 2950 | PPHW1.08726011/GR |  | 2950 | 0 | 3077 | 3077 | 3077 | H | 1.249 | 1.249 | 1.249 | [36 empty] | #N/A
Horizontaal Wand | Panel Plus | Nee | Jaga kleur | PPHW.08726022.klr/GR | 87 | 260 | 22 | 9 | 2814.3939 | 80.6648 | [9 empty] | C05 | 5726 | PPHW1.08726022/GR |  | 5726 | 0 | 5186 | 5186 | 5186 | H | 1.348 | 1.348 | 1.348 | [36 empty] | #N/A
Horizontaal Wand | Panel Plus | Nee | Jaga kleur | PPHW.08728011.klr/GR | 87 | 280 | 11 | 5 | 1881.0482 | 53.9137 | [9 empty] | C05 | 3125 | PPHW1.08728011/GR |  | 3125 | 0 | 3314 | 3314 | 3314 | H | 1.249 | 1.249 | 1.249 | [36 empty] | #N/A
Horizontaal Wand | Panel Plus | Nee | Jaga kleur | PPHW.08728022.klr/GR | 87 | 280 | 22 | 9 | 3030.9275 | 86.871 | [9 empty] | C05 | 6063 | PPHW1.08728022/GR |  | 6063 | 0 | 5585 | 5585 | 5585 | H | 1.348 | 1.348 | 1.348 | [36 empty] | #N/A
Horizontaal Wand | Panel Plus | Nee | Jaga kleur | PPHW.08730011.klr/GR | 87 | 300 | 11 | 5 | 2015.5709 | 57.7693 | [9 empty] | C05 | 3303 | PPHW1.08730011/GR |  | 3303 | 0 | 3551 | 3551 | 3551 | H | 1.249 | 1.249 | 1.249 | [36 empty] | #N/A
Horizontaal Wand | Panel Plus | Nee | Jaga kleur | PPHW.08730022.klr/GR | 87 | 300 | 22 | 9 | 3247.4611 | 93.0771 | [9 empty] | C05 | 6401 | PPHW1.08730022/GR |  | 6401 | 0 | 5984 | 5984 | 5984 | H | 1.348 | 1.348 | 1.348 | [36 empty] | #N/A
Horizontaal Wand | Panel Plus | Nee | Jaga kleur | PPHW.09406011.klr/GR | 94 | 60 | 11 | 5 | 425.1373 | 12.1851 | [9 empty] | C05 | 1257 | PPHW1.09406011/GR |  | 1257 | 0 | 749 | 749 | 749 | H | 1.249 | 1.249 | 1.249 | [36 empty] | #N/A
Horizontaal Wand | Panel Plus | Nee | Jaga kleur | PPHW.09406022.klr/GR | 94 | 60 | 22 | 9 | 676.7353 | 19.3963 | [9 empty] | C05 | 2495 | PPHW1.09406022/GR |  | 2495 | 0 | 1247 | 1247 | 1247 | H | 1.348 | 1.348 | 1.348 | [36 empty] | #N/A
Horizontaal Wand | Panel Plus | Nee | Jaga kleur | PPHW.09408011.klr/GR | 94 | 80 | 11 | 5 | 567.039 | 16.2522 | [9 empty] | C05 | 1425 | PPHW1.09408011/GR |  | 1425 | 0 | 999 | 999 | 999 | H | 1.249 | 1.249 | 1.249 | [36 empty] | #N/A
Horizontaal Wand | Panel Plus | Nee | Jaga kleur | PPHW.09408022.klr/GR | 94 | 80 | 22 | 9 | 902.4946 | 25.8669 | [9 empty] | C05 | 2823 | PPHW1.09408022/GR |  | 2823 | 0 | 1663 | 1663 | 1663 | H | 1.348 | 1.348 | 1.348 | [36 empty] | #N/A
Horizontaal Wand | Panel Plus | Nee | Jaga kleur | PPHW.09410011.klr/GR | 94 | 100 | 11 | 5 | 708.373 | 20.303 | [9 empty] | C05 | 1598 | PPHW1.09410011/GR |  | 1598 | 0 | 1248 | 1248 | 1248 | H | 1.249 | 1.249 | 1.249 | [36 empty] | #N/A
Horizontaal Wand | Panel Plus | Nee | Jaga kleur | PPHW.09410022.klr/GR | 94 | 100 | 22 | 9 | 1128.2539 | 32.3375 | [9 empty] | C05 | 3148 | PPHW1.09410022/GR |  | 3148 | 0 | 2079 | 2079 | 2079 | H | 1.348 | 1.348 | 1.348 | [36 empty] | #N/A
Horizontaal Wand | Panel Plus | Nee | Jaga kleur | PPHW.09412011.klr/GR | 94 | 120 | 11 | 5 | 850.2746 | 24.3702 | [9 empty] | C05 | 1782 | PPHW1.09412011/GR |  | 1782 | 0 | 1498 | 1498 | 1498 | H | 1.249 | 1.249 | 1.249 | [36 empty] | #N/A
Horizontaal Wand | Panel Plus | Nee | Jaga kleur | PPHW.09412022.klr/GR | 94 | 120 | 22 | 9 | 1354.0133 | 38.8081 | [9 empty] | C05 | 3502 | PPHW1.09412022/GR |  | 3502 | 0 | 2495 | 2495 | 2495 | H | 1.348 | 1.348 | 1.348 | [36 empty] | #N/A
Horizontaal Wand | Panel Plus | Nee | Jaga kleur | PPHW.09414011.klr/GR | 94 | 140 | 11 | 5 | 992.1763 | 28.4373 | [9 empty] | C05 | 1969 | PPHW1.09414011/GR |  | 1969 | 0 | 1748 | 1748 | 1748 | H | 1.249 | 1.249 | 1.249 | [36 empty] | #N/A
Horizontaal Wand | Panel Plus | Nee | Jaga kleur | PPHW.09414022.klr/GR | 94 | 140 | 22 | 9 | 1579.2299 | 45.2631 | [9 empty] | C05 | 3862 | PPHW1.09414022/GR |  | 3862 | 0 | 2910 | 2910 | 2910 | H | 1.348 | 1.348 | 1.348 | [36 empty] | #N/A
Horizontaal Wand | Panel Plus | Nee | Jaga kleur | PPHW.09416011.klr/GR | 94 | 160 | 11 | 5 | 1133.5103 | 32.4881 | [9 empty] | C05 | 2156 | PPHW1.09416011/GR |  | 2156 | 0 | 1997 | 1997 | 1997 | H | 1.249 | 1.249 | 1.249 | [36 empty] | #N/A
Horizontaal Wand | Panel Plus | Nee | Jaga kleur | PPHW.09416022.klr/GR | 94 | 160 | 22 | 9 | 1804.9892 | 51.7337 | [9 empty] | C05 | 4218 | PPHW1.09416022/GR |  | 4218 | 0 | 3326 | 3326 | 3326 | H | 1.348 | 1.348 | 1.348 | [36 empty] | #N/A
Horizontaal Wand | Panel Plus | Nee | Jaga kleur | PPHW.09418011.klr/GR | 94 | 180 | 11 | 5 | 1275.412 | 36.5552 | [9 empty] | C05 | 2342 | PPHW1.09418011/GR |  | 2342 | 0 | 2247 | 2247 | 2247 | H | 1.249 | 1.249 | 1.249 | [36 empty] | #N/A
Horizontaal Wand | Panel Plus | Nee | Jaga kleur | PPHW.09418022.klr/GR | 94 | 180 | 22 | 9 | 2030.7486 | 58.2043 | [9 empty] | C05 | 4575 | PPHW1.09418022/GR |  | 4575 | 0 | 3742 | 3742 | 3742 | H | 1.348 | 1.348 | 1.348 | [36 empty] | #N/A
Horizontaal Wand | Panel Plus | Nee | Jaga kleur | PPHW.09420011.klr/GR | 94 | 200 | 11 | 5 | 1416.746 | 40.6061 | [9 empty] | C05 | 2528 | PPHW1.09420011/GR |  | 2528 | 0 | 2496 | 2496 | 2496 | H | 1.249 | 1.249 | 1.249 | [36 empty] | #N/A
Horizontaal Wand | Panel Plus | Nee | Jaga kleur | PPHW.09420022.klr/GR | 94 | 200 | 22 | 9 | 2256.5079 | 64.6749 | [9 empty] | C05 | 4930 | PPHW1.09420022/GR |  | 4930 | 0 | 4158 | 4158 | 4158 | H | 1.348 | 1.348 | 1.348 | [36 empty] | #N/A
Horizontaal Wand | Panel Plus | Nee | Jaga kleur | PPHW.09422011.klr/GR | 94 | 220 | 11 | 5 | 1558.6476 | 44.6732 | [9 empty] | C05 | 2713 | PPHW1.09422011/GR |  | 2713 | 0 | 2746 | 2746 | 2746 | H | 1.249 | 1.249 | 1.249 | [36 empty] | #N/A
Horizontaal Wand | Panel Plus | Nee | Jaga kleur | PPHW.09422022.klr/GR | 94 | 220 | 22 | 9 | 2482.2672 | 71.1455 | [9 empty] | C05 | 5288 | PPHW1.09422022/GR |  | 5288 | 0 | 4574 | 4574 | 4574 | H | 1.348 | 1.348 | 1.348 | [36 empty] | #N/A
Horizontaal Wand | Panel Plus | Nee | Jaga kleur | PPHW.09424011.klr/GR | 94 | 240 | 11 | 5 | 1700.5493 | 48.7403 | [9 empty] | C05 | 2898 | PPHW1.09424011/GR |  | 2898 | 0 | 2996 | 2996 | 2996 | H | 1.249 | 1.249 | 1.249 | [36 empty] | #N/A
Horizontaal Wand | Panel Plus | Nee | Jaga kleur | PPHW.09424022.klr/GR | 94 | 240 | 22 | 9 | 2707.4838 | 77.6006 | [9 empty] | C05 | 5642 | PPHW1.09424022/GR |  | 5642 | 0 | 4989 | 4989 | 4989 | H | 1.348 | 1.348 | 1.348 | [36 empty] | #N/A
Horizontaal Wand | Panel Plus | Nee | Jaga kleur | PPHW.09426011.klr/GR | 94 | 260 | 11 | 5 | 1841.8833 | 52.7912 | [9 empty] | C05 | 3085 | PPHW1.09426011/GR |  | 3085 | 0 | 3245 | 3245 | 3245 | H | 1.249 | 1.249 | 1.249 | [36 empty] | #N/A
Horizontaal Wand | Panel Plus | Nee | Jaga kleur | PPHW.09426022.klr/GR | 94 | 260 | 22 | 9 | 2933.2432 | 84.0712 | [9 empty] | C05 | 6001 | PPHW1.09426022/GR |  | 6001 | 0 | 5405 | 5405 | 5405 | H | 1.348 | 1.348 | 1.348 | [36 empty] | #N/A
Horizontaal Wand | Panel Plus | Nee | Jaga kleur | PPHW.09428011.klr/GR | 94 | 280 | 11 | 5 | 1983.785 | 56.8583 | [9 empty] | C05 | 3272 | PPHW1.09428011/GR |  | 3272 | 0 | 3495 | 3495 | 3495 | H | 1.249 | 1.249 | 1.249 | [36 empty] | #N/A
Horizontaal Wand | Panel Plus | Nee | Jaga kleur | PPHW.09428022.klr/GR | 94 | 280 | 22 | 9 | 3159.0025 | 90.5418 | [9 empty] | C05 | 6361 | PPHW1.09428022/GR |  | 6361 | 0 | 5821 | 5821 | 5821 | H | 1.348 | 1.348 | 1.348 | [36 empty] | #N/A
Horizontaal Wand | Panel Plus | Nee | Jaga kleur | PPHW.09430011.klr/GR | 94 | 300 | 11 | 5 | 2125.6866 | 60.9254 | [9 empty] | C05 | 3459 | PPHW1.09430011/GR |  | 3459 | 0 | 3745 | 3745 | 3745 | H | 1.249 | 1.249 | 1.249 | [36 empty] | #N/A
Horizontaal Wand | Panel Plus | Nee | Jaga kleur | PPHW.09430022.klr/GR | 94 | 300 | 22 | 9 | 3384.7618 | 97.0124 | [9 empty] | C05 | 6718 | PPHW1.09430022/GR |  | 6718 | 0 | 6237 | 6237 | 6237 | H | 1.348 | 1.348 | 1.348 | [36 empty] | #N/A
Verticaal Wand | Panel Plus | Nee | Jaga kleur | PPVW.18002411.klr/MM | 180 | 24 | 11 | 5 | 320.1087 | 9.1748 | [9 empty] | C05 | 942 | PPVW1.18002411 |  | 942 | 0 | 584 | 584 | 584 | H | 1.326 | 1.326 | 1.326 | [36 empty] | #N/A
Verticaal Wand | Panel Plus | Nee | Jaga kleur | PPVW.18003111.klr/MM | 180 | 31 | 11 | 5 | 400.1358 | 11.4685 | [9 empty] | C05 | 1154 | PPVW1.18003111 |  | 1154 | 0 | 730 | 730 | 730 | H | 1.326 | 1.326 | 1.326 | [36 empty] | #N/A
Verticaal Wand | Panel Plus | Nee | Jaga kleur | PPVW.18003711.klr/MM | 180 | 37 | 11 | 5 | 479.6149 | 13.7465 | [9 empty] | C05 | 1368 | PPVW1.18003711 |  | 1368 | 0 | 875 | 875 | 875 | H | 1.326 | 1.326 | 1.326 | [36 empty] | #N/A
Verticaal Wand | Panel Plus | Nee | Jaga kleur | PPVW.18004311.klr/MM | 180 | 43 | 11 | 5 | 559.6421 | 16.0402 | [9 empty] | C05 | 1583 | PPVW1.18004311 |  | 1583 | 0 | 1021 | 1021 | 1021 | H | 1.326 | 1.326 | 1.326 | [36 empty] | #N/A
Verticaal Wand | Panel Plus | Nee | Jaga kleur | PPVW.18005011.klr/MM | 180 | 50 | 11 | 5 | 639.6692 | 18.3339 | [9 empty] | C05 | 1799 | PPVW1.18005011 |  | 1799 | 0 | 1167 | 1167 | 1167 | H | 1.326 | 1.326 | 1.326 | [36 empty] | #N/A
Verticaal Wand | Panel Plus | Nee | Jaga kleur | PPVW.18005611.klr/MM | 180 | 56 | 11 | 5 | 719.6964 | 20.6276 | [9 empty] | C05 | 2014 | PPVW1.18005611 |  | 2014 | 0 | 1313 | 1313 | 1313 | H | 1.326 | 1.326 | 1.326 | [36 empty] | #N/A
Verticaal Wand | Panel Plus | Nee | Jaga kleur | PPVW.18006211.klr/MM | 180 | 62 | 11 | 5 | 799.7236 | 22.9213 | [9 empty] | C05 | 2225 | PPVW1.18006211 |  | 2225 | 0 | 1459 | 1459 | 1459 | H | 1.326 | 1.326 | 1.326 | [36 empty] | #N/A
Verticaal Wand | Panel Plus | Nee | Jaga kleur | PPVW.18006911.klr/MM | 180 | 69 | 11 | 5 | 879.7507 | 25.215 | [9 empty] | C05 | 2367 | PPVW1.18006911 |  | 2367 | 0 | 1605 | 1605 | 1605 | H | 1.326 | 1.326 | 1.326 | [36 empty] | #N/A
Verticaal Wand | Panel Plus | Nee | Jaga kleur | PPVW.18007511.klr/MM | 180 | 75 | 11 | 5 | 959.7779 | 27.5087 | [9 empty] | C05 | 2505 | PPVW1.18007511 |  | 2505 | 0 | 1751 | 1751 | 1751 | H | 1.326 | 1.326 | 1.326 | [36 empty] | #N/A
Verticaal Wand | Panel Plus | Nee | Jaga kleur | PPVW.18008111.klr/MM | 180 | 81 | 11 | 5 | 1039.8051 | 29.8024 | [9 empty] | C05 | 2648 | PPVW1.18008111 |  | 2648 | 0 | 1897 | 1897 | 1897 | H | 1.326 | 1.326 | 1.326 | [36 empty] | #N/A
Verticaal Wand | Panel Plus | Nee | Jaga kleur | PPVW.18008711.klr/MM | 180 | 87 | 11 | 5 | 1119.8322 | 32.0961 | [9 empty] | C05 | 2789 | PPVW1.18008711 |  | 2789 | 0 | 2043 | 2043 | 2043 | H | 1.326 | 1.326 | 1.326 | [36 empty] | #N/A
Verticaal Wand | Panel Plus | Nee | Jaga kleur | PPVW.18009411.klr/MM | 180 | 94 | 11 | 5 | 1199.8594 | 34.3898 | [9 empty] | C05 | 2931 | PPVW1.18009411 |  | 2931 | 0 | 2189 | 2189 | 2189 | H | 1.326 | 1.326 | 1.326 | [36 empty] | #N/A
Verticaal Wand | Panel Plus | Nee | Jaga kleur | PPVW.20002411.klr/MM | 200 | 24 | 11 | 5 | 354.6008 | 10.1634 | [9 empty] | C05 | 998 | PPVW1.20002411 |  | 998 | 0 | 644 | 644 | 644 | H | 1.316 | 1.316 | 1.316 | [36 empty] | #N/A
Verticaal Wand | Panel Plus | Nee | Jaga kleur | PPVW.20003111.klr/MM | 200 | 31 | 11 | 5 | 443.251 | 12.7042 | [9 empty] | C05 | 1231 | PPVW1.20003111 |  | 1231 | 0 | 805 | 805 | 805 | H | 1.316 | 1.316 | 1.316 | [36 empty] | #N/A
Verticaal Wand | Panel Plus | Nee | Jaga kleur | PPVW.20003711.klr/MM | 200 | 37 | 11 | 5 | 531.3505 | 15.2293 | [9 empty] | C05 | 1463 | PPVW1.20003711 |  | 1463 | 0 | 965 | 965 | 965 | H | 1.316 | 1.316 | 1.316 | [36 empty] | #N/A
Verticaal Wand | Panel Plus | Nee | Jaga kleur | PPVW.20004311.klr/MM | 200 | 43 | 11 | 5 | 620.0007 | 17.7702 | [9 empty] | C05 | 1697 | PPVW1.20004311 |  | 1697 | 0 | 1126 | 1126 | 1126 | H | 1.316 | 1.316 | 1.316 | [36 empty] | #N/A
Verticaal Wand | Panel Plus | Nee | Jaga kleur | PPVW.20005011.klr/MM | 200 | 50 | 11 | 5 | 708.6509 | 20.311 | [9 empty] | C05 | 1934 | PPVW1.20005011 |  | 1934 | 0 | 1287 | 1287 | 1287 | H | 1.316 | 1.316 | 1.316 | [36 empty] | #N/A
Verticaal Wand | Panel Plus | Nee | Jaga kleur | PPVW.20005611.klr/MM | 200 | 56 | 11 | 5 | 797.3011 | 22.8519 | [9 empty] | C05 | 2167 | PPVW1.20005611 |  | 2167 | 0 | 1448 | 1448 | 1448 | H | 1.316 | 1.316 | 1.316 | [36 empty] | #N/A
Verticaal Wand | Panel Plus | Nee | Jaga kleur | PPVW.20006211.klr/MM | 200 | 62 | 11 | 5 | 885.9513 | 25.3927 | [9 empty] | C05 | 2397 | PPVW1.20006211 |  | 2397 | 0 | 1609 | 1609 | 1609 | H | 1.316 | 1.316 | 1.316 | [36 empty] | #N/A
Verticaal Wand | Panel Plus | Nee | Jaga kleur | PPVW.20006911.klr/MM | 200 | 69 | 11 | 5 | 974.6015 | 27.9335 | [9 empty] | C05 | 2549 | PPVW1.20006911 |  | 2549 | 0 | 1770 | 1770 | 1770 | H | 1.316 | 1.316 | 1.316 | [36 empty] | #N/A
Verticaal Wand | Panel Plus | Nee | Jaga kleur | PPVW.20007511.klr/MM | 200 | 75 | 11 | 5 | 1063.2517 | 30.4744 | [9 empty] | C05 | 2704 | PPVW1.20007511 |  | 2704 | 0 | 1931 | 1931 | 1931 | H | 1.316 | 1.316 | 1.316 | [36 empty] | #N/A
Verticaal Wand | Panel Plus | Nee | Jaga kleur | PPVW.20008111.klr/MM | 200 | 81 | 11 | 5 | 1151.9019 | 33.0152 | [9 empty] | C05 | 2851 | PPVW1.20008111 |  | 2851 | 0 | 2092 | 2092 | 2092 | H | 1.316 | 1.316 | 1.316 | [36 empty] | #N/A
Verticaal Wand | Panel Plus | Nee | Jaga kleur | PPVW.20008711.klr/MM | 200 | 87 | 11 | 5 | 1240.552 | 35.5561 | [9 empty] | C05 | 3001 | PPVW1.20008711 |  | 3001 | 0 | 2253 | 2253 | 2253 | H | 1.316 | 1.316 | 1.316 | [36 empty] | #N/A
Verticaal Wand | Panel Plus | Nee | Jaga kleur | PPVW.20009411.klr/MM | 200 | 94 | 11 | 5 | 1329.2022 | 38.0969 | [9 empty] | C05 | 3152 | PPVW1.20009411 |  | 3152 | 0 | 2414 | 2414 | 2414 | H | 1.316 | 1.316 | 1.316 | [36 empty] | #N/A
Verticaal Wand | Panel Plus | Nee | Jaga kleur | PPVW.22002411.klr/MM | 220 | 24 | 11 | 5 | 387.1872 | 11.0974 | [9 empty] | C05 | 1060 | PPVW1.22002411 |  | 1060 | 0 | 700 | 700 | 700 | H | 1.306 | 1.306 | 1.306 | [36 empty] | #N/A
Verticaal Wand | Panel Plus | Nee | Jaga kleur | PPVW.22003111.klr/MM | 220 | 31 | 11 | 5 | 484.5372 | 13.8876 | [9 empty] | C05 | 1312 | PPVW1.22003111 |  | 1312 | 0 | 876 | 876 | 876 | H | 1.306 | 1.306 | 1.306 | [36 empty] | #N/A
Verticaal Wand | Panel Plus | Nee | Jaga kleur | PPVW.22003711.klr/MM | 220 | 37 | 11 | 5 | 581.334 | 16.6619 | [9 empty] | C05 | 1563 | PPVW1.22003711 |  | 1563 | 0 | 1051 | 1051 | 1051 | H | 1.306 | 1.306 | 1.306 | [36 empty] | #N/A
Verticaal Wand | Panel Plus | Nee | Jaga kleur | PPVW.22004311.klr/MM | 220 | 43 | 11 | 5 | 678.1308 | 19.4363 | [9 empty] | C05 | 1814 | PPVW1.22004311 |  | 1814 | 0 | 1226 | 1226 | 1226 | H | 1.306 | 1.306 | 1.306 | [36 empty] | #N/A
Verticaal Wand | Panel Plus | Nee | Jaga kleur | PPVW.22005011.klr/MM | 220 | 50 | 11 | 5 | 774.9276 | 22.2106 | [9 empty] | C05 | 2068 | PPVW1.22005011 |  | 2068 | 0 | 1401 | 1401 | 1401 | H | 1.306 | 1.306 | 1.306 | [36 empty] | #N/A
Verticaal Wand | Panel Plus | Nee | Jaga kleur | PPVW.22005611.klr/MM | 220 | 56 | 11 | 5 | 871.7244 | 24.9849 | [9 empty] | C05 | 2318 | PPVW1.22005611 |  | 2318 | 0 | 1576 | 1576 | 1576 | H | 1.306 | 1.306 | 1.306 | [36 empty] | #N/A
Verticaal Wand | Panel Plus | Nee | Jaga kleur | PPVW.22006211.klr/MM | 220 | 62 | 11 | 5 | 968.5212 | 27.7593 | [9 empty] | C05 | 2572 | PPVW1.22006211 |  | 2572 | 0 | 1751 | 1751 | 1751 | H | 1.306 | 1.306 | 1.306 | [36 empty] | #N/A
Verticaal Wand | Panel Plus | Nee | Jaga kleur | PPVW.22006911.klr/MM | 220 | 69 | 11 | 5 | 1065.318 | 30.5336 | [9 empty] | C05 | 2731 | PPVW1.22006911 |  | 2731 | 0 | 1926 | 1926 | 1926 | H | 1.306 | 1.306 | 1.306 | [36 empty] | #N/A
Verticaal Wand | Panel Plus | Nee | Jaga kleur | PPVW.22007511.klr/MM | 220 | 75 | 11 | 5 | 1162.1148 | 33.308 | [9 empty] | C05 | 2894 | PPVW1.22007511 |  | 2894 | 0 | 2101 | 2101 | 2101 | H | 1.306 | 1.306 | 1.306 | [36 empty] | #N/A
Verticaal Wand | Panel Plus | Nee | Jaga kleur | PPVW.22008111.klr/MM | 220 | 81 | 11 | 5 | 1258.9116 | 36.0823 | [9 empty] | C05 | 3056 | PPVW1.22008111 |  | 3056 | 0 | 2276 | 2276 | 2276 | H | 1.306 | 1.306 | 1.306 | [36 empty] | #N/A
Verticaal Wand | Panel Plus | Nee | Jaga kleur | PPVW.22008711.klr/MM | 220 | 87 | 11 | 5 | 1355.7085 | 38.8566 | [9 empty] | C05 | 3214 | PPVW1.22008711 |  | 3214 | 0 | 2451 | 2451 | 2451 | H | 1.306 | 1.306 | 1.306 | [36 empty] | #N/A
Verticaal Wand | Panel Plus | Nee | Jaga kleur | PPVW.22009411.klr/MM | 220 | 94 | 11 | 5 | 1453.0584 | 41.6468 | [9 empty] | C05 | 3378 | PPVW1.22009411 |  | 3378 | 0 | 2627 | 2627 | 2627 | H | 1.306 | 1.306 | 1.306 | [36 empty] | #N/A
Verticaal Wand | Panel Plus | Nee | Jaga kleur | PPVW.24002411.klr/MM | 240 | 24 | 11 | 5 | 418.7614 | 12.0023 | [9 empty] | C05 | 1123 | PPVW1.24002411 |  | 1123 | 0 | 754 | 754 | 754 | H | 1.297 | 1.297 | 1.297 | [36 empty] | #N/A
Verticaal Wand | Panel Plus | Nee | Jaga kleur | PPVW.24003111.klr/MM | 240 | 31 | 11 | 5 | 523.7294 | 15.0109 | [9 empty] | C05 | 1393 | PPVW1.24003111 |  | 1393 | 0 | 943 | 943 | 943 | H | 1.297 | 1.297 | 1.297 | [36 empty] | #N/A
Verticaal Wand | Panel Plus | Nee | Jaga kleur | PPVW.24003711.klr/MM | 240 | 37 | 11 | 5 | 628.1421 | 18.0035 | [9 empty] | C05 | 1661 | PPVW1.24003711 |  | 1661 | 0 | 1131 | 1131 | 1131 | H | 1.297 | 1.297 | 1.297 | [36 empty] | #N/A
Verticaal Wand | Panel Plus | Nee | Jaga kleur | PPVW.24004311.klr/MM | 240 | 43 | 11 | 5 | 733.1101 | 21.012 | [9 empty] | C05 | 1929 | PPVW1.24004311 |  | 1929 | 0 | 1320 | 1320 | 1320 | H | 1.297 | 1.297 | 1.297 | [36 empty] | #N/A
Verticaal Wand | Panel Plus | Nee | Jaga kleur | PPVW.24005011.klr/MM | 240 | 50 | 11 | 5 | 837.5227 | 24.0047 | [9 empty] | C05 | 2206 | PPVW1.24005011 |  | 2206 | 0 | 1508 | 1508 | 1508 | H | 1.297 | 1.297 | 1.297 | [36 empty] | #N/A
Verticaal Wand | Panel Plus | Nee | Jaga kleur | PPVW.24005611.klr/MM | 240 | 56 | 11 | 5 | 942.4908 | 27.0132 | [9 empty] | C05 | 2474 | PPVW1.24005611 |  | 2474 | 0 | 1697 | 1697 | 1697 | H | 1.297 | 1.297 | 1.297 | [36 empty] | #N/A
Verticaal Wand | Panel Plus | Nee | Jaga kleur | PPVW.24006211.klr/MM | 240 | 62 | 11 | 5 | 1046.9034 | 30.0058 | [9 empty] | C05 | 2744 | PPVW1.24006211 |  | 2744 | 0 | 1885 | 1885 | 1885 | H | 1.297 | 1.297 | 1.297 | [36 empty] | #N/A
Verticaal Wand | Panel Plus | Nee | Jaga kleur | PPVW.24006911.klr/MM | 240 | 69 | 11 | 5 | 1151.8715 | 33.0144 | [9 empty] | C05 | 2912 | PPVW1.24006911 |  | 2912 | 0 | 2074 | 2074 | 2074 | H | 1.297 | 1.297 | 1.297 | [36 empty] | #N/A
Verticaal Wand | Panel Plus | Nee | Jaga kleur | PPVW.24007511.klr/MM | 240 | 75 | 11 | 5 | 1256.2841 | 36.007 | [9 empty] | C05 | 3087 | PPVW1.24007511 |  | 3087 | 0 | 2262 | 2262 | 2262 | H | 1.297 | 1.297 | 1.297 | [36 empty] | #N/A
Verticaal Wand | Panel Plus | Nee | Jaga kleur | PPVW.24008111.klr/MM | 240 | 81 | 11 | 5 | 1361.2522 | 39.0155 | [9 empty] | C05 | 3257 | PPVW1.24008111 |  | 3257 | 0 | 2451 | 2451 | 2451 | H | 1.297 | 1.297 | 1.297 | [36 empty] | #N/A
Verticaal Wand | Panel Plus | Nee | Jaga kleur | PPVW.24008711.klr/MM | 240 | 87 | 11 | 5 | 1465.6648 | 42.0082 | [9 empty] | C05 | 3429 | PPVW1.24008711 |  | 3429 | 0 | 2639 | 2639 | 2639 | H | 1.297 | 1.297 | 1.297 | [36 empty] | #N/A
Verticaal Wand | Panel Plus | Nee | Jaga kleur | PPVW.24009411.klr/MM | 240 | 94 | 11 | 5 | 1570.6328 | 45.0167 | [9 empty] | C05 | 3600 | PPVW1.24009411 |  | 3600 | 0 | 2828 | 2828 | 2828 | H | 1.297 | 1.297 | 1.297 | [36 empty] | #N/A
Verticaal Wand | Panel Plus | Nee | Jaga kleur | PPVW.26002411.klr/MM | 260 | 24 | 11 | 5 | 449.1179 | 12.8724 | [9 empty] | C05 | 1180 | PPVW1.26002411 |  | 1180 | 0 | 805 | 805 | 805 | H | 1.287 | 1.287 | 1.287 | [36 empty] | #N/A
Verticaal Wand | Panel Plus | Nee | Jaga kleur | PPVW.26003111.klr/MM | 260 | 31 | 11 | 5 | 561.2579 | 16.0865 | [9 empty] | C05 | 1465 | PPVW1.26003111 |  | 1465 | 0 | 1006 | 1006 | 1006 | H | 1.287 | 1.287 | 1.287 | [36 empty] | #N/A
Verticaal Wand | Panel Plus | Nee | Jaga kleur | PPVW.26003711.klr/MM | 260 | 37 | 11 | 5 | 673.3979 | 19.3006 | [9 empty] | C05 | 1756 | PPVW1.26003711 |  | 1756 | 0 | 1207 | 1207 | 1207 | H | 1.287 | 1.287 | 1.287 | [36 empty] | #N/A
Verticaal Wand | Panel Plus | Nee | Jaga kleur | PPVW.26004311.klr/MM | 260 | 43 | 11 | 5 | 785.5379 | 22.5147 | [9 empty] | C05 | 2042 | PPVW1.26004311 |  | 2042 | 0 | 1408 | 1408 | 1408 | H | 1.287 | 1.287 | 1.287 | [36 empty] | #N/A
Verticaal Wand | Panel Plus | Nee | Jaga kleur | PPVW.26005011.klr/MM | 260 | 50 | 11 | 5 | 898.2358 | 25.7448 | [9 empty] | C05 | 2339 | PPVW1.26005011 |  | 2339 | 0 | 1610 | 1610 | 1610 | H | 1.287 | 1.287 | 1.287 | [36 empty] | #N/A
Verticaal Wand | Panel Plus | Nee | Jaga kleur | PPVW.26005611.klr/MM | 260 | 56 | 11 | 5 | 1010.3758 | 28.9589 | [9 empty] | C05 | 2628 | PPVW1.26005611 |  | 2628 | 0 | 1811 | 1811 | 1811 | H | 1.287 | 1.287 | 1.287 | [36 empty] | #N/A
Verticaal Wand | Panel Plus | Nee | Jaga kleur | PPVW.26006211.klr/MM | 260 | 62 | 11 | 5 | 1122.5157 | 32.173 | [9 empty] | C05 | 2918 | PPVW1.26006211 |  | 2918 | 0 | 2012 | 2012 | 2012 | H | 1.287 | 1.287 | 1.287 | [36 empty] | #N/A
Verticaal Wand | Panel Plus | Nee | Jaga kleur | PPVW.26006911.klr/MM | 260 | 69 | 11 | 5 | 1234.6557 | 35.3871 | [9 empty] | C05 | 3099 | PPVW1.26006911 |  | 3099 | 0 | 2213 | 2213 | 2213 | H | 1.287 | 1.287 | 1.287 | [36 empty] | #N/A
Verticaal Wand | Panel Plus | Nee | Jaga kleur | PPVW.26007511.klr/MM | 260 | 75 | 11 | 5 | 1346.7957 | 38.6012 | [9 empty] | C05 | 3280 | PPVW1.26007511 |  | 3280 | 0 | 2414 | 2414 | 2414 | H | 1.287 | 1.287 | 1.287 | [36 empty] | #N/A
Verticaal Wand | Panel Plus | Nee | Jaga kleur | PPVW.26008111.klr/MM | 260 | 81 | 11 | 5 | 1459.4936 | 41.8313 | [9 empty] | C05 | 3460 | PPVW1.26008111 |  | 3460 | 0 | 2616 | 2616 | 2616 | H | 1.287 | 1.287 | 1.287 | [36 empty] | #N/A
Verticaal Wand | Panel Plus | Nee | Jaga kleur | PPVW.26008711.klr/MM | 260 | 87 | 11 | 5 | 1571.6336 | 45.0454 | [9 empty] | C05 | 3641 | PPVW1.26008711 |  | 3641 | 0 | 2817 | 2817 | 2817 | H | 1.287 | 1.287 | 1.287 | [36 empty] | #N/A
Verticaal Wand | Panel Plus | Nee | Jaga kleur | PPVW.26009411.klr/MM | 260 | 94 | 11 | 5 | 1683.7736 | 48.2595 | [9 empty] | C05 | 3826 | PPVW1.26009411 |  | 3826 | 0 | 3018 | 3018 | 3018 | H | 1.287 | 1.287 | 1.287 | [36 empty] | #N/A
Verticaal Wand | Panel Plus | Nee | Jaga kleur | PPVW.28002411.klr/MM | 280 | 24 | 11 | 5 | 477.4999 | 13.6859 | [9 empty] | C05 | 1238 | PPVW1.28002411 |  | 1238 | 0 | 852 | 852 | 852 | H | 1.277 | 1.277 | 1.277 | [36 empty] | #N/A
Verticaal Wand | Panel Plus | Nee | Jaga kleur | PPVW.28003111.klr/MM | 280 | 31 | 11 | 5 | 597.4353 | 17.1234 | [9 empty] | C05 | 1545 | PPVW1.28003111 |  | 1545 | 0 | 1066 | 1066 | 1066 | H | 1.277 | 1.277 | 1.277 | [36 empty] | #N/A
Verticaal Wand | Panel Plus | Nee | Jaga kleur | PPVW.28003711.klr/MM | 280 | 37 | 11 | 5 | 716.8103 | 20.5449 | [9 empty] | C05 | 1853 | PPVW1.28003711 |  | 1853 | 0 | 1279 | 1279 | 1279 | H | 1.277 | 1.277 | 1.277 | [36 empty] | #N/A
Verticaal Wand | Panel Plus | Nee | Jaga kleur | PPVW.28004311.klr/MM | 280 | 43 | 11 | 5 | 836.1852 | 23.9663 | [9 empty] | C05 | 2159 | PPVW1.28004311 |  | 2159 | 0 | 1492 | 1492 | 1492 | H | 1.277 | 1.277 | 1.277 | [36 empty] | #N/A
Verticaal Wand | Panel Plus | Nee | Jaga kleur | PPVW.28005011.klr/MM | 280 | 50 | 11 | 5 | 955.5602 | 27.3878 | [9 empty] | C05 | 2472 | PPVW1.28005011 |  | 2472 | 0 | 1705 | 1705 | 1705 | H | 1.277 | 1.277 | 1.277 | [36 empty] | #N/A
Verticaal Wand | Panel Plus | Nee | Jaga kleur | PPVW.28005611.klr/MM | 280 | 56 | 11 | 5 | 1074.9352 | 30.8093 | [9 empty] | C05 | 2784 | PPVW1.28005611 |  | 2784 | 0 | 1918 | 1918 | 1918 | H | 1.277 | 1.277 | 1.277 | [36 empty] | #N/A
Verticaal Wand | Panel Plus | Nee | Jaga kleur | PPVW.28006211.klr/MM | 280 | 62 | 11 | 5 | 1194.3101 | 34.2307 | [9 empty] | C05 | 3089 | PPVW1.28006211 |  | 3089 | 0 | 2131 | 2131 | 2131 | H | 1.277 | 1.277 | 1.277 | [36 empty] | #N/A
Verticaal Wand | Panel Plus | Nee | Jaga kleur | PPVW.28006911.klr/MM | 280 | 69 | 11 | 5 | 1313.6851 | 37.6522 | [9 empty] | C05 | 3283 | PPVW1.28006911 |  | 3283 | 0 | 2344 | 2344 | 2344 | H | 1.277 | 1.277 | 1.277 | [36 empty] | #N/A
Verticaal Wand | Panel Plus | Nee | Jaga kleur | PPVW.28007511.klr/MM | 280 | 75 | 11 | 5 | 1433.0601 | 41.0737 | [9 empty] | C05 | 3473 | PPVW1.28007511 |  | 3473 | 0 | 2557 | 2557 | 2557 | H | 1.277 | 1.277 | 1.277 | [36 empty] | #N/A
Verticaal Wand | Panel Plus | Nee | Jaga kleur | PPVW.28008111.klr/MM | 280 | 81 | 11 | 5 | 1552.435 | 44.4951 | [9 empty] | C05 | 3660 | PPVW1.28008111 |  | 3660 | 0 | 2770 | 2770 | 2770 | H | 1.277 | 1.277 | 1.277 | [36 empty] | #N/A
Verticaal Wand | Panel Plus | Nee | Jaga kleur | PPVW.28008711.klr/MM | 280 | 87 | 11 | 5 | 1671.81 | 47.9166 | [9 empty] | C05 | 3852 | PPVW1.28008711 |  | 3852 | 0 | 2983 | 2983 | 2983 | H | 1.277 | 1.277 | 1.277 | [36 empty] | #N/A
Verticaal Wand | Panel Plus | Nee | Jaga kleur | PPVW.28009411.klr/MM | 280 | 94 | 11 | 5 | 1791.7454 | 51.3541 | [9 empty] | C05 | 4052 | PPVW1.28009411 |  | 4052 | 0 | 3197 | 3197 | 3197 | H | 1.277 | 1.277 | 1.277 | [36 empty] | #N/A
Verticaal Wand | Panel Plus | Nee | Jaga kleur | PPVW.30002411.klr/MM | 300 | 24 | 11 | 5 | 505.0046 | 14.4742 | [9 empty] | C05 | 1300 | PPVW1.30002411 |  | 1300 | 0 | 897 | 897 | 897 | H | 1.267 | 1.267 | 1.267 | [36 empty] | #N/A
Verticaal Wand | Panel Plus | Nee | Jaga kleur | PPVW.30003111.klr/MM | 300 | 31 | 11 | 5 | 631.115 | 18.0887 | [9 empty] | C05 | 1626 | PPVW1.30003111 |  | 1626 | 0 | 1121 | 1121 | 1121 | H | 1.267 | 1.267 | 1.267 | [36 empty] | #N/A
Verticaal Wand | Panel Plus | Nee | Jaga kleur | PPVW.30003711.klr/MM | 300 | 37 | 11 | 5 | 757.2253 | 21.7032 | [9 empty] | C05 | 1950 | PPVW1.30003711 |  | 1950 | 0 | 1345 | 1345 | 1345 | H | 1.267 | 1.267 | 1.267 | [36 empty] | #N/A
Verticaal Wand | Panel Plus | Nee | Jaga kleur | PPVW.30004311.klr/MM | 300 | 43 | 11 | 5 | 883.3357 | 25.3177 | [9 empty] | C05 | 2276 | PPVW1.30004311 |  | 2276 | 0 | 1569 | 1569 | 1569 | H | 1.267 | 1.267 | 1.267 | [36 empty] | #N/A
Verticaal Wand | Panel Plus | Nee | Jaga kleur | PPVW.30005011.klr/MM | 300 | 50 | 11 | 5 | 1010.0091 | 28.9484 | [9 empty] | C05 | 2605 | PPVW1.30005011 |  | 2605 | 0 | 1794 | 1794 | 1794 | H | 1.267 | 1.267 | 1.267 | [36 empty] | #N/A
Verticaal Wand | Panel Plus | Nee | Jaga kleur | PPVW.30005611.klr/MM | 300 | 56 | 11 | 5 | 1136.1195 | 32.5629 | [9 empty] | C05 | 2938 | PPVW1.30005611 |  | 2938 | 0 | 2018 | 2018 | 2018 | H | 1.267 | 1.267 | 1.267 | [36 empty] | #N/A
Verticaal Wand | Panel Plus | Nee | Jaga kleur | PPVW.30006211.klr/MM | 300 | 62 | 11 | 5 | 1262.2299 | 36.1774 | [9 empty] | C05 | 3262 | PPVW1.30006211 |  | 3262 | 0 | 2242 | 2242 | 2242 | H | 1.267 | 1.267 | 1.267 | [36 empty] | #N/A
Verticaal Wand | Panel Plus | Nee | Jaga kleur | PPVW.30006911.klr/MM | 300 | 69 | 11 | 5 | 1388.3403 | 39.7919 | [9 empty] | C05 | 3466 | PPVW1.30006911 |  | 3466 | 0 | 2466 | 2466 | 2466 | H | 1.267 | 1.267 | 1.267 | [36 empty] | #N/A
Verticaal Wand | Panel Plus | Nee | Jaga kleur | PPVW.30007511.klr/MM | 300 | 75 | 11 | 5 | 1514.4507 | 43.4064 | [9 empty] | C05 | 3665 | PPVW1.30007511 |  | 3665 | 0 | 2690 | 2690 | 2690 | H | 1.267 | 1.267 | 1.267 | [36 empty] | #N/A
Verticaal Wand | Panel Plus | Nee | Jaga kleur | PPVW.30008111.klr/MM | 300 | 81 | 11 | 5 | 1641.1241 | 47.0371 | [9 empty] | C05 | 3858 | PPVW1.30008111 |  | 3858 | 0 | 2915 | 2915 | 2915 | H | 1.267 | 1.267 | 1.267 | [36 empty] | #N/A
Verticaal Wand | Panel Plus | Nee | Jaga kleur | PPVW.30008711.klr/MM | 300 | 87 | 11 | 5 | 1767.2345 | 50.6516 | [9 empty] | C05 | 4064 | PPVW1.30008711 |  | 4064 | 0 | 3139 | 3139 | 3139 | H | 1.267 | 1.267 | 1.267 | [36 empty] | #N/A
Verticaal Wand | Panel Plus | Nee | Jaga kleur | PPVW.30009411.klr/MM | 300 | 94 | 11 | 5 | 1893.3449 | 54.2661 | [9 empty] | C05 | 4275 | PPVW1.30009411 |  | 4275 | 0 | 3363 | 3363 | 3363 | H | 1.267 | 1.267 | 1.267 | [36 empty] | #N/A
Handdoekradiator | Sani Ronda | Nee | Jaga kleur | SROW.063040.klr/18 | 63 | 40 | /18 | 4 | 151.6365 | 4.3461 | [9 empty] | C08 | 765 | SROW1.063040 |  | 765 | 0 | 268 | 268 | 268 | H | 1.256 | 1.256 | 1.256 | [36 empty] | #N/A
Handdoekradiator | Sani Ronda | Nee | Jaga kleur | SROW.063040.klr/MM | 63 | 40 | /MM | 4 | 151.6365 | 4.3461 | [9 empty] | C08 | 765 | SROW1.063040 |  | 765 | 0 | 268 | 268 | 268 | H | 1.256 | 1.256 | 1.256 | [36 empty] | #N/A
Handdoekradiator | Sani Ronda | Nee | Jaga kleur | SROW.063050.klr/18 | 63 | 50 | /18 | 4 | 181.2837 | 5.1959 | [9 empty] | C08 | 779 | SROW1.063050 |  | 779 | 0 | 322 | 322 | 322 | H | 1.267 | 1.267 | 1.267 | [36 empty] | #N/A
Handdoekradiator | Sani Ronda | Nee | Jaga kleur | SROW.063050.klr/MM | 63 | 50 | /MM | 4 | 181.2837 | 5.1959 | [9 empty] | C08 | 779 | SROW1.063050 |  | 779 | 0 | 322 | 322 | 322 | H | 1.267 | 1.267 | 1.267 | [36 empty] | #N/A
Handdoekradiator | Sani Ronda | Nee | Jaga kleur | SROW.063060.klr/18 | 63 | 60 | /18 | 4 | 211.0145 | 6.048 | [9 empty] | C08 | 808 | SROW1.063060 |  | 808 | 0 | 376 | 376 | 376 | H | 1.274 | 1.274 | 1.274 | [36 empty] | #N/A
Handdoekradiator | Sani Ronda | Nee | Jaga kleur | SROW.063060.klr/MM | 63 | 60 | /MM | 4 | 211.0145 | 6.048 | [9 empty] | C08 | 808 | SROW1.063060 |  | 808 | 0 | 376 | 376 | 376 | H | 1.274 | 1.274 | 1.274 | [36 empty] | #N/A
Handdoekradiator | Sani Ronda | Nee | Jaga kleur | SROW.063070.klr/18 | 63 | 70 | /18 | 4 | 240.1044 | 6.8818 | [9 empty] | C08 | 853 | SROW1.063070 |  | 853 | 0 | 429 | 429 | 429 | H | 1.28 | 1.28 | 1.28 | [36 empty] | #N/A
Handdoekradiator | Sani Ronda | Nee | Jaga kleur | SROW.063070.klr/MM | 63 | 70 | /MM | 4 | 240.1044 | 6.8818 | [9 empty] | C08 | 853 | SROW1.063070 |  | 853 | 0 | 429 | 429 | 429 | H | 1.28 | 1.28 | 1.28 | [36 empty] | #N/A
Handdoekradiator | Sani Ronda | Nee | Jaga kleur | SROW.063080.klr/18 | 63 | 80 | /18 | 4 | 269.8375 | 7.734 | [9 empty] | C08 | 884 | SROW1.063080 |  | 884 | 0 | 483 | 483 | 483 | H | 1.284 | 1.284 | 1.284 | [36 empty] | #N/A
Handdoekradiator | Sani Ronda | Nee | Jaga kleur | SROW.063080.klr/MM | 63 | 80 | /MM | 4 | 269.8375 | 7.734 | [9 empty] | C08 | 884 | SROW1.063080 |  | 884 | 0 | 483 | 483 | 483 | H | 1.284 | 1.284 | 1.284 | [36 empty] | #N/A
Handdoekradiator | Sani Ronda | Nee | Jaga kleur | SROW.063100.klr/18 | 63 | 100 | /18 | 4 | 328.7197 | 9.4216 | [9 empty] | C08 | 947 | SROW1.063100 |  | 947 | 0 | 590 | 590 | 590 | H | 1.29 | 1.29 | 1.29 | [36 empty] | #N/A
Handdoekradiator | Sani Ronda | Nee | Jaga kleur | SROW.063100.klr/MM | 63 | 100 | /MM | 4 | 328.7197 | 9.4216 | [9 empty] | C08 | 947 | SROW1.063100 |  | 947 | 0 | 590 | 590 | 590 | H | 1.29 | 1.29 | 1.29 | [36 empty] | #N/A
Handdoekradiator | Sani Ronda | Nee | Jaga kleur | SROW.093040.klr/18 | 93 | 40 | /18 | 4 | 228.6192 | 6.5526 | [9 empty] | C08 | 875 | SROW1.093040 |  | 875 | 0 | 407 | 407 | 407 | H | 1.272 | 1.272 | 1.272 | [36 empty] | #N/A
Handdoekradiator | Sani Ronda | Nee | Jaga kleur | SROW.093040.klr/MM | 93 | 40 | /MM | 4 | 228.6192 | 6.5526 | [9 empty] | C08 | 875 | SROW1.093040 |  | 875 | 0 | 407 | 407 | 407 | H | 1.272 | 1.272 | 1.272 | [36 empty] | #N/A
Handdoekradiator | Sani Ronda | Nee | Jaga kleur | SROW.093050.klr/18 | 93 | 50 | /18 | 4 | 276.6093 | 7.928 | [9 empty] | C08 | 894 | SROW1.093050 |  | 894 | 0 | 494 | 494 | 494 | H | 1.279 | 1.279 | 1.279 | [36 empty] | #N/A
Handdoekradiator | Sani Ronda | Nee | Jaga kleur | SROW.093050.klr/MM | 93 | 50 | /MM | 4 | 276.6093 | 7.928 | [9 empty] | C08 | 894 | SROW1.093050 |  | 894 | 0 | 494 | 494 | 494 | H | 1.279 | 1.279 | 1.279 | [36 empty] | #N/A
Handdoekradiator | Sani Ronda | Nee | Jaga kleur | SROW.093060.klr/18 | 93 | 60 | /18 | 4 | 324.5872 | 9.3032 | [9 empty] | C08 | 955 | SROW1.093060 |  | 955 | 0 | 581 | 581 | 581 | H | 1.284 | 1.284 | 1.284 | [36 empty] | #N/A
Handdoekradiator | Sani Ronda | Nee | Jaga kleur | SROW.093060.klr/MM | 93 | 60 | /MM | 4 | 324.5872 | 9.3032 | [9 empty] | C08 | 955 | SROW1.093060 |  | 955 | 0 | 581 | 581 | 581 | H | 1.284 | 1.284 | 1.284 | [36 empty] | #N/A
Handdoekradiator | Sani Ronda | Nee | Jaga kleur | SROW.093070.klr/18 | 93 | 70 | /18 | 4 | 372.5152 | 10.6768 | [9 empty] | C08 | 966 | SROW1.093070 |  | 966 | 0 | 668 | 668 | 668 | H | 1.288 | 1.288 | 1.288 | [36 empty] | #N/A
Handdoekradiator | Sani Ronda | Nee | Jaga kleur | SROW.093070.klr/MM | 93 | 70 | /MM | 4 | 372.5152 | 10.6768 | [9 empty] | C08 | 966 | SROW1.093070 |  | 966 | 0 | 668 | 668 | 668 | H | 1.288 | 1.288 | 1.288 | [36 empty] | #N/A
Handdoekradiator | Sani Ronda | Nee | Jaga kleur | SROW.093080.klr/18 | 93 | 80 | /18 | 4 | 420.4591 | 12.051 | [9 empty] | C08 | 1000 | SROW1.093080 |  | 1000 | 0 | 755 | 755 | 755 | H | 1.291 | 1.291 | 1.291 | [36 empty] | #N/A
Handdoekradiator | Sani Ronda | Nee | Jaga kleur | SROW.093080.klr/MM | 93 | 80 | /MM | 4 | 420.4591 | 12.051 | [9 empty] | C08 | 1000 | SROW1.093080 |  | 1000 | 0 | 755 | 755 | 755 | H | 1.291 | 1.291 | 1.291 | [36 empty] | #N/A
Handdoekradiator | Sani Ronda | Nee | Jaga kleur | SROW.093100.klr/18 | 93 | 100 | /18 | 4 | 516.4221 | 14.8014 | [9 empty] | C08 | 1075 | SROW1.093100 |  | 1075 | 0 | 929 | 929 | 929 | H | 1.295 | 1.295 | 1.295 | [36 empty] | #N/A
Handdoekradiator | Sani Ronda | Nee | Jaga kleur | SROW.093100.klr/MM | 93 | 100 | /MM | 4 | 516.4221 | 14.8014 | [9 empty] | C08 | 1075 | SROW1.093100 |  | 1075 | 0 | 929 | 929 | 929 | H | 1.295 | 1.295 | 1.295 | [36 empty] | #N/A
Handdoekradiator | Sani Ronda | Nee | Jaga kleur | SROW.122040.klr/18 | 122 | 40 | /18 | 4 | 304.6191 | 8.7308 | [9 empty] | C08 | 985 | SROW1.122040 |  | 985 | 0 | 546 | 546 | 546 | H | 1.287 | 1.287 | 1.287 | [36 empty] | #N/A
Handdoekradiator | Sani Ronda | Nee | Jaga kleur | SROW.122040.klr/MM | 122 | 40 | /MM | 4 | 304.6191 | 8.7308 | [9 empty] | C08 | 985 | SROW1.122040 |  | 985 | 0 | 546 | 546 | 546 | H | 1.287 | 1.287 | 1.287 | [36 empty] | #N/A
Handdoekradiator | Sani Ronda | Nee | Jaga kleur | SROW.122050.klr/18 | 122 | 50 | /18 | 4 | 370.3381 | 10.6144 | [9 empty] | C08 | 1012 | SROW1.122050 |  | 1012 | 0 | 665 | 665 | 665 | H | 1.291 | 1.291 | 1.291 | [36 empty] | #N/A
Handdoekradiator | Sani Ronda | Nee | Jaga kleur | SROW.122050.klr/MM | 122 | 50 | /MM | 4 | 370.3381 | 10.6144 | [9 empty] | C08 | 1012 | SROW1.122050 |  | 1012 | 0 | 665 | 665 | 665 | H | 1.291 | 1.291 | 1.291 | [36 empty] | #N/A
Handdoekradiator | Sani Ronda | Nee | Jaga kleur | SROW.122060.klr/18 | 122 | 60 | /18 | 4 | 436.0157 | 12.4969 | [9 empty] | C08 | 1057 | SROW1.122060 |  | 1057 | 0 | 784 | 784 | 784 | H | 1.294 | 1.294 | 1.294 | [36 empty] | #N/A
Handdoekradiator | Sani Ronda | Nee | Jaga kleur | SROW.122060.klr/MM | 122 | 60 | /MM | 4 | 436.0157 | 12.4969 | [9 empty] | C08 | 1057 | SROW1.122060 |  | 1057 | 0 | 784 | 784 | 784 | H | 1.294 | 1.294 | 1.294 | [36 empty] | #N/A
Handdoekradiator | Sani Ronda | Nee | Jaga kleur | SROW.122070.klr/18 | 122 | 70 | /18 | 4 | 501.7414 | 14.3807 | [9 empty] | C08 | 1101 | SROW1.122070 |  | 1101 | 0 | 903 | 903 | 903 | H | 1.296 | 1.296 | 1.296 | [36 empty] | #N/A
Handdoekradiator | Sani Ronda | Nee | Jaga kleur | SROW.122070.klr/MM | 122 | 70 | /MM | 4 | 501.7414 | 14.3807 | [9 empty] | C08 | 1101 | SROW1.122070 |  | 1101 | 0 | 903 | 903 | 903 | H | 1.296 | 1.296 | 1.296 | [36 empty] | #N/A
Handdoekradiator | Sani Ronda | Nee | Jaga kleur | SROW.122080.klr/18 | 122 | 80 | /18 | 4 | 567.9028 | 16.2769 | [9 empty] | C08 | 1146 | SROW1.122080 |  | 1146 | 0 | 1023 | 1023 | 1023 | H | 1.298 | 1.298 | 1.298 | [36 empty] | #N/A
Handdoekradiator | Sani Ronda | Nee | Jaga kleur | SROW.122080.klr/MM | 122 | 80 | /MM | 4 | 567.9028 | 16.2769 | [9 empty] | C08 | 1146 | SROW1.122080 |  | 1146 | 0 | 1023 | 1023 | 1023 | H | 1.298 | 1.298 | 1.298 | [36 empty] | #N/A
Handdoekradiator | Sani Ronda | Nee | Jaga kleur | SROW.122100.klr/18 | 122 | 100 | /18 | 4 | 699.0732 | 20.0365 | [9 empty] | C08 | 1236 | SROW1.122100 |  | 1236 | 0 | 1261 | 1261 | 1261 | H | 1.301 | 1.301 | 1.301 | [36 empty] | #N/A
Handdoekradiator | Sani Ronda | Nee | Jaga kleur | SROW.122100.klr/MM | 122 | 100 | /MM | 4 | 699.0732 | 20.0365 | [9 empty] | C08 | 1236 | SROW1.122100 |  | 1236 | 0 | 1261 | 1261 | 1261 | H | 1.301 | 1.301 | 1.301 | [36 empty] | #N/A
Handdoekradiator | Sani Ronda | Nee | Jaga kleur | SROW.137040.klr/18 | 137 | 40 | /18 | 4 | 342.9843 | 9.8304 | [9 empty] | C08 | 1058 | SROW1.137040 |  | 1058 | 0 | 617 | 617 | 617 | H | 1.295 | 1.295 | 1.295 | [36 empty] | #N/A
Handdoekradiator | Sani Ronda | Nee | Jaga kleur | SROW.137040.klr/MM | 137 | 40 | /MM | 4 | 342.9843 | 9.8304 | [9 empty] | C08 | 1058 | SROW1.137040 |  | 1058 | 0 | 617 | 617 | 617 | H | 1.295 | 1.295 | 1.295 | [36 empty] | #N/A
Handdoekradiator | Sani Ronda | Nee | Jaga kleur | SROW.137050.klr/18 | 137 | 50 | /18 | 4 | 417.6506 | 11.9705 | [9 empty] | C08 | 1088 | SROW1.137050 |  | 1088 | 0 | 752 | 752 | 752 | H | 1.297 | 1.297 | 1.297 | [36 empty] | #N/A
Handdoekradiator | Sani Ronda | Nee | Jaga kleur | SROW.137050.klr/MM | 137 | 50 | /MM | 4 | 417.6506 | 11.9705 | [9 empty] | C08 | 1088 | SROW1.137050 |  | 1088 | 0 | 752 | 752 | 752 | H | 1.297 | 1.297 | 1.297 | [36 empty] | #N/A
Handdoekradiator | Sani Ronda | Nee | Jaga kleur | SROW.137060.klr/18 | 137 | 60 | /18 | 4 | 492.1812 | 14.1067 | [9 empty] | C08 | 1137 | SROW1.137060 |  | 1137 | 0 | 887 | 887 | 887 | H | 1.299 | 1.299 | 1.299 | [36 empty] | #N/A
Handdoekradiator | Sani Ronda | Nee | Jaga kleur | SROW.137060.klr/MM | 137 | 60 | /MM | 4 | 492.1812 | 14.1067 | [9 empty] | C08 | 1137 | SROW1.137060 |  | 1137 | 0 | 887 | 887 | 887 | H | 1.299 | 1.299 | 1.299 | [36 empty] | #N/A
Handdoekradiator | Sani Ronda | Nee | Jaga kleur | SROW.137070.klr/18 | 137 | 70 | /18 | 4 | 566.8334 | 16.2463 | [9 empty] | C08 | 1185 | SROW1.137070 |  | 1185 | 0 | 1022 | 1022 | 1022 | H | 1.3 | 1.3 | 1.3 | [36 empty] | #N/A
Handdoekradiator | Sani Ronda | Nee | Jaga kleur | SROW.137070.klr/MM | 137 | 70 | /MM | 4 | 566.8334 | 16.2463 | [9 empty] | C08 | 1185 | SROW1.137070 |  | 1185 | 0 | 1022 | 1022 | 1022 | H | 1.3 | 1.3 | 1.3 | [36 empty] | #N/A
Handdoekradiator | Sani Ronda | Nee | Jaga kleur | SROW.137080.klr/18 | 137 | 80 | /18 | 4 | 641.1269 | 18.3757 | [9 empty] | C08 | 1232 | SROW1.137080 |  | 1232 | 0 | 1157 | 1157 | 1157 | H | 1.302 | 1.302 | 1.302 | [36 empty] | #N/A
Handdoekradiator | Sani Ronda | Nee | Jaga kleur | SROW.137080.klr/MM | 137 | 80 | /MM | 4 | 641.1269 | 18.3757 | [9 empty] | C08 | 1232 | SROW1.137080 |  | 1232 | 0 | 1157 | 1157 | 1157 | H | 1.302 | 1.302 | 1.302 | [36 empty] | #N/A
Handdoekradiator | Sani Ronda | Nee | Jaga kleur | SROW.137100.klr/18 | 137 | 100 | /18 | 4 | 790.3832 | 22.6536 | [9 empty] | C08 | 1325 | SROW1.137100 |  | 1325 | 0 | 1427 | 1427 | 1427 | H | 1.303 | 1.303 | 1.303 | [36 empty] | #N/A
Handdoekradiator | Sani Ronda | Nee | Jaga kleur | SROW.137100.klr/MM | 137 | 100 | /MM | 4 | 790.3832 | 22.6536 | [9 empty] | C08 | 1325 | SROW1.137100 |  | 1325 | 0 | 1427 | 1427 | 1427 | H | 1.303 | 1.303 | 1.303 | [36 empty] | #N/A
Handdoekradiator | Sani Ronda | Nee | Jaga kleur | SROW.175040.klr/18 | 175 | 40 | /18 | 4 | 422.9257 | 12.1217 | [9 empty] | C08 | 1249 | SROW1.175040 |  | 1249 | 0 | 766 | 766 | 766 | H | 1.31 | 1.31 | 1.31 | [36 empty] | #N/A
Handdoekradiator | Sani Ronda | Nee | Jaga kleur | SROW.175040.klr/MM | 175 | 40 | /MM | 4 | 422.9257 | 12.1217 | [9 empty] | C08 | 1249 | SROW1.175040 |  | 1249 | 0 | 766 | 766 | 766 | H | 1.31 | 1.31 | 1.31 | [36 empty] | #N/A
Handdoekradiator | Sani Ronda | Nee | Jaga kleur | SROW.175050.klr/18 | 175 | 50 | /18 | 4 | 514.259 | 14.7394 | [9 empty] | C08 | 1290 | SROW1.175050 |  | 1290 | 0 | 931 | 931 | 931 | H | 1.309 | 1.309 | 1.309 | [36 empty] | #N/A
Handdoekradiator | Sani Ronda | Nee | Jaga kleur | SROW.175050.klr/MM | 175 | 50 | /MM | 4 | 514.259 | 14.7394 | [9 empty] | C08 | 1290 | SROW1.175050 |  | 1290 | 0 | 931 | 931 | 931 | H | 1.309 | 1.309 | 1.309 | [36 empty] | #N/A
Handdoekradiator | Sani Ronda | Nee | Jaga kleur | SROW.175060.klr/18 | 175 | 60 | /18 | 4 | 605.9529 | 17.3675 | [9 empty] | C08 | 1346 | SROW1.175060 |  | 1346 | 0 | 1097 | 1097 | 1097 | H | 1.309 | 1.309 | 1.309 | [36 empty] | #N/A
Handdoekradiator | Sani Ronda | Nee | Jaga kleur | SROW.175060.klr/MM | 175 | 60 | /MM | 4 | 605.9529 | 17.3675 | [9 empty] | C08 | 1346 | SROW1.175060 |  | 1346 | 0 | 1097 | 1097 | 1097 | H | 1.309 | 1.309 | 1.309 | [36 empty] | #N/A
Handdoekradiator | Sani Ronda | Nee | Jaga kleur | SROW.175070.klr/18 | 175 | 70 | /18 | 4 | 697.0944 | 19.9798 | [9 empty] | C08 | 1410 | SROW1.175070 |  | 1410 | 0 | 1262 | 1262 | 1262 | H | 1.309 | 1.309 | 1.309 | [36 empty] | #N/A
Handdoekradiator | Sani Ronda | Nee | Jaga kleur | SROW.175070.klr/MM | 175 | 70 | /MM | 4 | 697.0944 | 19.9798 | [9 empty] | C08 | 1410 | SROW1.175070 |  | 1410 | 0 | 1262 | 1262 | 1262 | H | 1.309 | 1.309 | 1.309 | [36 empty] | #N/A
Handdoekradiator | Sani Ronda | Nee | Jaga kleur | SROW.175080.klr/18 | 175 | 80 | /18 | 4 | 788.7883 | 22.6079 | [9 empty] | C08 | 1477 | SROW1.175080 |  | 1477 | 0 | 1428 | 1428 | 1428 | H | 1.309 | 1.309 | 1.309 | [36 empty] | #N/A
Handdoekradiator | Sani Ronda | Nee | Jaga kleur | SROW.175080.klr/MM | 175 | 80 | /MM | 4 | 788.7883 | 22.6079 | [9 empty] | C08 | 1477 | SROW1.175080 |  | 1477 | 0 | 1428 | 1428 | 1428 | H | 1.309 | 1.309 | 1.309 | [36 empty] | #N/A
Handdoekradiator | Sani Ronda | Nee | Jaga kleur | SROW.175100.klr/18 | 175 | 100 | /18 | 4 | 972.0643 | 27.8608 | [9 empty] | C08 | 1607 | SROW1.175100 |  | 1607 | 0 | 1759 | 1759 | 1759 | H | 1.308 | 1.308 | 1.308 | [36 empty] | #N/A
Handdoekradiator | Sani Ronda | Nee | Jaga kleur | SROW.175100.klr/MM | 175 | 100 | /MM | 4 | 972.0643 | 27.8608 | [9 empty] | C08 | 1607 | SROW1.175100 |  | 1607 | 0 | 1759 | 1759 | 1759 | H | 1.308 | 1.308 | 1.308 | [36 empty] | #N/A
Handdoekradiator | Sani Ronda | Nee | Jaga kleur | SROW.205040.klr/18 | 205 | 40 | /18 | 4 | 506.1546 | 14.5072 | [9 empty] | C08 | 1425 | SROW1.205040 |  | 1425 | 0 | 923 | 923 | 923 | H | 1.325 | 1.325 | 1.325 | [36 empty] | #N/A
Handdoekradiator | Sani Ronda | Nee | Jaga kleur | SROW.205040.klr/MM | 205 | 40 | /MM | 4 | 506.1546 | 14.5072 | [9 empty] | C08 | 1425 | SROW1.205040 |  | 1425 | 0 | 923 | 923 | 923 | H | 1.325 | 1.325 | 1.325 | [36 empty] | #N/A
Handdoekradiator | Sani Ronda | Nee | Jaga kleur | SROW.205050.klr/18 | 205 | 50 | /18 | 4 | 614.2017 | 17.6039 | [9 empty] | C08 | 1474 | SROW1.205050 |  | 1474 | 0 | 1118 | 1118 | 1118 | H | 1.321 | 1.321 | 1.321 | [36 empty] | #N/A
Handdoekradiator | Sani Ronda | Nee | Jaga kleur | SROW.205050.klr/MM | 205 | 50 | /MM | 4 | 614.2017 | 17.6039 | [9 empty] | C08 | 1474 | SROW1.205050 |  | 1474 | 0 | 1118 | 1118 | 1118 | H | 1.321 | 1.321 | 1.321 | [36 empty] | #N/A
Handdoekradiator | Sani Ronda | Nee | Jaga kleur | SROW.205060.klr/18 | 205 | 60 | /18 | 4 | 722.5342 | 20.7089 | [9 empty] | C08 | 1561 | SROW1.205060 |  | 1561 | 0 | 1314 | 1314 | 1314 | H | 1.319 | 1.319 | 1.319 | [36 empty] | #N/A
Handdoekradiator | Sani Ronda | Nee | Jaga kleur | SROW.205060.klr/MM | 205 | 60 | /MM | 4 | 722.5342 | 20.7089 | [9 empty] | C08 | 1561 | SROW1.205060 |  | 1561 | 0 | 1314 | 1314 | 1314 | H | 1.319 | 1.319 | 1.319 | [36 empty] | #N/A
Handdoekradiator | Sani Ronda | Nee | Jaga kleur | SROW.205070.klr/18 | 205 | 70 | /18 | 4 | 830.5124 | 23.8037 | [9 empty] | C08 | 1646 | SROW1.205070 |  | 1646 | 0 | 1509 | 1509 | 1509 | H | 1.317 | 1.317 | 1.317 | [36 empty] | #N/A
Handdoekradiator | Sani Ronda | Nee | Jaga kleur | SROW.205070.klr/MM | 205 | 70 | /MM | 4 | 830.5124 | 23.8037 | [9 empty] | C08 | 1646 | SROW1.205070 |  | 1646 | 0 | 1509 | 1509 | 1509 | H | 1.317 | 1.317 | 1.317 | [36 empty] | #N/A
Handdoekradiator | Sani Ronda | Nee | Jaga kleur | SROW.205080.klr/18 | 205 | 80 | /18 | 4 | 938.811 | 26.9077 | [9 empty] | C08 | 1733 | SROW1.205080 |  | 1733 | 0 | 1705 | 1705 | 1705 | H | 1.316 | 1.316 | 1.316 | [36 empty] | #N/A
Handdoekradiator | Sani Ronda | Nee | Jaga kleur | SROW.205080.klr/MM | 205 | 80 | /MM | 4 | 938.811 | 26.9077 | [9 empty] | C08 | 1733 | SROW1.205080 |  | 1733 | 0 | 1705 | 1705 | 1705 | H | 1.316 | 1.316 | 1.316 | [36 empty] | #N/A
Handdoekradiator | Sani Ronda | Nee | Jaga kleur | SROW.205100.klr/18 | 205 | 100 | /18 | 4 | 1155.6753 | 33.1234 | [9 empty] | C08 | 1905 | SROW1.205100 |  | 1905 | 0 | 2096 | 2096 | 2096 | H | 1.313 | 1.313 | 1.313 | [36 empty] | #N/A
Handdoekradiator | Sani Ronda | Nee | Jaga kleur | SROW.205100.klr/MM | 205 | 100 | /MM | 4 | 1155.6753 | 33.1234 | [9 empty] | C08 | 1905 | SROW1.205100 |  | 1905 | 0 | 2096 | 2096 | 2096 | H | 1.313 | 1.313 | 1.313 | [36 empty] | #N/A
Horizontaal Wand | Strada | Nee | Jaga kleur | STRW.02005006.klr | 20 | 50 | 06 | 9 | 141.937 | 4.0681 | 0.00040423 | [8 empty] | A09 | 319 | STRW1.02005006 |  | 319 | 0 | 269 | 269 | 269 | H | 1.41 | 1.41 | 1.41 |  | 0.0041689 | 1.4116 | 3 | 0.00054247 | [31 empty] | #N/A
Horizontaal Wand | Strada | Nee | Jaga kleur | STRW.02005010.klr | 20 | 50 | 10 | 12 | 172.8329 | 4.9537 | 0.00013278 | [8 empty] | A09 | 311 | STRW1.02005010 |  | 311 | 0 | 328 | 328 | 328 | H | 1.413 | 1.413 | 1.413 |  | 0.0003969 | 1.7346 | 2 | 0.00036735 | [31 empty] | #N/A
Horizontaal Wand | Strada | Nee | Jaga kleur | STRW.02005015.klr | 20 | 50 | 15 | 17 | 287.8284 | 8.2496 | 0.00036326 | [8 empty] | A09 | 358 | STRW1.02005015 |  | 358 | 0 | 545 | 545 | 545 | H | 1.408 | 1.408 | 1.408 |  | 0.0002083 | 1.724 | 2 | 0.00046183 | [31 empty] | #N/A
Horizontaal Wand | Strada | Nee | Jaga kleur | STRW.02005020.klr | 20 | 50 | 20 | 22 | 404.5442 | 11.5948 | 0.00055674 | [8 empty] | A09 | 395 | STRW1.02005020 |  | 395 | 0 | 766 | 766 | 766 | H | 1.408 | 1.408 | 1.408 |  | 0.0001276 | 1.7219 | 2 | 0.00037661 | [31 empty] | #N/A
Horizontaal Wand | Strada | Nee | Jaga kleur | STRW.02006006.klr | 20 | 60 | 06 | 9 | 170.4299 | 4.8848 | 0.00065129 | [8 empty] | A09 | 337 | STRW1.02006006 |  | 337 | 0 | 323 | 323 | 323 | H | 1.41 | 1.41 | 1.41 |  | 0.0041689 | 1.4116 | 3 | 0.00054247 | [31 empty] | #N/A
Horizontaal Wand | Strada | Nee | Jaga kleur | STRW.02006010.klr | 20 | 60 | 10 | 12 | 207.0833 | 5.9353 | 0.00020472 | [8 empty] | A09 | 323 | STRW1.02006010 |  | 323 | 0 | 393 | 393 | 393 | H | 1.413 | 1.413 | 1.413 |  | 0.0003969 | 1.7346 | 2 | 0.00036735 | [31 empty] | #N/A
Horizontaal Wand | Strada | Nee | Jaga kleur | STRW.02006015.klr | 20 | 60 | 15 | 17 | 345.3941 | 9.8995 | 0.00054045 | [8 empty] | A09 | 376 | STRW1.02006015 |  | 376 | 0 | 654 | 654 | 654 | H | 1.408 | 1.408 | 1.408 |  | 0.0002083 | 1.724 | 2 | 0.00046183 | [31 empty] | #N/A
Horizontaal Wand | Strada | Nee | Jaga kleur | STRW.02006020.klr | 20 | 60 | 20 | 22 | 485.3474 | 13.9108 | 0.00082033 | [8 empty] | A09 | 420 | STRW1.02006020 |  | 420 | 0 | 919 | 919 | 919 | H | 1.408 | 1.408 | 1.408 |  | 0.0001276 | 1.7219 | 2 | 0.00037661 | [31 empty] | #N/A
Horizontaal Wand | Strada | Nee | Jaga kleur | STRW.02007006.klr | 20 | 70 | 06 | 9 | 198.9229 | 5.7014 | 0.00096819 | [8 empty] | A09 | 354 | STRW1.02007006 |  | 354 | 0 | 377 | 377 | 377 | H | 1.41 | 1.41 | 1.41 |  | 0.0041689 | 1.4116 | 3 | 0.00054247 | [31 empty] | #N/A
Horizontaal Wand | Strada | Nee | Jaga kleur | STRW.02007010.klr | 20 | 70 | 10 | 12 | 241.8607 | 6.9321 | 0.00029732 | [8 empty] | A09 | 347 | STRW1.02007010 |  | 347 | 0 | 459 | 459 | 459 | H | 1.413 | 1.413 | 1.413 |  | 0.0003969 | 1.7346 | 2 | 0.00036735 | [31 empty] | #N/A
Horizontaal Wand | Strada | Nee | Jaga kleur | STRW.02007015.klr | 20 | 70 | 15 | 17 | 402.9598 | 11.5494 | 0.00075784 | [8 empty] | A09 | 414 | STRW1.02007015 |  | 414 | 0 | 763 | 763 | 763 | H | 1.408 | 1.408 | 1.408 |  | 0.0002083 | 1.724 | 2 | 0.00046183 | [31 empty] | #N/A
Horizontaal Wand | Strada | Nee | Jaga kleur | STRW.02007020.klr | 20 | 70 | 20 | 22 | 566.1506 | 16.2267 | 0.0011405 | [8 empty] | A09 | 467 | STRW1.02007020 |  | 467 | 0 | 1072 | 1072 | 1072 | H | 1.408 | 1.408 | 1.408 |  | 0.0001276 | 1.7219 | 2 | 0.00037661 | [31 empty] | #N/A
Horizontaal Wand | Strada | Nee | Jaga kleur | STRW.02008006.klr | 20 | 80 | 06 | 9 | 226.8881 | 6.503 | 0.0013547 | [8 empty] | A09 | 376 | STRW1.02008006 |  | 376 | 0 | 430 | 430 | 430 | H | 1.41 | 1.41 | 1.41 |  | 0.0041689 | 1.4116 | 3 | 0.00054247 | [31 empty] | #N/A
Horizontaal Wand | Strada | Nee | Jaga kleur | STRW.02008010.klr | 20 | 80 | 10 | 12 | 276.1111 | 7.9138 | 0.00041004 | [8 empty] | A09 | 366 | STRW1.02008010 |  | 366 | 0 | 524 | 524 | 524 | H | 1.413 | 1.413 | 1.413 |  | 0.0003969 | 1.7346 | 2 | 0.00036735 | [31 empty] | #N/A
Horizontaal Wand | Strada | Nee | Jaga kleur | STRW.02008015.klr | 20 | 80 | 15 | 17 | 460.5255 | 13.1994 | 0.0010174 | [8 empty] | A09 | 440 | STRW1.02008015 |  | 440 | 0 | 872 | 872 | 872 | H | 1.408 | 1.408 | 1.408 |  | 0.0002083 | 1.724 | 2 | 0.00046183 | [31 empty] | #N/A
Horizontaal Wand | Strada | Nee | Jaga kleur | STRW.02008020.klr | 20 | 80 | 20 | 22 | 647.4819 | 18.5578 | 0.0015219 | [8 empty] | A09 | 496 | STRW1.02008020 |  | 496 | 0 | 1226 | 1226 | 1226 | H | 1.408 | 1.408 | 1.408 |  | 0.0001276 | 1.7219 | 2 | 0.00037661 | [31 empty] | #N/A
Horizontaal Wand | Strada | Nee | Jaga kleur | STRW.02009006.klr | 20 | 90 | 06 | 9 | 255.3811 | 7.3196 | 0.0018236 | [8 empty] | A09 | 397 | STRW1.02009006 |  | 397 | 0 | 484 | 484 | 484 | H | 1.41 | 1.41 | 1.41 |  | 0.0041689 | 1.4116 | 3 | 0.00054247 | [31 empty] | #N/A
Horizontaal Wand | Strada | Nee | Jaga kleur | STRW.02009010.klr | 20 | 90 | 10 | 12 | 310.8885 | 8.9105 | 0.00054714 | [8 empty] | A09 | 381 | STRW1.02009010 |  | 381 | 0 | 590 | 590 | 590 | H | 1.413 | 1.413 | 1.413 |  | 0.0003969 | 1.7346 | 2 | 0.00036735 | [31 empty] | #N/A
Horizontaal Wand | Strada | Nee | Jaga kleur | STRW.02009015.klr | 20 | 90 | 15 | 17 | 518.0912 | 14.8493 | 0.0013212 | [8 empty] | A09 | 463 | STRW1.02009015 |  | 463 | 0 | 981 | 981 | 981 | H | 1.408 | 1.408 | 1.408 |  | 0.0002083 | 1.724 | 2 | 0.00046183 | [31 empty] | #N/A
Horizontaal Wand | Strada | Nee | Jaga kleur | STRW.02009020.klr | 20 | 90 | 20 | 22 | 728.2852 | 20.8738 | 0.001962 | [8 empty] | A09 | 522 | STRW1.02009020 |  | 522 | 0 | 1379 | 1379 | 1379 | H | 1.408 | 1.408 | 1.408 |  | 0.0001276 | 1.7219 | 2 | 0.00037661 | [31 empty] | #N/A
Horizontaal Wand | Strada | Nee | Jaga kleur | STRW.02010006.klr | 20 | 100 | 06 | 9 | 283.874 | 8.1363 | 0.0023749 | [8 empty] | A09 | 483 | STRW1.02010006 |  | 483 | 0 | 538 | 538 | 538 | H | 1.41 | 1.41 | 1.41 |  | 0.0041689 | 1.4116 | 3 | 0.00054247 | [31 empty] | #N/A
Horizontaal Wand | Strada | Nee | Jaga kleur | STRW.02010010.klr | 20 | 100 | 10 | 12 | 345.1389 | 9.8922 | 0.00070697 | [8 empty] | A09 | 472 | STRW1.02010010 |  | 472 | 0 | 655 | 655 | 655 | H | 1.413 | 1.413 | 1.413 |  | 0.0003969 | 1.7346 | 2 | 0.00036735 | [31 empty] | #N/A
Horizontaal Wand | Strada | Nee | Jaga kleur | STRW.02010015.klr | 20 | 100 | 15 | 17 | 575.6569 | 16.4992 | 0.0016709 | [8 empty] | A09 | 563 | STRW1.02010015 |  | 563 | 0 | 1090 | 1090 | 1090 | H | 1.408 | 1.408 | 1.408 |  | 0.0002083 | 1.724 | 2 | 0.00046183 | [31 empty] | #N/A
Horizontaal Wand | Strada | Nee | Jaga kleur | STRW.02010020.klr | 20 | 100 | 20 | 22 | 809.0884 | 23.1897 | 0.002465 | [8 empty] | A09 | 633 | STRW1.02010020 |  | 633 | 0 | 1532 | 1532 | 1532 | H | 1.408 | 1.408 | 1.408 |  | 0.0001276 | 1.7219 | 2 | 0.00037661 | [31 empty] | #N/A
Horizontaal Wand | Strada | Nee | Jaga kleur | STRW.02011006.klr | 20 | 110 | 06 | 9 | 312.3669 | 8.9529 | 0.003012 | [8 empty] | A09 | 501 | STRW1.02011006 |  | 501 | 0 | 592 | 592 | 592 | H | 1.41 | 1.41 | 1.41 |  | 0.0041689 | 1.4116 | 3 | 0.00054247 | [31 empty] | #N/A
Horizontaal Wand | Strada | Nee | Jaga kleur | STRW.02011010.klr | 20 | 110 | 10 | 12 | 379.9162 | 10.889 | 0.00089475 | [8 empty] | A09 | 486 | STRW1.02011010 |  | 486 | 0 | 721 | 721 | 721 | H | 1.413 | 1.413 | 1.413 |  | 0.0003969 | 1.7346 | 2 | 0.00036735 | [31 empty] | #N/A
Horizontaal Wand | Strada | Nee | Jaga kleur | STRW.02011015.klr | 20 | 110 | 15 | 17 | 633.2226 | 18.1491 | 0.0020685 | [8 empty] | A09 | 584 | STRW1.02011015 |  | 584 | 0 | 1199 | 1199 | 1199 | H | 1.408 | 1.408 | 1.408 |  | 0.0002083 | 1.724 | 2 | 0.00046183 | [31 empty] | #N/A
Horizontaal Wand | Strada | Nee | Jaga kleur | STRW.02011020.klr | 20 | 110 | 20 | 22 | 889.8916 | 25.5056 | 0.0030329 | [8 empty] | A09 | 661 | STRW1.02011020 |  | 661 | 0 | 1685 | 1685 | 1685 | H | 1.408 | 1.408 | 1.408 |  | 0.0001276 | 1.7219 | 2 | 0.00037661 | [31 empty] | #N/A
Horizontaal Wand | Strada | Nee | Jaga kleur | STRW.02012006.klr | 20 | 120 | 06 | 9 | 340.8599 | 9.7696 | 0.0037383 | [8 empty] | A09 | 526 | STRW1.02012006 |  | 526 | 0 | 646 | 646 | 646 | H | 1.41 | 1.41 | 1.41 |  | 0.0041689 | 1.4116 | 3 | 0.00054247 | [31 empty] | #N/A
Horizontaal Wand | Strada | Nee | Jaga kleur | STRW.02012010.klr | 20 | 120 | 10 | 12 | 414.1667 | 11.8706 | 0.0011076 | [8 empty] | A09 | 511 | STRW1.02012010 |  | 511 | 0 | 786 | 786 | 786 | H | 1.413 | 1.413 | 1.413 |  | 0.0003969 | 1.7346 | 2 | 0.00036735 | [31 empty] | #N/A
Horizontaal Wand | Strada | Nee | Jaga kleur | STRW.02012015.klr | 20 | 120 | 15 | 17 | 690.7882 | 19.799 | 0.0025155 | [8 empty] | A09 | 621 | STRW1.02012015 |  | 621 | 0 | 1308 | 1308 | 1308 | H | 1.408 | 1.408 | 1.408 |  | 0.0002083 | 1.724 | 2 | 0.00046183 | [31 empty] | #N/A
Horizontaal Wand | Strada | Nee | Jaga kleur | STRW.02012020.klr | 20 | 120 | 20 | 22 | 970.6948 | 27.8216 | 0.0036675 | [8 empty] | A09 | 707 | STRW1.02012020 |  | 707 | 0 | 1838 | 1838 | 1838 | H | 1.408 | 1.408 | 1.408 |  | 0.0001276 | 1.7219 | 2 | 0.00037661 | [31 empty] | #N/A
Horizontaal Wand | Strada | Nee | Jaga kleur | STRW.02014006.klr | 20 | 140 | 06 | 9 | 397.3181 | 11.3877 | 0.0054604 | [8 empty] | A09 | 564 | STRW1.02014006 |  | 564 | 0 | 753 | 753 | 753 | H | 1.41 | 1.41 | 1.41 |  | 0.0041689 | 1.4116 | 3 | 0.00054247 | [31 empty] | #N/A
Horizontaal Wand | Strada | Nee | Jaga kleur | STRW.02014010.klr | 20 | 140 | 10 | 12 | 483.1944 | 13.8491 | 0.0016234 | [8 empty] | A09 | 539 | STRW1.02014010 |  | 539 | 0 | 917 | 917 | 917 | H | 1.413 | 1.413 | 1.413 |  | 0.0003969 | 1.7346 | 2 | 0.00036735 | [31 empty] | #N/A
Horizontaal Wand | Strada | Nee | Jaga kleur | STRW.02014015.klr | 20 | 140 | 15 | 17 | 805.9196 | 23.0989 | 0.003565 | [8 empty] | A09 | 664 | STRW1.02014015 |  | 664 | 0 | 1526 | 1526 | 1526 | H | 1.408 | 1.408 | 1.408 |  | 0.0002083 | 1.724 | 2 | 0.00046183 | [31 empty] | #N/A
Horizontaal Wand | Strada | Nee | Jaga kleur | STRW.02014020.klr | 20 | 140 | 20 | 22 | 1132.8293 | 32.4686 | 0.0051489 | [8 empty] | A09 | 786 | STRW1.02014020 |  | 786 | 0 | 2145 | 2145 | 2145 | H | 1.408 | 1.408 | 1.408 |  | 0.0001276 | 1.7219 | 2 | 0.00037661 | [31 empty] | #N/A
Horizontaal Wand | Strada | Nee | Jaga kleur | STRW.02016006.klr | 20 | 160 | 06 | 9 | 454.3039 | 13.021 | 0.0075839 | [8 empty] | A09 | 620 | STRW1.02016006 |  | 620 | 0 | 861 | 861 | 861 | H | 1.41 | 1.41 | 1.41 |  | 0.0041689 | 1.4116 | 3 | 0.00054247 | [31 empty] | #N/A
Horizontaal Wand | Strada | Nee | Jaga kleur | STRW.02016010.klr | 20 | 160 | 10 | 12 | 552.2222 | 15.8275 | 0.0022652 | [8 empty] | A09 | 609 | STRW1.02016010 |  | 609 | 0 | 1048 | 1048 | 1048 | H | 1.413 | 1.413 | 1.413 |  | 0.0003969 | 1.7346 | 2 | 0.00036735 | [31 empty] | #N/A
Horizontaal Wand | Strada | Nee | Jaga kleur | STRW.02016015.klr | 20 | 160 | 15 | 17 | 921.051 | 26.3987 | 0.0048326 | [8 empty] | A09 | 756 | STRW1.02016015 |  | 756 | 0 | 1744 | 1744 | 1744 | H | 1.408 | 1.408 | 1.408 |  | 0.0002083 | 1.724 | 2 | 0.00046183 | [31 empty] | #N/A
Horizontaal Wand | Strada | Nee | Jaga kleur | STRW.02016020.klr | 20 | 160 | 20 | 22 | 1294.4358 | 37.1005 | 0.0069149 | [8 empty] | A09 | 907 | STRW1.02016020 |  | 907 | 0 | 2451 | 2451 | 2451 | H | 1.408 | 1.408 | 1.408 |  | 0.0001276 | 1.7219 | 2 | 0.00037661 | [31 empty] | #N/A
Horizontaal Wand | Strada | Nee | Jaga kleur | STRW.02018006.klr | 20 | 180 | 06 | 9 | 510.7622 | 14.6392 | 0.010106 | [8 empty] | A09 | 662 | STRW1.02018006 |  | 662 | 0 | 968 | 968 | 968 | H | 1.41 | 1.41 | 1.41 |  | 0.0041689 | 1.4116 | 3 | 0.00054247 | [31 empty] | #N/A
Horizontaal Wand | Strada | Nee | Jaga kleur | STRW.02018010.klr | 20 | 180 | 10 | 12 | 621.25 | 17.806 | 0.0030435 | [8 empty] | A09 | 646 | STRW1.02018010 |  | 646 | 0 | 1179 | 1179 | 1179 | H | 1.413 | 1.413 | 1.413 |  | 0.0003969 | 1.7346 | 2 | 0.00036735 | [31 empty] | #N/A
Horizontaal Wand | Strada | Nee | Jaga kleur | STRW.02018015.klr | 20 | 180 | 15 | 17 | 1036.1824 | 29.6985 | 0.0063307 | [8 empty] | A09 | 808 | STRW1.02018015 |  | 808 | 0 | 1962 | 1962 | 1962 | H | 1.408 | 1.408 | 1.408 |  | 0.0002083 | 1.724 | 2 | 0.00046183 | [31 empty] | #N/A
Horizontaal Wand | Strada | Nee | Jaga kleur | STRW.02018020.klr | 20 | 180 | 20 | 22 | 1456.5703 | 41.7475 | 0.0089895 | [8 empty] | A09 | 971 | STRW1.02018020 |  | 971 | 0 | 2758 | 2758 | 2758 | H | 1.408 | 1.408 | 1.408 |  | 0.0001276 | 1.7219 | 2 | 0.00037661 | [31 empty] | #N/A
Horizontaal Wand | Strada | Nee | Jaga kleur | STRW.02020006.klr | 20 | 200 | 06 | 9 | 567.748 | 16.2725 | 0.013076 | [8 empty] | A09 | 846 | STRW1.02020006 |  | 846 | 0 | 1076 | 1076 | 1076 | H | 1.41 | 1.41 | 1.41 |  | 0.0041689 | 1.4116 | 3 | 0.00054247 | [31 empty] | #N/A
Horizontaal Wand | Strada | Nee | Jaga kleur | STRW.02020010.klr | 20 | 200 | 10 | 12 | 690.2778 | 19.7844 | 0.0039684 | [8 empty] | A09 | 823 | STRW1.02020010 |  | 823 | 0 | 1310 | 1310 | 1310 | H | 1.413 | 1.413 | 1.413 |  | 0.0003969 | 1.7346 | 2 | 0.00036735 | [31 empty] | #N/A
Horizontaal Wand | Strada | Nee | Jaga kleur | STRW.02020015.klr | 20 | 200 | 15 | 17 | 1151.3137 | 32.9984 | 0.0080717 | [8 empty] | A09 | 1034 | STRW1.02020015 |  | 1034 | 0 | 2180 | 2180 | 2180 | H | 1.408 | 1.408 | 1.408 |  | 0.0002083 | 1.724 | 2 | 0.00046183 | [31 empty] | #N/A
Horizontaal Wand | Strada | Nee | Jaga kleur | STRW.02020020.klr | 20 | 200 | 20 | 22 | 1618.1767 | 46.3794 | 0.011374 | [8 empty] | A09 | 1175 | STRW1.02020020 |  | 1175 | 0 | 3064 | 3064 | 3064 | H | 1.408 | 1.408 | 1.408 |  | 0.0001276 | 1.7219 | 2 | 0.00037661 | [31 empty] | #N/A
Horizontaal Wand | Strada | Nee | Jaga kleur | STRW.02022006.klr | 20 | 220 | 06 | 9 | 1183.5 | 101.7627 | 2.8438 | [8 empty] | A09 | 898 | STRW1.02022006 |  | 898 | 0 | 1183.5 | 1183.5 | 1183.5 | H | 1.41 | 1.41 | 1.41 |  | 0.0041689 | 1.4116 | 3 | 0.00054247 | [31 empty] | #N/A
Horizontaal Wand | Strada | Nee | Jaga kleur | STRW.02022010.klr | 20 | 220 | 10 | 12 | 1441 | 123.9037 | 1.6957 | [8 empty] | A09 | 895 | STRW1.02022010 |  | 895 | 0 | 1441 | 1441 | 1441 | H | 1.413 | 1.413 | 1.413 |  | 0.0003969 | 1.7346 | 2 | 0.00036735 | [31 empty] | #N/A
Horizontaal Wand | Strada | Nee | Jaga kleur | STRW.02022015.klr | 20 | 220 | 15 | 17 | 2398 | 206.1909 | 2.0347 | [8 empty] | A09 | 1140 | STRW1.02022015 |  | 1140 | 0 | 2398 | 2398 | 2398 | H | 1.408 | 1.408 | 1.408 |  | 0.0002083 | 1.724 | 2 | 0.00046183 | [31 empty] | #N/A
Horizontaal Wand | Strada | Nee | Jaga kleur | STRW.02022020.klr | 20 | 220 | 20 | 22 | 3370 | 289.7678 | 2.2144 | [8 empty] | A09 | 1307 | STRW1.02022020 |  | 1307 | 0 | 3370 | 3370 | 3370 | H | 1.408 | 1.408 | 1.408 |  | 0.0001276 | 1.7219 | 2 | 0.00037661 | [31 empty] | #N/A
Horizontaal Wand | Strada | Nee | Jaga kleur | STRW.02024006.klr | 20 | 240 | 06 | 9 | 681.1921 | 19.524 | 0.020369 | [8 empty] | A09 | 953 | STRW1.02024006 |  | 953 | 0 | 1291 | 1291 | 1291 | H | 1.41 | 1.41 | 1.41 |  | 0.0041689 | 1.4116 | 3 | 0.00054247 | [31 empty] | #N/A
Horizontaal Wand | Strada | Nee | Jaga kleur | STRW.02024010.klr | 20 | 240 | 10 | 12 | 828.3333 | 23.7413 | 0.0062971 | [8 empty] | A09 | 948 | STRW1.02024010 |  | 948 | 0 | 1572 | 1572 | 1572 | H | 1.413 | 1.413 | 1.413 |  | 0.0003969 | 1.7346 | 2 | 0.00036735 | [31 empty] | #N/A
Horizontaal Wand | Strada | Nee | Jaga kleur | STRW.02024015.klr | 20 | 240 | 15 | 17 | 1381.5765 | 39.5981 | 0.012329 | [8 empty] | A09 | 1212 | STRW1.02024015 |  | 1212 | 0 | 2616 | 2616 | 2616 | H | 1.408 | 1.408 | 1.408 |  | 0.0002083 | 1.724 | 2 | 0.00046183 | [31 empty] | #N/A
Horizontaal Wand | Strada | Nee | Jaga kleur | STRW.02024020.klr | 20 | 240 | 20 | 22 | 1941.9177 | 55.6583 | 0.017149 | [8 empty] | A09 | 1397 | STRW1.02024020 |  | 1397 | 0 | 3677 | 3677 | 3677 | H | 1.408 | 1.408 | 1.408 |  | 0.0001276 | 1.7219 | 2 | 0.00037661 | [31 empty] | #N/A
Horizontaal Wand | Strada | Nee | Jaga kleur | STRW.02026006.klr | 20 | 260 | 06 | 9 | 1398.5 | 120.2494 | 3.5994 | [8 empty] | A09 | 995 | STRW1.02026006 |  | 995 | 0 | 1398.5 | 1398.5 | 1398.5 | H | 1.41 | 1.41 | 1.41 |  | 0.0041689 | 1.4116 | 3 | 0.00054247 | [31 empty] | #N/A
Horizontaal Wand | Strada | Nee | Jaga kleur | STRW.02026010.klr | 20 | 260 | 10 | 12 | 1703 | 146.4316 | 2.2656 | [8 empty] | A09 | 989 | STRW1.02026010 |  | 989 | 0 | 1703 | 1703 | 1703 | H | 1.413 | 1.413 | 1.413 |  | 0.0003969 | 1.7346 | 2 | 0.00036735 | [31 empty] | #N/A
Horizontaal Wand | Strada | Nee | Jaga kleur | STRW.02026015.klr | 20 | 260 | 15 | 17 | 2834 | 243.6801 | 2.7137 | [8 empty] | A09 | 1267 | STRW1.02026015 |  | 1267 | 0 | 2834 | 2834 | 2834 | H | 1.408 | 1.408 | 1.408 |  | 0.0002083 | 1.724 | 2 | 0.00046183 | [31 empty] | #N/A
Horizontaal Wand | Strada | Nee | Jaga kleur | STRW.02026020.klr | 20 | 260 | 20 | 22 | 3983 | 342.4764 | 2.9528 | [8 empty] | A09 | 1465 | STRW1.02026020 |  | 1465 | 0 | 3983 | 3983 | 3983 | H | 1.408 | 1.408 | 1.408 |  | 0.0001276 | 1.7219 | 2 | 0.00037661 | [31 empty] | #N/A
Horizontaal Wand | Strada | Nee | Jaga kleur | STRW.02028006.klr | 20 | 280 | 06 | 9 | 794.6362 | 22.7755 | 0.029597 | [8 empty] | A09 | 1037 | STRW1.02028006 |  | 1037 | 0 | 1506 | 1506 | 1506 | H | 1.41 | 1.41 | 1.41 |  | 0.0041689 | 1.4116 | 3 | 0.00054247 | [31 empty] | #N/A
Horizontaal Wand | Strada | Nee | Jaga kleur | STRW.02028010.klr | 20 | 280 | 10 | 12 | 966.3889 | 27.6982 | 0.009327 | [8 empty] | A09 | 1028 | STRW1.02028010 |  | 1028 | 0 | 1834 | 1834 | 1834 | H | 1.413 | 1.413 | 1.413 |  | 0.0003969 | 1.7346 | 2 | 0.00036735 | [31 empty] | #N/A
Horizontaal Wand | Strada | Nee | Jaga kleur | STRW.02028015.klr | 20 | 280 | 15 | 17 | 1611.8392 | 46.1977 | 0.017694 | [8 empty] | A09 | 1323 | STRW1.02028015 |  | 1323 | 0 | 3052 | 3052 | 3052 | H | 1.408 | 1.408 | 1.408 |  | 0.0002083 | 1.724 | 2 | 0.00046183 | [31 empty] | #N/A
Horizontaal Wand | Strada | Nee | Jaga kleur | STRW.02028020.klr | 20 | 280 | 20 | 22 | 2265.6587 | 64.9372 | 0.024339 | [8 empty] | A09 | 1532 | STRW1.02028020 |  | 1532 | 0 | 4290 | 4290 | 4290 | H | 1.408 | 1.408 | 1.408 |  | 0.0001276 | 1.7219 | 2 | 0.00037661 | [31 empty] | #N/A
Horizontaal Wand | Strada | Nee | Jaga kleur | STRW.03505006.klr | 35 | 50 | 06 | 9 | 210.0333 | 6.0199 | 0.00060019 | [8 empty] | A09 | 379 | STRW1.03505006 |  | 379 | 0 | 395 | 395 | 395 | H | 1.393 | 1.393 | 1.393 |  | 0.00016126 | 2.1459 | 4 | 0.0013916 | [31 empty] | #N/A
Horizontaal Wand | Strada | Nee | Jaga kleur | STRW.03505010.klr | 35 | 50 | 10 | 12 | 238.098 | 6.8242 | 0.00024512 | [8 empty] | A09 | 336 | STRW1.03505010 |  | 336 | 0 | 449 | 449 | 449 | H | 1.399 | 1.399 | 1.399 |  | 0.0003969 | 1.7346 | 2 | 0.00036735 | [31 empty] | #N/A
Horizontaal Wand | Strada | Nee | Jaga kleur | STRW.03505011.klr | 35 | 50 | 11 | 12 | 311.2698 | 8.9215 | 0.00069458 | [8 empty] | A09 | 438 | STRW1.03505011 |  | 438 | 0 | 598 | 598 | 598 | H | 1.44 | 1.44 | 1.44 |  | 0.0003969 | 1.7346 | 4 | 0.00057429 | [31 empty] | #N/A
Horizontaal Wand | Strada | Nee | Jaga kleur | STRW.03505015.klr | 35 | 50 | 15 | 17 | 391.3534 | 11.2168 | 0.00066327 | [8 empty] | A09 | 385 | STRW1.03505015 |  | 385 | 0 | 735 | 735 | 735 | H | 1.39 | 1.39 | 1.39 |  | 0.0002083 | 1.724 | 2 | 0.00046183 | [31 empty] | #N/A
Horizontaal Wand | Strada | Nee | Jaga kleur | STRW.03505016.klr | 35 | 50 | 16 | 17 | 411.4808 | 11.7937 | 0.0021031 | [8 empty] | A09 | 517 | STRW1.03505016 |  | 517 | 0 | 797 | 797 | 797 | H | 1.458 | 1.458 | 1.458 |  | 0.0002083 | 1.724 | 4 | 0.0013928 | [31 empty] | #N/A
Horizontaal Wand | Strada | Nee | Jaga kleur | STRW.03505020.klr | 35 | 50 | 20 | 22 | 548.4272 | 15.7187 | 0.0010142 | [8 empty] | A09 | 421 | STRW1.03505020 |  | 421 | 0 | 1030 | 1030 | 1030 | H | 1.39 | 1.39 | 1.39 |  | 0.0001276 | 1.7219 | 2 | 0.00037661 | [31 empty] | #N/A
Horizontaal Wand | Strada | Nee | Jaga kleur | STRW.03505021.klr | 35 | 50 | 21 | 22 | 542.2622 | 15.5421 | 0.0014178 | [8 empty] | A09 | 546 | STRW1.03505021 |  | 546 | 0 | 1057 | 1057 | 1057 | H | 1.472 | 1.472 | 1.472 |  | 0.0001276 | 1.7219 | 4 | 0.0005142 | [31 empty] | #N/A
Horizontaal Wand | Strada | Nee | Jaga kleur | STRW.03506006.klr | 35 | 60 | 06 | 9 | 252.0399 | 7.2238 | 0.0009124 | [8 empty] | A09 | 400 | STRW1.03506006 |  | 400 | 0 | 474 | 474 | 474 | H | 1.393 | 1.393 | 1.393 |  | 0.00016126 | 2.1459 | 4 | 0.0013916 | [31 empty] | #N/A
Horizontaal Wand | Strada | Nee | Jaga kleur | STRW.03506010.klr | 35 | 60 | 10 | 12 | 285.8237 | 8.1921 | 0.00037783 | [8 empty] | A09 | 348 | STRW1.03506010 |  | 348 | 0 | 539 | 539 | 539 | H | 1.399 | 1.399 | 1.399 |  | 0.0003969 | 1.7346 | 2 | 0.00036735 | [8 empty] | 44: 0.0003969; 45: 1.7346 | #N/A
Horizontaal Wand | Strada Hybrid | Ja | Jaga kleur | STRW.03506010.klrACO | 35 | 60 | 10DBH | 12 | 552.3634 | 15.8316 | 0.0013295 |  | 30 | 147.84 | 147.84 | 63.5598 | 0.5327 |  | 40 | A09* | 675 | STRW1.03506010/HYB |  | 675 | 0 | 1066.38 | 901.3595 | 841.6923 | H+C-3sp | 1.08 | 1.08 | 1.08 |  | 0.0003969 | 1.7346 | 2 | 0.00036735 |  | 147.84 | 124.962 | 116.6899 |  | 0.98 | 0.98 | 0.98 | 44: 0.0003969; 45: 1.7346; 47: 40; 48: 30; 49: 26; 51: 48; 52: 38; 53: 34; 61: 6.8; 62: 5.4; 63: 4.8 | #N/A
Horizontaal Wand | Strada | Nee | Jaga kleur | STRW.03506011.klr | 35 | 60 | 11 | 12 | 373.7319 | 10.7117 | 0.0010796 | [8 empty] | A09 | 456 | STRW1.03506011 |  | 456 | 0 | 718 | 718 | 718 | H | 1.44 | 1.44 | 1.44 |  | 0.0003969 | 1.7346 | 4 | 0.00057429 | [8 empty] | 44: 0.0002083; 45: 1.724 | #N/A
Horizontaal Wand | Strada Hybrid | Ja | Jaga kleur | STRW.03506011.klrACO | 35 | 60 | 11DBH | 12 | 742.6993 | 21.2869 | 0.0039781 |  | 30 | 242.34 | 242.34 | 104.1874 | 0.6272 |  | 40 | A09* | 774 | STRW1.03506011/HYB |  | 774 | 0 | 1446.9 | 1222.9947 | 1142.0362 | H+C-3sp | 1.1 | 1.1 | 1.1 |  | 0.0003969 | 1.7346 | 4 | 0.00057429 |  | 242.34 | 204.8383 | 191.2786 |  | 0.95 | 0.95 | 0.95 | 44: 0.0002083; 45: 1.724; 47: 40; 48: 30; 49: 26; 51: 48; 52: 38; 53: 34; 61: 6.8; 62: 5.4; 63: 4.8 | #N/A
Horizontaal Wand | Strada | Nee | Jaga kleur | STRW.03506015.klr | 35 | 60 | 15 | 17 | 469.6241 | 13.4601 | 0.00098457 | [8 empty] | A09 | 404 | STRW1.03506015 |  | 404 | 0 | 882 | 882 | 882 | H | 1.39 | 1.39 | 1.39 |  | 0.0002083 | 1.724 | 2 | 0.00046183 | [8 empty] | 44: 0.0001276; 45: 1.7219 | #N/A
Horizontaal Wand | Strada Hybrid | Ja | Jaga kleur | STRW.03506015.klrACO | 35 | 60 | 15DBH | 17 | 629.679 | 18.0476 | 0.001747 |  | 30 | 185.64 | 185.64 | 79.8108 | 0.24044 |  | 41.1 | A09* | 727 | STRW1.03506015/HYB |  | 727 | 0 | 1359.96 | 1027.5251 | 957.1926 | H+C-3sp | 1.08 | 1.08 | 1.08 |  | 0.0002083 | 1.724 | 2 | 0.00046183 |  | 185.64 | 140.2613 | 130.6606 |  | 1.01 | 1.01 | 1.01 | 44: 0.0001276; 45: 1.7219; 47: 41.1; 48: 30; 49: 26; 51: 49.1; 52: 38; 53: 34; 61: 7.2; 62: 5.5; 63: 4.8 | #N/A
Horizontaal Wand | Strada | Nee | Jaga kleur | STRW.03506016.klr | 35 | 60 | 16 | 17 | 493.5704 | 14.1465 | 0.0030902 | [8 empty] | A09 | 556 | STRW1.03506016 |  | 556 | 0 | 956 | 956 | 956 | H | 1.458 | 1.458 | 1.458 |  | 0.0002083 | 1.724 | 4 | 0.0013928 | [8 empty] | 44: 0.0003969; 45: 1.7346 | #N/A
Horizontaal Wand | Strada Hybrid | Ja | Jaga kleur | STRW.03506016.klrACO | 35 | 60 | 16DBH | 17 | 912.4813 | 26.1531 | 0.010371 |  | 30 | 304.5 | 304.5 | 130.9114 | 1.8655 |  | 41.1 | A09* | 868 | STRW1.03506016/HYB |  | 868 | 0 | 1988.7 | 1502.5729 | 1399.7242 | H+C-3sp | 1.1 | 1.1 | 1.1 |  | 0.0002083 | 1.724 | 4 | 0.0013928 |  | 304.5 | 230.0666 | 214.3189 |  | 0.95 | 0.95 | 0.95 | 44: 0.0003969; 45: 1.7346; 47: 41.1; 48: 30; 49: 26; 51: 49.1; 52: 38; 53: 34; 61: 7.2; 62: 5.5; 63: 4.8 | #N/A
Horizontaal Wand | Strada | Nee | Jaga kleur | STRW.03506020.klr | 35 | 60 | 20 | 22 | 658.1126 | 18.8625 | 0.0014924 | [8 empty] | A09 | 448 | STRW1.03506020 |  | 448 | 0 | 1236 | 1236 | 1236 | H | 1.39 | 1.39 | 1.39 |  | 0.0001276 | 1.7219 | 2 | 0.00037661 | [8 empty] | 44: 0.0002083; 45: 1.724 | #N/A
Horizontaal Wand | Strada Hybrid | Ja | Jaga kleur | STRW.03506020.klrACO | 35 | 60 | 20DBH | 22 | 883.6944 | 25.328 | 0.0026655 |  | 30 | 210.84 | 210.84 | 90.6449 | 0.49334 |  | 41.1 | A09* | 769 | STRW1.03506020/HYB |  | 769 | 0 | 1706.04 | 1442.0332 | 1346.575 | H+C-3sp | 1.08 | 1.08 | 1.08 |  | 0.0001276 | 1.7219 | 2 | 0.00037661 |  | 210.84 | 178.2129 | 166.4157 |  | 0.95 | 0.95 | 0.95 | 44: 0.0002083; 45: 1.724; 47: 41.1; 48: 30; 49: 26; 51: 49.1; 52: 38; 53: 34; 61: 7.2; 62: 5.5; 63: 4.8 | #N/A
Horizontaal Wand | Strada | Nee | Jaga kleur | STRW.03506021.klr | 35 | 60 | 21 | 22 | 650.5094 | 18.6446 | 0.0021032 | [8 empty] | A09 | 582 | STRW1.03506021 |  | 582 | 0 | 1268 | 1268 | 1268 | H | 1.472 | 1.472 | 1.472 |  | 0.0001276 | 1.7219 | 4 | 0.0005142 | [8 empty] | 44: 0.0001276; 45: 1.7219 | #N/A
Horizontaal Wand | Strada Hybrid | Ja | Jaga kleur | STRW.03506021.klrACO | 35 | 60 | 21DBH | 22 | 1202.0912 | 34.4537 | 0.0069935 |  | 30 | 332.22 | 332.22 | 142.8289 | 0.65498 |  | 41.1 | A09* | 892 | STRW1.03506021/HYB |  | 892 | 0 | 2561.16 | 1935.0981 | 1802.6437 | H+C-3sp | 1.05 | 1.05 | 1.05 |  | 0.0001276 | 1.7219 | 4 | 0.0005142 |  | 332.22 | 251.0106 | 233.8293 |  | 0.85 | 0.85 | 0.85 | 44: 0.0001276; 45: 1.7219; 47: 41.1; 48: 30; 49: 26; 51: 49.1; 52: 38; 53: 34; 61: 7.2; 62: 5.5; 63: 4.8 | #N/A
Horizontaal Wand | Strada | Nee | Jaga kleur | STRW.03507006.klr | 35 | 70 | 06 | 9 | 294.0466 | 8.4278 | 0.0013094 | [8 empty] | A09 | 423 | STRW1.03507006 |  | 423 | 0 | 553 | 553 | 553 | H | 1.393 | 1.393 | 1.393 |  | 0.00016126 | 2.1459 | 4 | 0.0013916 | [31 empty] | #N/A
Horizontaal Wand | Strada | Nee | Jaga kleur | STRW.03507010.klr | 35 | 70 | 10 | 12 | 333.5494 | 9.56 | 0.00054615 | [8 empty] | A09 | 373 | STRW1.03507010 |  | 373 | 0 | 629 | 629 | 629 | H | 1.399 | 1.399 | 1.399 |  | 0.0003969 | 1.7346 | 2 | 0.00036735 | [8 empty] | 44: 0.0003969; 45: 1.7346 | #N/A
Horizontaal Wand | Strada Hybrid | Ja | Jaga kleur | STRW.03507010.klrACO | 35 | 70 | 10DBH | 12 | 676.719 | 19.3958 | 0.0020951 |  | 30 | 183.04 | 183.04 | 78.693 | 0.38662 |  | 41 | A09* | 711 | STRW1.03507010/HYB |  | 711 | 0 | 1320.28 | 1104.286 | 1029.7404 | H+C-3sp | 1.08 | 1.08 | 1.08 |  | 0.0003969 | 1.7346 | 2 | 0.00036735 |  | 183.04 | 153.0952 | 142.7604 |  | 0.98 | 0.98 | 0.98 | 44: 0.0002083; 45: 1.724; 47: 41; 48: 30; 49: 26; 51: 49; 52: 38; 53: 34; 61: 7.9; 62: 5.9; 63: 5.5 | #N/A
Horizontaal Wand | Strada | Nee | Jaga kleur | STRW.03507011.klr | 35 | 70 | 11 | 12 | 435.6736 | 12.4871 | 0.0015677 | [8 empty] | A09 | 495 | STRW1.03507011 |  | 495 | 0 | 837 | 837 | 837 | H | 1.44 | 1.44 | 1.44 |  | 0.0003969 | 1.7346 | 4 | 0.00057429 | [8 empty] | 44: 0.0002083; 45: 1.724 | #N/A
Horizontaal Wand | Strada Hybrid | Ja | Jaga kleur | STRW.03507011.klrACO | 35 | 70 | 11DBH | 12 | 909.906 | 26.0793 | 0.0063038 |  | 30 | 300.04 | 300.04 | 128.994 | 0.54959 |  | 41 | A09* | 825 | STRW1.03507011/HYB |  | 825 | 0 | 1791.4 | 1498.3321 | 1397.1862 | H+C-3sp | 1.1 | 1.1 | 1.1 |  | 0.0003969 | 1.7346 | 4 | 0.00057429 |  | 300.04 | 250.9543 | 234.0135 |  | 0.95 | 0.95 | 0.95 | 44: 0.0001276; 45: 1.7219; 47: 41; 48: 30; 49: 26; 51: 49; 52: 38; 53: 34; 61: 7.9; 62: 5.9; 63: 5.5 | #N/A
Horizontaal Wand | Strada | Nee | Jaga kleur | STRW.03507015.klr | 35 | 70 | 15 | 17 | 547.8947 | 15.7035 | 0.0013779 | [8 empty] | A09 | 442 | STRW1.03507015 |  | 442 | 0 | 1029 | 1029 | 1029 | H | 1.39 | 1.39 | 1.39 |  | 0.0002083 | 1.724 | 2 | 0.00046183 | [8 empty] | 44: 0.0001276; 45: 1.7219 | #N/A
Horizontaal Wand | Strada Hybrid | Ja | Jaga kleur | STRW.03507015.klrACO | 35 | 70 | 15DBH | 17 | 704.4325 | 20.1901 | 0.0022487 |  | 30 | 191.94 | 191.94 | 82.5193 | 0.8378 |  | 41.1 | A09* | 762 | STRW1.03507015/HYB |  | 762 | 0 | 1521.41 | 1149.5095 | 1070.8274 | H+C-3sp | 1.08 | 1.08 | 1.08 |  | 0.0002083 | 1.724 | 2 | 0.00046183 |  | 191.94 | 145.0213 | 135.0948 |  | 1.01 | 1.01 | 1.01 | 44: 0.0003969; 45: 1.7346; 47: 41.1; 48: 30; 49: 26; 51: 49.1; 52: 38; 53: 34; 61: 7.2; 62: 5.6; 63: 5.1 | #N/A
Horizontaal Wand | Strada | Nee | Jaga kleur | STRW.03507016.klr | 35 | 70 | 16 | 17 | 575.66 | 16.4993 | 0.0042858 | [8 empty] | A09 | 617 | STRW1.03507016 |  | 617 | 0 | 1115 | 1115 | 1115 | H | 1.458 | 1.458 | 1.458 |  | 0.0002083 | 1.724 | 4 | 0.0013928 | [8 empty] | 44: 0.0003969; 45: 1.7346 | #N/A
Horizontaal Wand | Strada Hybrid | Ja | Jaga kleur | STRW.03507016.klrACO | 35 | 70 | 16DBH | 17 | 1061.0515 | 30.4113 | 0.01426 |  | 30 | 312 | 312 | 134.1359 | 0.96956 |  | 41.1 | A09* | 925 | STRW1.03507016/HYB |  | 925 | 0 | 2312.5 | 1747.2217 | 1627.6272 | H+C-3sp | 1.1 | 1.1 | 1.1 |  | 0.0002083 | 1.724 | 4 | 0.0013928 |  | 312 | 235.7333 | 219.5977 |  | 0.95 | 0.95 | 0.95 | 44: 0.0002083; 45: 1.724; 47: 41.1; 48: 30; 49: 26; 51: 49.1; 52: 38; 53: 34; 61: 7.2; 62: 5.6; 63: 5.1 | #N/A
Horizontaal Wand | Strada | Nee | Jaga kleur | STRW.03507020.klr | 35 | 70 | 20 | 22 | 767.7981 | 22.0062 | 0.0020724 | [8 empty] | A09 | 495 | STRW1.03507020 |  | 495 | 0 | 1442 | 1442 | 1442 | H | 1.39 | 1.39 | 1.39 |  | 0.0001276 | 1.7219 | 2 | 0.00037661 | [8 empty] | 44: 0.0002083; 45: 1.724 | #N/A
Horizontaal Wand | Strada Hybrid | Ja | Jaga kleur | STRW.03507020.klrACO | 35 | 70 | 20DBH | 22 | 992.2287 | 28.4388 | 0.0034282 |  | 30 | 218.64 | 218.64 | 93.9983 | 0.31869 |  | 41.1 | A09* | 812 | STRW1.03507020/HYB |  | 812 | 0 | 1935.84 | 1619.1421 | 1509.8408 | H+C-3sp | 1.08 | 1.08 | 1.08 |  | 0.0001276 | 1.7219 | 2 | 0.00037661 |  | 218.64 | 182.8711 | 170.5263 |  | 0.95 | 0.95 | 0.95 | 44: 0.0001276; 45: 1.7219; 47: 41.1; 48: 30; 49: 26; 51: 49.1; 52: 38; 53: 34; 61: 7.2; 62: 5.6; 63: 5.1 | #N/A
Horizontaal Wand | Strada | Nee | Jaga kleur | STRW.03507021.klr | 35 | 70 | 21 | 22 | 759.2697 | 21.7618 | 0.0029457 | [8 empty] | A09 | 652 | STRW1.03507021 |  | 652 | 0 | 1480 | 1480 | 1480 | H | 1.472 | 1.472 | 1.472 |  | 0.0001276 | 1.7219 | 4 | 0.0005142 | [8 empty] | 44: 0.0001276; 45: 1.7219 | #N/A
Horizontaal Wand | Strada Hybrid | Ja | Jaga kleur | STRW.03507021.klrACO | 35 | 70 | 21DBH | 22 | 1318.9134 | 37.802 | 0.0086482 |  | 30 | 341.42 | 341.42 | 146.7842 | 2.2751 |  | 41.1 | A09* | 957 | STRW1.03507021/HYB |  | 957 | 0 | 2810.06 | 2123.1559 | 1977.8292 | H+C-3sp | 1.05 | 1.05 | 1.05 |  | 0.0001276 | 1.7219 | 4 | 0.0005142 |  | 341.42 | 257.9617 | 240.3046 |  | 0.85 | 0.85 | 0.85 | 44: 0.0003969; 45: 1.7346; 47: 41.1; 48: 30; 49: 26; 51: 49.1; 52: 38; 53: 34; 61: 7.2; 62: 5.6; 63: 5.1 | #N/A
Horizontaal Wand | Strada | Nee | Jaga kleur | STRW.03508006.klr | 35 | 80 | 06 | 9 | 336.0532 | 9.6318 | 0.0018005 | [8 empty] | A09 | 452 | STRW1.03508006 |  | 452 | 0 | 632 | 632 | 632 | H | 1.393 | 1.393 | 1.393 |  | 0.00016126 | 2.1459 | 4 | 0.0013916 | [31 empty] | #N/A
Horizontaal Wand | Strada | Nee | Jaga kleur | STRW.03508010.klr | 35 | 80 | 10 | 12 | 380.7447 | 10.9127 | 0.000751 | [8 empty] | A09 | 393 | STRW1.03508010 |  | 393 | 0 | 718 | 718 | 718 | H | 1.399 | 1.399 | 1.399 |  | 0.0003969 | 1.7346 | 2 | 0.00036735 | [8 empty] | 44: 0.0002083; 45: 1.724 | #N/A
Horizontaal Wand | Strada Hybrid | Ja | Jaga kleur | STRW.03508010.klrACO | 35 | 80 | 10DBH | 12 | 799.1939 | 22.9061 | 0.0030552 |  | 30 | 218.24 | 218.24 | 93.8263 | 0.52357 |  | 41.8 | A09* | 756 | STRW1.03508010/HYB |  | 756 | 0 | 1574.18 | 1304.1434 | 1214.227 | H+C-3sp | 1.08 | 1.08 | 1.08 |  | 0.0003969 | 1.7346 | 2 | 0.00036735 |  | 218.24 | 180.8029 | 168.3371 |  | 0.98 | 0.98 | 0.98 | 44: 0.0002083; 45: 1.724; 47: 41.8; 48: 30; 49: 26; 51: 49.8; 52: 38; 53: 34; 61: 9.1; 62: 6.8; 63: 6.3 | #N/A
Horizontaal Wand | Strada | Nee | Jaga kleur | STRW.03508011.klr | 35 | 80 | 11 | 12 | 498.1357 | 14.2773 | 0.0021746 | [8 empty] | A09 | 522 | STRW1.03508011 |  | 522 | 0 | 957 | 957 | 957 | H | 1.44 | 1.44 | 1.44 |  | 0.0003969 | 1.7346 | 4 | 0.00057429 | [8 empty] | 44: 0.0001276; 45: 1.7219 | #N/A
Horizontaal Wand | Strada Hybrid | Ja | Jaga kleur | STRW.03508011.klrACO | 35 | 80 | 11DBH | 12 | 1074.5838 | 30.7992 | 0.0092371 |  | 30 | 357.74 | 357.74 | 153.8005 | 0.744 |  | 41.8 | A09* | 877 | STRW1.03508011/HYB |  | 877 | 0 | 2135.9 | 1769.5053 | 1647.5037 | H+C-3sp | 1.1 | 1.1 | 1.1 |  | 0.0003969 | 1.7346 | 4 | 0.00057429 |  | 357.74 | 296.3729 | 275.9389 |  | 0.95 | 0.95 | 0.95 | 44: 0.0001276; 45: 1.7219; 47: 41.8; 48: 30; 49: 26; 51: 49.8; 52: 38; 53: 34; 61: 9.1; 62: 6.8; 63: 6.3 | #N/A
Horizontaal Wand | Strada | Nee | Jaga kleur | STRW.03508015.klr | 35 | 80 | 15 | 17 | 626.1654 | 17.9468 | 0.0018466 | [8 empty] | A09 | 469 | STRW1.03508015 |  | 469 | 0 | 1176 | 1176 | 1176 | H | 1.39 | 1.39 | 1.39 |  | 0.0002083 | 1.724 | 2 | 0.00046183 | [8 empty] | 44: 0.0003969; 45: 1.7346 | #N/A
Horizontaal Wand | Strada Hybrid | Ja | Jaga kleur | STRW.03508015.klrACO | 35 | 80 | 15DBH | 17 | 916.9229 | 26.2804 | 0.0038763 |  | 30 | 274.04 | 274.04 | 117.816 | 1.5538 |  | 42.4 | A09* | 828 | STRW1.03508015/HYB |  | 828 | 0 | 2007.56 | 1496.2563 | 1395.3374 | H+C-3sp | 1.08 | 1.08 | 1.08 |  | 0.0002083 | 1.724 | 2 | 0.00046183 |  | 274.04 | 204.245 | 190.4692 |  | 1.01 | 1.01 | 1.01 | 44: 0.0003969; 45: 1.7346; 47: 42.4; 48: 30; 49: 26; 51: 50.4; 52: 38; 53: 34; 61: 9; 62: 6.7; 63: 6 | #N/A
Horizontaal Wand | Strada | Nee | Jaga kleur | STRW.03508016.klr | 35 | 80 | 16 | 17 | 657.7497 | 18.8521 | 0.0056975 | [8 empty] | A09 | 655 | STRW1.03508016 |  | 655 | 0 | 1274 | 1274 | 1274 | H | 1.458 | 1.458 | 1.458 |  | 0.0002083 | 1.724 | 4 | 0.0013928 | [8 empty] | 44: 0.0002083; 45: 1.724 | #N/A
Horizontaal Wand | Strada Hybrid | Ja | Jaga kleur | STRW.03508016.klrACO | 35 | 80 | 16DBH | 17 | 1328.7326 | 38.0835 | 0.022641 |  | 30 | 449.5 | 449.5 | 193.2502 | 1.8195 |  | 42.4 | A09* | 999 | STRW1.03508016/HYB |  | 999 | 0 | 2935.7 | 2188.0092 | 2040.4332 | H+C-3sp | 1.1 | 1.1 | 1.1 |  | 0.0002083 | 1.724 | 4 | 0.0013928 |  | 449.5 | 335.0172 | 312.4211 |  | 0.95 | 0.95 | 0.95 | 44: 0.0002083; 45: 1.724; 47: 42.4; 48: 30; 49: 26; 51: 50.4; 52: 38; 53: 34; 61: 9; 62: 6.7; 63: 6 | #N/A
Horizontaal Wand | Strada | Nee | Jaga kleur | STRW.03508020.klr | 35 | 80 | 20 | 22 | 877.4835 | 25.15 | 0.0027578 | [8 empty] | A09 | 526 | STRW1.03508020 |  | 526 | 0 | 1648 | 1648 | 1648 | H | 1.39 | 1.39 | 1.39 |  | 0.0001276 | 1.7219 | 2 | 0.00037661 | [8 empty] | 44: 0.0001276; 45: 1.7219 | #N/A
Horizontaal Wand | Strada Hybrid | Ja | Jaga kleur | STRW.03508020.klrACO | 35 | 80 | 20DBH | 22 | 1278.5843 | 36.6462 | 0.0057658 |  | 30 | 311.24 | 311.24 | 133.8091 | 0.58539 |  | 42.4 | A09* | 881 | STRW1.03508020/HYB |  | 881 | 0 | 2518.44 | 2086.4239 | 1942.5719 | H+C-3sp | 1.08 | 1.08 | 1.08 |  | 0.0001276 | 1.7219 | 2 | 0.00037661 |  | 311.24 | 257.8495 | 240.0717 |  | 0.95 | 0.95 | 0.95 | 44: 0.0001276; 45: 1.7219; 47: 42.4; 48: 30; 49: 26; 51: 50.4; 52: 38; 53: 34; 61: 9; 62: 6.7; 63: 6 | #N/A
Horizontaal Wand | Strada | Nee | Jaga kleur | STRW.03508021.klr | 35 | 80 | 21 | 22 | 867.5169 | 24.8643 | 0.0039454 | [8 empty] | A09 | 694 | STRW1.03508021 |  | 694 | 0 | 1691 | 1691 | 1691 | H | 1.472 | 1.472 | 1.472 |  | 0.0001276 | 1.7219 | 4 | 0.0005142 | [8 empty] | 44: 0.0003969; 45: 1.7346 | #N/A
Horizontaal Wand | Strada Hybrid | Ja | Jaga kleur | STRW.03508021.klrACO | 35 | 80 | 21DBH | 22 | 1750.4552 | 50.1707 | 0.015464 |  | 30 | 490.42 | 490.42 | 210.8426 | 4.264 |  | 42.4 | A09* | 1035 | STRW1.03508021/HYB |  | 1035 | 0 | 3780.76 | 2817.8416 | 2627.7849 | H+C-3sp | 1.05 | 1.05 | 1.05 |  | 0.0001276 | 1.7219 | 4 | 0.0005142 |  | 490.42 | 365.5154 | 340.8622 |  | 0.85 | 0.85 | 0.85 | 44: 0.0003969; 45: 1.7346; 47: 42.4; 48: 30; 49: 26; 51: 50.4; 52: 38; 53: 34; 61: 9; 62: 6.7; 63: 6 | #N/A
Horizontaal Wand | Strada | Nee | Jaga kleur | STRW.03509006.klr | 35 | 90 | 06 | 9 | 378.0599 | 10.8358 | 0.0023956 | [8 empty] | A09 | 478 | STRW1.03509006 |  | 478 | 0 | 711 | 711 | 711 | H | 1.393 | 1.393 | 1.393 |  | 0.00016126 | 2.1459 | 4 | 0.0013916 | [31 empty] | #N/A
Horizontaal Wand | Strada | Nee | Jaga kleur | STRW.03509010.klr | 35 | 90 | 10 | 12 | 428.4704 | 12.2806 | 0.00099878 | [8 empty] | A09 | 411 | STRW1.03509010 |  | 411 | 0 | 808 | 808 | 808 | H | 1.399 | 1.399 | 1.399 |  | 0.0003969 | 1.7346 | 2 | 0.00036735 | [8 empty] | 44: 0.0002083; 45: 1.724 | #N/A
Horizontaal Wand | Strada Hybrid | Ja | Jaga kleur | STRW.03509010.klrACO | 35 | 90 | 10DBH | 12 | 920.0137 | 26.369 | 0.004219 |  | 30 | 253.44 | 253.44 | 108.9596 | 0.41098 |  | 42.4 | A09* | 827 | STRW1.03509010/HYB |  | 827 | 0 | 1828.08 | 1501.3 | 1395.6272 | H+C-3sp | 1.08 | 1.08 | 1.08 |  | 0.0003969 | 1.7346 | 2 | 0.00036735 |  | 253.44 | 208.1361 | 193.4859 |  | 0.98 | 0.98 | 0.98 | 44: 0.0001276; 45: 1.7219; 47: 42.4; 48: 30; 49: 26; 51: 50.4; 52: 38; 53: 34; 61: 10.3; 62: 7.4; 63: 6.7 | #N/A
Horizontaal Wand | Strada | Nee | Jaga kleur | STRW.03509011.klr | 35 | 90 | 11 | 12 | 560.0774 | 16.0527 | 0.0029012 | [8 empty] | A09 | 546 | STRW1.03509011 |  | 546 | 0 | 1076 | 1076 | 1076 | H | 1.44 | 1.44 | 1.44 |  | 0.0003969 | 1.7346 | 4 | 0.00057429 | [8 empty] | 44: 0.0001276; 45: 1.7219 | #N/A
Horizontaal Wand | Strada Hybrid | Ja | Jaga kleur | STRW.03509011.klrACO | 35 | 90 | 11DBH | 12 | 1237.0363 | 35.4553 | 0.01281 |  | 30 | 415.44 | 415.44 | 178.6071 | 3.1976 |  | 42.4 | A09* | 953 | STRW1.03509011/HYB |  | 953 | 0 | 2480.4 | 2037.014 | 1893.6336 | H+C-3sp | 1.1 | 1.1 | 1.1 |  | 0.0003969 | 1.7346 | 4 | 0.00057429 |  | 415.44 | 341.1777 | 317.163 |  | 0.95 | 0.95 | 0.95 | 44: 0.0003969; 45: 1.7346; 47: 42.4; 48: 30; 49: 26; 51: 50.4; 52: 38; 53: 34; 61: 10.3; 62: 7.4; 63: 6.7 | #N/A
Horizontaal Wand | Strada | Nee | Jaga kleur | STRW.03509015.klr | 35 | 90 | 15 | 17 | 704.4361 | 20.1902 | 0.0023939 | [8 empty] | A09 | 493 | STRW1.03509015 |  | 493 | 0 | 1323 | 1323 | 1323 | H | 1.39 | 1.39 | 1.39 |  | 0.0002083 | 1.724 | 2 | 0.00046183 | [8 empty] | 44: 0.0003969; 45: 1.7346 | #N/A
Horizontaal Wand | Strada Hybrid | Ja | Jaga kleur | STRW.03509015.klrACO | 35 | 90 | 15DBH | 17 | 1049.0798 | 30.0682 | 0.0051826 |  | 30 | 318.24 | 318.24 | 136.8186 | 1.0032 |  | 43.3 | A09* | 925 | STRW1.03509015/HYB |  | 925 | 0 | 2331.36 | 1711.9131 | 1597.9168 | H+C-3sp | 1.08 | 1.08 | 1.08 |  | 0.0002083 | 1.724 | 2 | 0.00046183 |  | 318.24 | 233.683 | 218.1221 |  | 1.01 | 1.01 | 1.01 | 44: 0.0002083; 45: 1.724; 47: 43.3; 48: 30; 49: 26; 51: 51.3; 52: 38; 53: 34; 61: 10.7; 62: 7.7; 63: 7 | #N/A
Horizontaal Wand | Strada | Nee | Jaga kleur | STRW.03509016.klr | 35 | 90 | 16 | 17 | 740.3556 | 21.2197 | 0.0073422 | [8 empty] | A09 | 691 | STRW1.03509016 |  | 691 | 0 | 1434 | 1434 | 1434 | H | 1.458 | 1.458 | 1.458 |  | 0.0002083 | 1.724 | 4 | 0.0013928 | [8 empty] | 44: 0.0002083; 45: 1.724 | #N/A
Horizontaal Wand | Strada Hybrid | Ja | Jaga kleur | STRW.03509016.klrACO | 35 | 90 | 16DBH | 17 | 1520.2439 | 43.5725 | 0.030049 |  | 30 | 522 | 522 | 224.4196 | 1.4261 |  | 43.3 | A09* | 1107 | STRW1.03509016/HYB |  | 1107 | 0 | 3409.2 | 2503.3688 | 2336.6695 | H+C-3sp | 1.1 | 1.1 | 1.1 |  | 0.0002083 | 1.724 | 4 | 0.0013928 |  | 522 | 383.3036 | 357.7794 |  | 0.95 | 0.95 | 0.95 | 44: 0.0001276; 45: 1.7219; 47: 43.3; 48: 30; 49: 26; 51: 51.3; 52: 38; 53: 34; 61: 10.7; 62: 7.7; 63: 7 | #N/A
Horizontaal Wand | Strada | Nee | Jaga kleur | STRW.03509020.klr | 35 | 90 | 20 | 22 | 987.1689 | 28.2937 | 0.003552 | [8 empty] | A09 | 553 | STRW1.03509020 |  | 553 | 0 | 1854 | 1854 | 1854 | H | 1.39 | 1.39 | 1.39 |  | 0.0001276 | 1.7219 | 2 | 0.00037661 | [8 empty] | 44: 0.0001276; 45: 1.7219 | #N/A
Horizontaal Wand | Strada Hybrid | Ja | Jaga kleur | STRW.03509020.klrACO | 35 | 90 | 20DBH | 22 | 1471.877 | 42.1862 | 0.0077569 |  | 30 | 361.44 | 361.44 | 155.3912 | 2.5115 |  | 43.3 | A09* | 981 | STRW1.03509020/HYB |  | 981 | 0 | 2924.64 | 2401.8435 | 2232.7837 | H+C-3sp | 1.08 | 1.08 | 1.08 |  | 0.0001276 | 1.7219 | 2 | 0.00037661 |  | 361.44 | 296.8305 | 275.9373 |  | 0.95 | 0.95 | 0.95 | 44: 0.0003969; 45: 1.7346; 47: 43.3; 48: 30; 49: 26; 51: 51.3; 52: 38; 53: 34; 61: 10.7; 62: 7.7; 63: 7 | #N/A
Horizontaal Wand | Strada | Nee | Jaga kleur | STRW.03509021.klr | 35 | 90 | 21 | 22 | 976.2772 | 27.9816 | 0.0051178 | [8 empty] | A09 | 731 | STRW1.03509021 |  | 731 | 0 | 1903 | 1903 | 1903 | H | 1.472 | 1.472 | 1.472 |  | 0.0001276 | 1.7219 | 4 | 0.0005142 | [8 empty] | 44: 0.0003969; 45: 1.7346 | #N/A
Horizontaal Wand | Strada Hybrid | Ja | Jaga kleur | STRW.03509021.klrACO | 35 | 90 | 21DBH | 22 | 2002.7498 | 57.4018 | 0.020644 |  | 30 | 569.52 | 569.52 | 244.8495 | 2.7362 |  | 43.3 | A09* | 1145 | STRW1.03509021/HYB |  | 1145 | 0 | 4390.56 | 3223.9796 | 3009.2948 | H+C-3sp | 1.05 | 1.05 | 1.05 |  | 0.0001276 | 1.7219 | 4 | 0.0005142 |  | 569.52 | 418.1974 | 390.3496 |  | 0.85 | 0.85 | 0.85 | 44: 0.0002083; 45: 1.724; 47: 43.3; 48: 30; 49: 26; 51: 51.3; 52: 38; 53: 34; 61: 10.7; 62: 7.7; 63: 7 | #N/A
Horizontaal Wand | Strada | Nee | Jaga kleur | STRW.03510006.klr | 35 | 100 | 06 | 9 | 420.0665 | 12.0397 | 0.0031044 | [8 empty] | A09 | 570 | STRW1.03510006 |  | 570 | 0 | 790 | 790 | 790 | H | 1.393 | 1.393 | 1.393 |  | 0.00016126 | 2.1459 | 4 | 0.0013916 | [31 empty] | #N/A
Horizontaal Wand | Strada | Nee | Jaga kleur | STRW.03510010.klr | 35 | 100 | 10 | 12 | 476.1961 | 13.6485 | 0.0012905 | [8 empty] | A09 | 501 | STRW1.03510010 |  | 501 | 0 | 898 | 898 | 898 | H | 1.399 | 1.399 | 1.399 |  | 0.0003969 | 1.7346 | 2 | 0.00036735 | [8 empty] | 44: 0.0001276; 45: 1.7219 | #N/A
Horizontaal Wand | Strada Hybrid | Ja | Jaga kleur | STRW.03510010.klrACO | 35 | 100 | 10DBH | 12 | 1039.4057 | 29.7909 | 0.0055958 |  | 30 | 288.64 | 288.64 | 124.0929 | 0.51413 |  | 43 | A09* | 946 | STRW1.03510010/HYB |  | 946 | 0 | 2081.98 | 1696.1266 | 1574.3905 | H+C-3sp | 1.08 | 1.08 | 1.08 |  | 0.0003969 | 1.7346 | 2 | 0.00036735 |  | 288.64 | 235.1463 | 218.2692 |  | 0.98 | 0.98 | 0.98 | 44: 0.0001276; 45: 1.7219; 47: 43; 48: 30; 49: 26; 51: 51; 52: 38; 53: 34; 61: 12.2; 62: 8.7; 63: 7.8 | #N/A
Horizontaal Wand | Strada | Nee | Jaga kleur | STRW.03510011.klr | 35 | 100 | 11 | 12 | 622.5395 | 17.8429 | 0.0037653 | [8 empty] | A09 | 650 | STRW1.03510011 |  | 650 | 0 | 1196 | 1196 | 1196 | H | 1.44 | 1.44 | 1.44 |  | 0.0003969 | 1.7346 | 4 | 0.00057429 | [8 empty] | 44: 0.0003969; 45: 1.7346 | #N/A
Horizontaal Wand | Strada Hybrid | Ja | Jaga kleur | STRW.03510011.klrACO | 35 | 100 | 11DBH | 12 | 1397.5689 | 40.0564 | 0.017055 |  | 30 | 473.14 | 473.14 | 203.4136 | 4.0068 |  | 43 | A09* | 1083 | STRW1.03510011/HYB |  | 1083 | 0 | 2824.9 | 2301.3612 | 2136.1857 | H+C-3sp | 1.1 | 1.1 | 1.1 |  | 0.0003969 | 1.7346 | 4 | 0.00057429 |  | 473.14 | 385.4529 | 357.7878 |  | 0.95 | 0.95 | 0.95 | 44: 0.0003969; 45: 1.7346; 47: 43; 48: 30; 49: 26; 51: 51; 52: 38; 53: 34; 61: 12.2; 62: 8.7; 63: 7.8 | #N/A
Horizontaal Wand | Strada | Nee | Jaga kleur | STRW.03510015.klr | 35 | 100 | 15 | 17 | 782.7068 | 22.4336 | 0.0030231 | [8 empty] | A09 | 595 | STRW1.03510015 |  | 595 | 0 | 1470 | 1470 | 1470 | H | 1.39 | 1.39 | 1.39 |  | 0.0002083 | 1.724 | 2 | 0.00046183 | [8 empty] | 44: 0.0002083; 45: 1.724 | #N/A
Horizontaal Wand | Strada Hybrid | Ja | Jaga kleur | STRW.03510015.klrACO | 35 | 100 | 15DBH | 17 | 1180.3294 | 33.83 | 0.0066931 |  | 30 | 362.44 | 362.44 | 155.8212 | 1.2554 |  | 44.1 | A09* | 1041 | STRW1.03510015/HYB |  | 1041 | 0 | 2655.16 | 1926.0892 | 1798.7737 | H+C-3sp | 1.08 | 1.08 | 1.08 |  | 0.0002083 | 1.724 | 2 | 0.00046183 |  | 362.44 | 262.9189 | 245.5398 |  | 1.01 | 1.01 | 1.01 | 44: 0.0002083; 45: 1.724; 47: 44.1; 48: 30; 49: 26; 51: 52.1; 52: 38; 53: 34; 61: 10.7; 62: 7.7; 63: 7 | #N/A
Horizontaal Wand | Strada | Nee | Jaga kleur | STRW.03510016.klr | 35 | 100 | 16 | 17 | 822.4452 | 23.5725 | 0.0092081 | [8 empty] | A09 | 810 | STRW1.03510016 |  | 810 | 0 | 1593 | 1593 | 1593 | H | 1.458 | 1.458 | 1.458 |  | 0.0002083 | 1.724 | 4 | 0.0013928 | [8 empty] | 44: 0.0001276; 45: 1.7219 | #N/A
Horizontaal Wand | Strada Hybrid | Ja | Jaga kleur | STRW.03510016.klrACO | 35 | 100 | 16DBH | 17 | 1710.4405 | 49.0238 | 0.038541 |  | 30 | 594.5 | 594.5 | 255.589 | 1.784 |  | 44.1 | A09* | 1240 | STRW1.03510016/HYB |  | 1240 | 0 | 3882.7 | 2816.5634 | 2630.3871 | H+C-3sp | 1.1 | 1.1 | 1.1 |  | 0.0002083 | 1.724 | 4 | 0.0013928 |  | 594.5 | 431.2584 | 402.752 |  | 0.95 | 0.95 | 0.95 | 44: 0.0001276; 45: 1.7219; 47: 44.1; 48: 30; 49: 26; 51: 52.1; 52: 38; 53: 34; 61: 10.7; 62: 7.7; 63: 7 | #N/A
Horizontaal Wand | Strada | Nee | Jaga kleur | STRW.03510020.klr | 35 | 100 | 20 | 22 | 1096.8544 | 31.4375 | 0.0044587 | [8 empty] | A09 | 665 | STRW1.03510020 |  | 665 | 0 | 2060 | 2060 | 2060 | H | 1.39 | 1.39 | 1.39 |  | 0.0001276 | 1.7219 | 2 | 0.00037661 | [8 empty] | 44: 0.0003969; 45: 1.7346 | #N/A
Horizontaal Wand | Strada Hybrid | Ja | Jaga kleur | STRW.03510020.klrACO | 35 | 100 | 20DBH | 22 | 1662.8853 | 47.6608 | 0.010044 |  | 30 | 411.64 | 411.64 | 176.9733 | 3.147 |  | 44.1 | A09* | 1106 | STRW1.03510020/HYB |  | 1106 | 0 | 3330.84 | 2713.5353 | 2518.7768 | H+C-3sp | 1.08 | 1.08 | 1.08 |  | 0.0001276 | 1.7219 | 2 | 0.00037661 |  | 411.64 | 335.3507 | 311.2816 |  | 0.95 | 0.95 | 0.95 | 44: 0.0003969; 45: 1.7346; 47: 44.1; 48: 30; 49: 26; 51: 52.1; 52: 38; 53: 34; 61: 10.7; 62: 7.7; 63: 7 | #N/A
Horizontaal Wand | Strada | Nee | Jaga kleur | STRW.03510021.klr | 35 | 100 | 21 | 22 | 1084.5244 | 31.0841 | 0.0064597 | [8 empty] | A09 | 861 | STRW1.03510021 |  | 861 | 0 | 2114 | 2114 | 2114 | H | 1.472 | 1.472 | 1.472 |  | 0.0001276 | 1.7219 | 4 | 0.0005142 | [8 empty] | 44: 0.0002083; 45: 1.724 | #N/A
Horizontaal Wand | Strada Hybrid | Ja | Jaga kleur | STRW.03510021.klrACO | 35 | 100 | 21DBH | 22 | 2253.3123 | 64.5833 | 0.026622 |  | 30 | 648.62 | 648.62 | 278.8564 | 3.4239 |  | 44.1 | A09* | 1286 | STRW1.03510021/HYB |  | 1286 | 0 | 5000.36 | 3627.3291 | 3387.5609 | H+C-3sp | 1.05 | 1.05 | 1.05 |  | 0.0001276 | 1.7219 | 4 | 0.0005142 |  | 648.62 | 470.5178 | 439.4163 |  | 0.85 | 0.85 | 0.85 | 44: 0.0002083; 45: 1.724; 47: 44.1; 48: 30; 49: 26; 51: 52.1; 52: 38; 53: 34; 61: 10.7; 62: 7.7; 63: 7 | #N/A
Horizontaal Wand | Strada | Nee | Jaga kleur | STRW.03511006.klr | 35 | 110 | 06 | 9 | 462.0732 | 13.2437 | 0.0039371 | [8 empty] | A09 | 594 | STRW1.03511006 |  | 594 | 0 | 869 | 869 | 869 | H | 1.393 | 1.393 | 1.393 |  | 0.00016126 | 2.1459 | 4 | 0.0013916 | [31 empty] | #N/A
Horizontaal Wand | Strada | Nee | Jaga kleur | STRW.03511010.klr | 35 | 110 | 10 | 12 | 523.9217 | 15.0164 | 0.0016289 | [8 empty] | A09 | 517 | STRW1.03511010 |  | 517 | 0 | 988 | 988 | 988 | H | 1.399 | 1.399 | 1.399 |  | 0.0003969 | 1.7346 | 2 | 0.00036735 | [8 empty] | 44: 0.0001276; 45: 1.7219 | #N/A
Horizontaal Wand | Strada Hybrid | Ja | Jaga kleur | STRW.03511010.klrACO | 35 | 110 | 10DBH | 12 | 1166.1625 | 33.424 | 0.0072954 |  | 30 | 323.84 | 323.84 | 139.2261 | 2.0758 |  | 43.5 | A09* | 971 | STRW1.03511010/HYB |  | 971 | 0 | 2335.88 | 1902.9713 | 1766.3894 | H+C-3sp | 1.08 | 1.08 | 1.08 |  | 0.0003969 | 1.7346 | 2 | 0.00036735 |  | 323.84 | 263.8227 | 244.8874 |  | 0.98 | 0.98 | 0.98 | 44: 0.0003969; 45: 1.7346; 47: 43.5; 48: 30; 49: 26; 51: 51.5; 52: 38; 53: 34; 61: 14; 62: 9.3; 63: 8.4 | #N/A
Horizontaal Wand | Strada | Nee | Jaga kleur | STRW.03511011.klr | 35 | 110 | 11 | 12 | 685.0017 | 19.6332 | 0.004771 | [8 empty] | A09 | 672 | STRW1.03511011 |  | 672 | 0 | 1316 | 1316 | 1316 | H | 1.44 | 1.44 | 1.44 |  | 0.0003969 | 1.7346 | 4 | 0.00057429 | [8 empty] | 44: 0.0003969; 45: 1.7346 | #N/A
Horizontaal Wand | Strada Hybrid | Ja | Jaga kleur | STRW.03511011.klrACO | 35 | 110 | 11DBH | 12 | 1568.0041 | 44.9414 | 0.022309 |  | 30 | 530.84 | 530.84 | 228.2201 | 2.4238 |  | 43.5 | A09* | 1115 | STRW1.03511011/HYB |  | 1115 | 0 | 3169.4 | 2582.015 | 2396.6961 | H+C-3sp | 1.1 | 1.1 | 1.1 |  | 0.0003969 | 1.7346 | 4 | 0.00057429 |  | 530.84 | 432.4594 | 401.4205 |  | 0.95 | 0.95 | 0.95 | 44: 0.0002083; 45: 1.724; 47: 43.5; 48: 30; 49: 26; 51: 51.5; 52: 38; 53: 34; 61: 14; 62: 9.3; 63: 8.4 | #N/A
Horizontaal Wand | Strada | Nee | Jaga kleur | STRW.03511015.klr | 35 | 110 | 15 | 17 | 860.9774 | 24.6769 | 0.0037372 | [8 empty] | A09 | 618 | STRW1.03511015 |  | 618 | 0 | 1617 | 1617 | 1617 | H | 1.39 | 1.39 | 1.39 |  | 0.0002083 | 1.724 | 2 | 0.00046183 | [8 empty] | 44: 0.0002083; 45: 1.724 | #N/A
Horizontaal Wand | Strada Hybrid | Ja | Jaga kleur | STRW.03511015.klrACO | 35 | 110 | 15DBH | 17 | 1252.1006 | 35.8871 | 0.0077 |  | 30 | 368.74 | 368.74 | 158.5297 | 0.78383 |  | 44.1 | A09* | 1061 | STRW1.03511015/HYB |  | 1061 | 0 | 2816.61 | 2043.2072 | 1908.1502 | H+C-3sp | 1.08 | 1.08 | 1.08 |  | 0.0002083 | 1.724 | 2 | 0.00046183 |  | 368.74 | 267.489 | 249.8079 |  | 1.01 | 1.01 | 1.01 | 44: 0.0001276; 45: 1.7219; 47: 44.1; 48: 30; 49: 26; 51: 52.1; 52: 38; 53: 34; 61: 12.5; 62: 8.8; 63: 7.9 | #N/A
Horizontaal Wand | Strada | Nee | Jaga kleur | STRW.03511016.klr | 35 | 110 | 16 | 17 | 904.5349 | 25.9253 | 0.011311 | [8 empty] | A09 | 843 | STRW1.03511016 |  | 843 | 0 | 1752 | 1752 | 1752 | H | 1.458 | 1.458 | 1.458 |  | 0.0002083 | 1.724 | 4 | 0.0013928 | [8 empty] | 44: 0.0001276; 45: 1.7219 | #N/A
Horizontaal Wand | Strada Hybrid | Ja | Jaga kleur | STRW.03511016.klrACO | 35 | 110 | 16DBH | 17 | 1853.0836 | 53.1122 | 0.04586 |  | 30 | 602 | 602 | 258.8134 | 6.0848 |  | 44.1 | A09* | 1270 | STRW1.03511016/HYB |  | 1270 | 0 | 4206.5 | 3051.4523 | 2849.7498 | H+C-3sp | 1.1 | 1.1 | 1.1 |  | 0.0002083 | 1.724 | 4 | 0.0013928 |  | 602 | 436.699 | 407.833 |  | 0.95 | 0.95 | 0.95 | 44: 0.0003969; 45: 1.7346; 47: 44.1; 48: 30; 49: 26; 51: 52.1; 52: 38; 53: 34; 61: 12.5; 62: 8.8; 63: 7.9 | #N/A
Horizontaal Wand | Strada | Nee | Jaga kleur | STRW.03511020.klr | 35 | 110 | 20 | 22 | 1206.5398 | 34.5812 | 0.005481 | [8 empty] | A09 | 696 | STRW1.03511020 |  | 696 | 0 | 2266 | 2266 | 2266 | H | 1.39 | 1.39 | 1.39 |  | 0.0001276 | 1.7219 | 2 | 0.00037661 | [8 empty] | 44: 0.0003969; 45: 1.7346 | #N/A
Horizontaal Wand | Strada Hybrid | Ja | Jaga kleur | STRW.03511020.klrACO | 35 | 110 | 20DBH | 22 | 1777.6105 | 50.949 | 0.011661 |  | 30 | 419.44 | 419.44 | 180.3267 | 1.6149 |  | 44.1 | A09* | 1134 | STRW1.03511020/HYB |  | 1134 | 0 | 3560.64 | 2900.7465 | 2692.5513 | H+C-3sp | 1.08 | 1.08 | 1.08 |  | 0.0001276 | 1.7219 | 2 | 0.00037661 |  | 419.44 | 341.7052 | 317.18 |  | 0.95 | 0.95 | 0.95 | 44: 0.0002083; 45: 1.724; 47: 44.1; 48: 30; 49: 26; 51: 52.1; 52: 38; 53: 34; 61: 12.5; 62: 8.8; 63: 7.9 | #N/A
Horizontaal Wand | Strada | Nee | Jaga kleur | STRW.03511021.klr | 35 | 110 | 21 | 22 | 1192.7716 | 34.1866 | 0.0079823 | [8 empty] | A09 | 903 | STRW1.03511021 |  | 903 | 0 | 2325 | 2325 | 2325 | H | 1.472 | 1.472 | 1.472 |  | 0.0001276 | 1.7219 | 4 | 0.0005142 | [8 empty] | 44: 0.0002083; 45: 1.724 | #N/A
Horizontaal Wand | Strada Hybrid | Ja | Jaga kleur | STRW.03511021.klrACO | 35 | 110 | 21DBH | 22 | 2365.4741 | 67.7981 | 0.029967 |  | 30 | 657.82 | 657.82 | 282.8117 | 2.1237 |  | 44.1 | A09* | 1326 | STRW1.03511021/HYB |  | 1326 | 0 | 5249.26 | 3807.8846 | 3556.1815 | H+C-3sp | 1.05 | 1.05 | 1.05 |  | 0.0001276 | 1.7219 | 4 | 0.0005142 |  | 657.82 | 477.1916 | 445.649 |  | 0.85 | 0.85 | 0.85 | 44: 0.0001276; 45: 1.7219; 47: 44.1; 48: 30; 49: 26; 51: 52.1; 52: 38; 53: 34; 61: 12.5; 62: 8.8; 63: 7.9 | #N/A
Horizontaal Wand | Strada | Nee | Jaga kleur | STRW.03512006.klr | 35 | 120 | 06 | 9 | 504.0798 | 14.4477 | 0.0049037 | [8 empty] | A09 | 625 | STRW1.03512006 |  | 625 | 0 | 948 | 948 | 948 | H | 1.393 | 1.393 | 1.393 |  | 0.00016126 | 2.1459 | 4 | 0.0013916 | [31 empty] | #N/A
Horizontaal Wand | Strada | Nee | Jaga kleur | STRW.03512010.klr | 35 | 120 | 10 | 12 | 571.6474 | 16.3843 | 0.0020163 | [8 empty] | A09 | 544 | STRW1.03512010 |  | 544 | 0 | 1078 | 1078 | 1078 | H | 1.399 | 1.399 | 1.399 |  | 0.0003969 | 1.7346 | 2 | 0.00036735 | [8 empty] | 44: 0.0003969; 45: 1.7346 | #N/A
Horizontaal Wand | Strada Hybrid | Ja | Jaga kleur | STRW.03512010.klrACO | 35 | 120 | 10DBH | 12 | 1274.415 | 36.5267 | 0.0090211 |  | 30 | 359.04 | 359.04 | 154.3594 | 2.4826 |  | 44 | A09* | 1012 | STRW1.03512010/HYB |  | 1012 | 0 | 2589.78 | 2079.6202 | 1924.9914 | H+C-3sp | 1.08 | 1.08 | 1.08 |  | 0.0003969 | 1.7346 | 2 | 0.00036735 |  | 359.04 | 288.3128 | 266.8755 |  | 0.98 | 0.98 | 0.98 | 44: 0.0003969; 45: 1.7346; 47: 44; 48: 30; 49: 26; 51: 52; 52: 38; 53: 34; 61: 14.8; 62: 9.9; 63: 8.9 | #N/A
Horizontaal Wand | Strada | Nee | Jaga kleur | STRW.03512011.klr | 35 | 120 | 11 | 12 | 746.9434 | 21.4085 | 0.0059188 | [8 empty] | A09 | 706 | STRW1.03512011 |  | 706 | 0 | 1435 | 1435 | 1435 | H | 1.44 | 1.44 | 1.44 |  | 0.0003969 | 1.7346 | 4 | 0.00057429 | [8 empty] | 44: 0.0002083; 45: 1.724 | #N/A
Horizontaal Wand | Strada Hybrid | Ja | Jaga kleur | STRW.03512011.klrACO | 35 | 120 | 11DBH | 12 | 1713.5587 | 49.1132 | 0.027674 |  | 30 | 588.54 | 588.54 | 253.0267 | 2.8957 |  | 44 | A09* | 1161 | STRW1.03512011/HYB |  | 1161 | 0 | 3513.9 | 2821.6982 | 2611.8926 | H+C-3sp | 1.1 | 1.1 | 1.1 |  | 0.0003969 | 1.7346 | 4 | 0.00057429 |  | 588.54 | 472.6037 | 437.4636 |  | 0.95 | 0.95 | 0.95 | 44: 0.0002083; 45: 1.724; 47: 44; 48: 30; 49: 26; 51: 52; 52: 38; 53: 34; 61: 14.8; 62: 9.9; 63: 8.9 | #N/A
Horizontaal Wand | Strada | Nee | Jaga kleur | STRW.03512015.klr | 35 | 120 | 15 | 17 | 939.2481 | 26.9203 | 0.0045391 | [8 empty] | A09 | 656 | STRW1.03512015 |  | 656 | 0 | 1764 | 1764 | 1764 | H | 1.39 | 1.39 | 1.39 |  | 0.0002083 | 1.724 | 2 | 0.00046183 | [8 empty] | 44: 0.0001276; 45: 1.7219 | #N/A
Horizontaal Wand | Strada Hybrid | Ja | Jaga kleur | STRW.03512015.klrACO | 35 | 120 | 15DBH | 17 | 1454.8111 | 41.6971 | 0.010546 |  | 30 | 450.84 | 450.84 | 193.8263 | 1.108 |  | 44.8 | A09* | 1144 | STRW1.03512015/HYB |  | 1144 | 0 | 3302.76 | 2373.9949 | 2216.9074 | H+C-3sp | 1.08 | 1.08 | 1.08 |  | 0.0002083 | 1.724 | 2 | 0.00046183 |  | 450.84 | 324.0598 | 302.6168 |  | 1.01 | 1.01 | 1.01 | 44: 0.0001276; 45: 1.7219; 47: 44.8; 48: 30; 49: 26; 51: 52.8; 52: 38; 53: 34; 61: 14.3; 62: 9.8; 63: 8.7 | #N/A
Horizontaal Wand | Strada | Nee | Jaga kleur | STRW.03512016.klr | 35 | 120 | 16 | 17 | 987.1408 | 28.2929 | 0.01367 | [8 empty] | A09 | 894 | STRW1.03512016 |  | 894 | 0 | 1912 | 1912 | 1912 | H | 1.458 | 1.458 | 1.458 |  | 0.0002083 | 1.724 | 4 | 0.0013928 | [8 empty] | 44: 0.0003969; 45: 1.7346 | #N/A
Horizontaal Wand | Strada Hybrid | Ja | Jaga kleur | STRW.03512016.klrACO | 35 | 120 | 16DBH | 17 | 2108.1978 | 60.4241 | 0.059985 |  | 30 | 739.5 | 739.5 | 317.9278 | 8.694 |  | 44.8 | A09* | 1364 | STRW1.03512016/HYB |  | 1364 | 0 | 4829.7 | 3471.546 | 3241.8334 | H+C-3sp | 1.1 | 1.1 | 1.1 |  | 0.0002083 | 1.724 | 4 | 0.0013928 |  | 739.5 | 531.5461 | 496.3736 |  | 0.95 | 0.95 | 0.95 | 44: 0.0003969; 45: 1.7346; 47: 44.8; 48: 30; 49: 26; 51: 52.8; 52: 38; 53: 34; 61: 14.3; 62: 9.8; 63: 8.7 | #N/A
Horizontaal Wand | Strada | Nee | Jaga kleur | STRW.03512020.klr | 35 | 120 | 20 | 22 | 1316.2252 | 37.725 | 0.0066222 | [8 empty] | A09 | 743 | STRW1.03512020 |  | 743 | 0 | 2472 | 2472 | 2472 | H | 1.39 | 1.39 | 1.39 |  | 0.0001276 | 1.7219 | 2 | 0.00037661 | [8 empty] | 44: 0.0002083; 45: 1.724 | #N/A
Horizontaal Wand | Strada Hybrid | Ja | Jaga kleur | STRW.03512020.klrACO | 35 | 120 | 20DBH | 22 | 2038.8632 | 58.4369 | 0.015513 |  | 30 | 512.04 | 512.04 | 220.1376 | 2.2777 |  | 44.8 | A09* | 1226 | STRW1.03512020/HYB |  | 1226 | 0 | 4143.24 | 3327.0648 | 3079.683 | H+C-3sp | 1.08 | 1.08 | 1.08 |  | 0.0001276 | 1.7219 | 2 | 0.00037661 |  | 512.04 | 411.1734 | 380.6009 |  | 0.95 | 0.95 | 0.95 | 44: 0.0002083; 45: 1.724; 47: 44.8; 48: 30; 49: 26; 51: 52.8; 52: 38; 53: 34; 61: 14.3; 62: 9.8; 63: 8.7 | #N/A
Horizontaal Wand | Strada | Nee | Jaga kleur | STRW.03512021.klr | 35 | 120 | 21 | 22 | 1301.5319 | 37.3039 | 0.009699 | [8 empty] | A09 | 962 | STRW1.03512021 |  | 962 | 0 | 2537 | 2537 | 2537 | H | 1.472 | 1.472 | 1.472 |  | 0.0001276 | 1.7219 | 4 | 0.0005142 | [8 empty] | 44: 0.0001276; 45: 1.7219 | #N/A
Horizontaal Wand | Strada Hybrid | Ja | Jaga kleur | STRW.03512021.klrACO | 35 | 120 | 21DBH | 22 | 2777.3126 | 79.602 | 0.041839 |  | 30 | 806.82 | 806.82 | 346.8702 | 3.0183 |  | 44.8 | A09* | 1429 | STRW1.03512021/HYB |  | 1429 | 0 | 6219.96 | 4470.8527 | 4175.0158 | H+C-3sp | 1.05 | 1.05 | 1.05 |  | 0.0001276 | 1.7219 | 4 | 0.0005142 |  | 806.82 | 579.9351 | 541.5608 |  | 0.85 | 0.85 | 0.85 | 44: 0.0001276; 45: 1.7219; 47: 44.8; 48: 30; 49: 26; 51: 52.8; 52: 38; 53: 34; 61: 14.3; 62: 9.8; 63: 8.7 | #N/A
Horizontaal Wand | Strada | Nee | Jaga kleur | STRW.03514006.klr | 35 | 140 | 06 | 9 | 588.0931 | 16.8556 | 0.0072805 | [8 empty] | A09 | 680 | STRW1.03514006 |  | 680 | 0 | 1106 | 1106 | 1106 | H | 1.393 | 1.393 | 1.393 |  | 0.00016126 | 2.1459 | 4 | 0.0013916 | [31 empty] | #N/A
Horizontaal Wand | Strada | Nee | Jaga kleur | STRW.03514010.klr | 35 | 140 | 10 | 12 | 666.5684 | 19.1049 | 0.002944 | [8 empty] | A09 | 578 | STRW1.03514010 |  | 578 | 0 | 1257 | 1257 | 1257 | H | 1.399 | 1.399 | 1.399 |  | 0.0003969 | 1.7346 | 2 | 0.00036735 | [8 empty] | 44: 0.0003969; 45: 1.7346 | #N/A
Horizontaal Wand | Strada Hybrid | Ja | Jaga kleur | STRW.03514010.klrACO | 35 | 140 | 10DBH | 12 | 1505.1523 | 43.1399 | 0.013395 |  | 30 | 429.44 | 429.44 | 184.626 | 1.6818 |  | 44.8 | A09* | 1166 | STRW1.03514010/HYB |  | 1166 | 0 | 3097.58 | 2456.1428 | 2267.7915 | H+C-3sp | 1.08 | 1.08 | 1.08 |  | 0.0003969 | 1.7346 | 2 | 0.00036735 |  | 429.44 | 340.5129 | 314.4004 |  | 0.98 | 0.98 | 0.98 | 44: 0.0002083; 45: 1.724; 47: 44.8; 48: 30; 49: 26; 51: 52.8; 52: 38; 53: 34; 61: 17.5; 62: 11.2; 63: 10.1 | #N/A
Horizontaal Wand | Strada | Nee | Jaga kleur | STRW.03514011.klr | 35 | 140 | 11 | 12 | 871.3472 | 24.9741 | 0.0086988 | [8 empty] | A09 | 757 | STRW1.03514011 |  | 757 | 0 | 1674 | 1674 | 1674 | H | 1.44 | 1.44 | 1.44 |  | 0.0003969 | 1.7346 | 4 | 0.00057429 | [8 empty] | 44: 0.0002083; 45: 1.724 | #N/A
Horizontaal Wand | Strada Hybrid | Ja | Jaga kleur | STRW.03514011.klrACO | 35 | 140 | 11DBH | 12 | 2023.8046 | 58.0053 | 0.041317 |  | 30 | 703.94 | 703.94 | 302.6397 | 2.3865 |  | 44.8 | A09* | 1331 | STRW1.03514011/HYB |  | 1331 | 0 | 4202.9 | 3332.5766 | 3077.0153 | H+C-3sp | 1.1 | 1.1 | 1.1 |  | 0.0003969 | 1.7346 | 4 | 0.00057429 |  | 703.94 | 558.1703 | 515.3666 |  | 0.95 | 0.95 | 0.95 | 44: 0.0001276; 45: 1.7219; 47: 44.8; 48: 30; 49: 26; 51: 52.8; 52: 38; 53: 34; 61: 17.5; 62: 11.2; 63: 10.1 | #N/A
Horizontaal Wand | Strada | Nee | Jaga kleur | STRW.03514015.klr | 35 | 140 | 15 | 17 | 1095.7895 | 31.407 | 0.0064178 | [8 empty] | A09 | 705 | STRW1.03514015 |  | 705 | 0 | 2058 | 2058 | 2058 | H | 1.39 | 1.39 | 1.39 |  | 0.0002083 | 1.724 | 2 | 0.00046183 | [8 empty] | 44: 0.0001276; 45: 1.7219 | #N/A
Horizontaal Wand | Strada Hybrid | Ja | Jaga kleur | STRW.03514015.klrACO | 35 | 140 | 15DBH | 17 | 1725.345 | 49.451 | 0.01534 |  | 30 | 539.24 | 539.24 | 231.8315 | 5.027 |  | 45.4 | A09* | 1231 | STRW1.03514015/HYB |  | 1231 | 0 | 3950.36 | 2815.4585 | 2628.9846 | H+C-3sp | 1.08 | 1.08 | 1.08 |  | 0.0002083 | 1.724 | 2 | 0.00046183 |  | 539.24 | 384.3214 | 358.867 |  | 1.01 | 1.01 | 1.01 | 44: 0.0003969; 45: 1.7346; 47: 45.4; 48: 30; 49: 26; 51: 53.4; 52: 38; 53: 34; 61: 14.4; 62: 10.5; 63: 9.6 | #N/A
Horizontaal Wand | Strada | Nee | Jaga kleur | STRW.03514016.klr | 35 | 140 | 16 | 17 | 1151.3201 | 32.9986 | 0.019117 | [8 empty] | A09 | 970 | STRW1.03514016 |  | 970 | 0 | 2230 | 2230 | 2230 | H | 1.458 | 1.458 | 1.458 |  | 0.0002083 | 1.724 | 4 | 0.0013928 | [8 empty] | 44: 0.0003969; 45: 1.7346 | #N/A
Horizontaal Wand | Strada Hybrid | Ja | Jaga kleur | STRW.03514016.klrACO | 35 | 140 | 16DBH | 17 | 2500.2342 | 71.6605 | 0.086291 |  | 30 | 884.5 | 884.5 | 380.2666 | 5.8447 |  | 45.4 | A09* | 1477 | STRW1.03514016/HYB |  | 1477 | 0 | 5776.7 | 4117.108 | 3844.4231 | H+C-3sp | 1.1 | 1.1 | 1.1 |  | 0.0002083 | 1.724 | 4 | 0.0013928 |  | 884.5 | 630.3914 | 588.6392 |  | 0.95 | 0.95 | 0.95 | 44: 0.0002083; 45: 1.724; 47: 45.4; 48: 30; 49: 26; 51: 53.4; 52: 38; 53: 34; 61: 14.4; 62: 10.5; 63: 9.6 | #N/A
Horizontaal Wand | Strada | Nee | Jaga kleur | STRW.03514020.klr | 35 | 140 | 20 | 22 | 1535.5961 | 44.0125 | 0.0092735 | [8 empty] | A09 | 827 | STRW1.03514020 |  | 827 | 0 | 2884 | 2884 | 2884 | H | 1.39 | 1.39 | 1.39 |  | 0.0001276 | 1.7219 | 2 | 0.00037661 | [8 empty] | 44: 0.0002083; 45: 1.724 | #N/A
Horizontaal Wand | Strada Hybrid | Ja | Jaga kleur | STRW.03514020.klrACO | 35 | 140 | 20DBH | 22 | 2408.0065 | 69.0171 | 0.022189 |  | 30 | 612.44 | 612.44 | 263.3018 | 1.8777 |  | 45.4 | A09* | 1345 | STRW1.03514020/HYB |  | 1345 | 0 | 4955.64 | 3929.4416 | 3628.1092 | H+C-3sp | 1.08 | 1.08 | 1.08 |  | 0.0001276 | 1.7219 | 2 | 0.00037661 |  | 612.44 | 485.6178 | 448.3778 |  | 0.95 | 0.95 | 0.95 | 44: 0.0001276; 45: 1.7219; 47: 45.4; 48: 30; 49: 26; 51: 53.4; 52: 38; 53: 34; 61: 14.4; 62: 10.5; 63: 9.6 | #N/A
Horizontaal Wand | Strada | Nee | Jaga kleur | STRW.03514021.klr | 35 | 140 | 21 | 22 | 1518.5394 | 43.5236 | 0.013713 | [8 empty] | A09 | 1092 | STRW1.03514021 |  | 1092 | 0 | 2960 | 2960 | 2960 | H | 1.472 | 1.472 | 1.472 |  | 0.0001276 | 1.7219 | 4 | 0.0005142 | [8 empty] | 44: 0.0001276; 45: 1.7219 | #N/A
Horizontaal Wand | Strada Hybrid | Ja | Jaga kleur | STRW.03514021.klrACO | 35 | 140 | 21DBH | 22 | 3293.7764 | 94.4046 | 0.060718 |  | 30 | 965.02 | 965.02 | 414.8839 | 13.7955 |  | 45.4 | A09* | 1591 | STRW1.03514021/HYB |  | 1591 | 0 | 7439.56 | 5302.2439 | 4951.0649 | H+C-3sp | 1.05 | 1.05 | 1.05 |  | 0.0001276 | 1.7219 | 4 | 0.0005142 |  | 965.02 | 687.7788 | 642.2257 |  | 0.85 | 0.85 | 0.85 | 44: 0.0003969; 45: 1.7346; 47: 45.4; 48: 30; 49: 26; 51: 53.4; 52: 38; 53: 34; 61: 14.4; 62: 10.5; 63: 9.6 | #N/A
Horizontaal Wand | Strada | Nee | Jaga kleur | STRW.03516006.klr | 35 | 160 | 06 | 9 | 672.1064 | 19.2636 | 0.010319 | [8 empty] | A09 | 749 | STRW1.03516006 |  | 749 | 0 | 1264 | 1264 | 1264 | H | 1.393 | 1.393 | 1.393 |  | 0.00016126 | 2.1459 | 4 | 0.0013916 | [31 empty] | #N/A
Horizontaal Wand | Strada | Nee | Jaga kleur | STRW.03516010.klr | 35 | 160 | 10 | 12 | 762.0198 | 21.8406 | 0.0041006 | [8 empty] | A09 | 651 | STRW1.03516010 |  | 651 | 0 | 1437 | 1437 | 1437 | H | 1.399 | 1.399 | 1.399 |  | 0.0003969 | 1.7346 | 2 | 0.00036735 | [8 empty] | 44: 0.0002083; 45: 1.724 | #N/A
Horizontaal Wand | Strada Hybrid | Ja | Jaga kleur | STRW.03516010.klrACO | 35 | 160 | 10DBH | 12 | 1732.2332 | 49.6484 | 0.018778 |  | 30 | 499.84 | 499.84 | 214.8925 | 2.1849 |  | 45.5 | A09* | 1292 | STRW1.03516010/HYB |  | 1292 | 0 | 3605.38 | 2826.6988 | 2603.9362 | H+C-3sp | 1.08 | 1.08 | 1.08 |  | 0.0003969 | 1.7346 | 2 | 0.00036735 |  | 499.84 | 391.8858 | 361.0026 |  | 0.98 | 0.98 | 0.98 | 44: 0.0002083; 45: 1.724; 47: 45.5; 48: 30; 49: 26; 51: 53.5; 52: 38; 53: 34; 61: 19.2; 62: 12.4; 63: 11 | #N/A
Horizontaal Wand | Strada | Nee | Jaga kleur | STRW.03516011.klr | 35 | 160 | 11 | 12 | 996.2715 | 28.5546 | 0.012177 | [8 empty] | A09 | 861 | STRW1.03516011 |  | 861 | 0 | 1914 | 1914 | 1914 | H | 1.44 | 1.44 | 1.44 |  | 0.0003969 | 1.7346 | 4 | 0.00057429 | [8 empty] | 44: 0.0001276; 45: 1.7219 | #N/A
Horizontaal Wand | Strada Hybrid | Ja | Jaga kleur | STRW.03516011.klrACO | 35 | 160 | 11DBH | 12 | 2329.1341 | 66.7565 | 0.058186 |  | 30 | 819.34 | 819.34 | 352.2528 | 3.0994 |  | 45.5 | A09* | 1486 | STRW1.03516011/HYB |  | 1486 | 0 | 4891.9 | 3835.3593 | 3533.1076 | H+C-3sp | 1.1 | 1.1 | 1.1 |  | 0.0003969 | 1.7346 | 4 | 0.00057429 |  | 819.34 | 642.3809 | 591.7571 |  | 0.95 | 0.95 | 0.95 | 44: 0.0001276; 45: 1.7219; 47: 45.5; 48: 30; 49: 26; 51: 53.5; 52: 38; 53: 34; 61: 19.2; 62: 12.4; 63: 11 | #N/A
Horizontaal Wand | Strada | Nee | Jaga kleur | STRW.03516015.klr | 35 | 160 | 15 | 17 | 1252.3308 | 35.8937 | 0.0086817 | [8 empty] | A09 | 800 | STRW1.03516015 |  | 800 | 0 | 2352 | 2352 | 2352 | H | 1.39 | 1.39 | 1.39 |  | 0.0002083 | 1.724 | 2 | 0.00046183 | [8 empty] | 44: 0.0003969; 45: 1.7346 | #N/A
Horizontaal Wand | Strada Hybrid | Ja | Jaga kleur | STRW.03516015.klrACO | 35 | 160 | 15DBH | 17 | 1976.6918 | 56.655 | 0.020789 |  | 30 | 627.64 | 627.64 | 269.8366 | 6.5414 |  | 46.4 | A09* | 1487 | STRW1.03516015/HYB |  | 1487 | 0 | 4597.96 | 3225.612 | 3021.1784 | H+C-3sp | 1.08 | 1.08 | 1.08 |  | 0.0002083 | 1.724 | 2 | 0.00046183 |  | 627.64 | 440.309 | 412.403 |  | 1.01 | 1.01 | 1.01 | 44: 0.0003969; 45: 1.7346; 47: 46.4; 48: 30; 49: 26; 51: 54.4; 52: 38; 53: 34; 61: 19.6; 62: 12.8; 63: 11.5 | #N/A
Horizontaal Wand | Strada | Nee | Jaga kleur | STRW.03516016.klr | 35 | 160 | 16 | 17 | 1316.0156 | 37.719 | 0.02563 | [8 empty] | A09 | 1101 | STRW1.03516016 |  | 1101 | 0 | 2549 | 2549 | 2549 | H | 1.458 | 1.458 | 1.458 |  | 0.0002083 | 1.724 | 4 | 0.0013928 | [8 empty] | 44: 0.0002083; 45: 1.724 | #N/A
Horizontaal Wand | Strada Hybrid | Ja | Jaga kleur | STRW.03516016.klrACO | 35 | 160 | 16DBH | 17 | 2864.4662 | 82.0999 | 0.11574 |  | 30 | 1029.5 | 1029.5 | 442.6053 | 7.5931 |  | 46.4 | A09* | 1767 | STRW1.03516016/HYB |  | 1767 | 0 | 6723.7 | 4716.8848 | 4417.9369 | H+C-3sp | 1.1 | 1.1 | 1.1 |  | 0.0002083 | 1.724 | 4 | 0.0013928 |  | 1029.5 | 722.2263 | 676.4528 |  | 0.95 | 0.95 | 0.95 | 44: 0.0002083; 45: 1.724; 47: 46.4; 48: 30; 49: 26; 51: 54.4; 52: 38; 53: 34; 61: 19.6; 62: 12.8; 63: 11.5 | #N/A
Horizontaal Wand | Strada | Nee | Jaga kleur | STRW.03516020.klr | 35 | 160 | 20 | 22 | 1754.967 | 50.3 | 0.012437 | [8 empty] | A09 | 951 | STRW1.03516020 |  | 951 | 0 | 3296 | 3296 | 3296 | H | 1.39 | 1.39 | 1.39 |  | 0.0001276 | 1.7219 | 2 | 0.00037661 | [8 empty] | 44: 0.0001276; 45: 1.7219 | #N/A
Horizontaal Wand | Strada Hybrid | Ja | Jaga kleur | STRW.03516020.klrACO | 35 | 160 | 20DBH | 22 | 2771.3002 | 79.4296 | 0.030091 |  | 30 | 712.84 | 712.84 | 306.466 | 2.4387 |  | 46.4 | A09* | 1628 | STRW1.03516020/HYB |  | 1628 | 0 | 5768.04 | 4522.2728 | 4165.8877 | H+C-3sp | 1.08 | 1.08 | 1.08 |  | 0.0001276 | 1.7219 | 2 | 0.00037661 |  | 712.84 | 558.8826 | 514.8389 |  | 0.95 | 0.95 | 0.95 | 44: 0.0001276; 45: 1.7219; 47: 46.4; 48: 30; 49: 26; 51: 54.4; 52: 38; 53: 34; 61: 19.6; 62: 12.8; 63: 11.5 | #N/A
Horizontaal Wand | Strada | Nee | Jaga kleur | STRW.03516021.klr | 35 | 160 | 21 | 22 | 1735.0338 | 49.7287 | 0.018539 | [8 empty] | A09 | 1264 | STRW1.03516021 |  | 1264 | 0 | 3382 | 3382 | 3382 | H | 1.472 | 1.472 | 1.472 |  | 0.0001276 | 1.7219 | 4 | 0.0005142 | [8 empty] | 44: 0.0003969; 45: 1.7346 | #N/A
Horizontaal Wand | Strada Hybrid | Ja | Jaga kleur | STRW.03516021.klrACO | 35 | 160 | 21DBH | 22 | 3773.6109 | 108.1574 | 0.082108 |  | 30 | 1123.22 | 1123.22 | 482.8977 | 17.9513 |  | 46.4 | A09* | 1918 | STRW1.03516021/HYB |  | 1918 | 0 | 8659.16 | 6074.6702 | 5689.6682 | H+C-3sp | 1.05 | 1.05 | 1.05 |  | 0.0001276 | 1.7219 | 4 | 0.0005142 |  | 1123.22 | 787.9738 | 738.0334 |  | 0.85 | 0.85 | 0.85 | 44: 0.0003969; 45: 1.7346; 47: 46.4; 48: 30; 49: 26; 51: 54.4; 52: 38; 53: 34; 61: 19.6; 62: 12.8; 63: 11.5 | #N/A
Horizontaal Wand | Strada | Nee | Jaga kleur | STRW.03518006.klr | 35 | 180 | 06 | 9 | 756.1198 | 21.6715 | 0.014105 | [8 empty] | A09 | 802 | STRW1.03518006 |  | 802 | 0 | 1422 | 1422 | 1422 | H | 1.393 | 1.393 | 1.393 |  | 0.00016126 | 2.1459 | 4 | 0.0013916 | [31 empty] | #N/A
Horizontaal Wand | Strada | Nee | Jaga kleur | STRW.03518010.klr | 35 | 180 | 10 | 12 | 856.9408 | 24.5612 | 0.0054947 | [8 empty] | A09 | 692 | STRW1.03518010 |  | 692 | 0 | 1616 | 1616 | 1616 | H | 1.399 | 1.399 | 1.399 |  | 0.0003969 | 1.7346 | 2 | 0.00036735 | [8 empty] | 44: 0.0002083; 45: 1.724 | #N/A
Horizontaal Wand | Strada Hybrid | Ja | Jaga kleur | STRW.03518010.klrACO | 35 | 180 | 10DBH | 12 | 1976.2097 | 56.6411 | 0.025707 |  | 30 | 570.24 | 570.24 | 245.1591 | 1.6605 |  | 46 | A09* | 1387 | STRW1.03518010/HYB |  | 1387 | 0 | 4113.18 | 3224.8254 | 2970.6878 | H+C-3sp | 1.08 | 1.08 | 1.08 |  | 0.0003969 | 1.7346 | 2 | 0.00036735 |  | 570.24 | 447.081 | 411.848 |  | 0.98 | 0.98 | 0.98 | 44: 0.0001276; 45: 1.7219; 47: 46; 48: 30; 49: 26; 51: 54; 52: 38; 53: 34; 61: 22; 62: 13.7; 63: 12.2 | #N/A
Horizontaal Wand | Strada | Nee | Jaga kleur | STRW.03518011.klr | 35 | 180 | 11 | 12 | 1120.6753 | 32.1202 | 0.016391 | [8 empty] | A09 | 913 | STRW1.03518011 |  | 913 | 0 | 2153 | 2153 | 2153 | H | 1.44 | 1.44 | 1.44 |  | 0.0003969 | 1.7346 | 4 | 0.00057429 | [8 empty] | 44: 0.0001276; 45: 1.7219 | #N/A
Horizontaal Wand | Strada Hybrid | Ja | Jaga kleur | STRW.03518011.klrACO | 35 | 180 | 11DBH | 12 | 2657.1812 | 76.1588 | 0.079965 |  | 30 | 934.74 | 934.74 | 401.8659 | 13.0533 |  | 46 | A09* | 1593 | STRW1.03518011/HYB |  | 1593 | 0 | 5580.9 | 4375.5508 | 4030.7284 | H+C-3sp | 1.1 | 1.1 | 1.1 |  | 0.0003969 | 1.7346 | 4 | 0.00057429 |  | 934.74 | 732.8571 | 675.1031 |  | 0.95 | 0.95 | 0.95 | 44: 0.0003969; 45: 1.7346; 47: 46; 48: 30; 49: 26; 51: 54; 52: 38; 53: 34; 61: 22; 62: 13.7; 63: 12.2 | #N/A
Horizontaal Wand | Strada | Nee | Jaga kleur | STRW.03518015.klr | 35 | 180 | 15 | 17 | 1408.8722 | 40.3804 | 0.011352 | [8 empty] | A09 | 856 | STRW1.03518015 |  | 856 | 0 | 2646 | 2646 | 2646 | H | 1.39 | 1.39 | 1.39 |  | 0.0002083 | 1.724 | 2 | 0.00046183 | [8 empty] | 44: 0.0003969; 45: 1.7346 | #N/A
Horizontaal Wand | Strada Hybrid | Ja | Jaga kleur | STRW.03518015.klrACO | 35 | 180 | 15DBH | 17 | 2115.5085 | 60.6337 | 0.024645 |  | 30 | 640.24 | 640.24 | 275.2537 | 3.348 |  | 46.4 | A09* | 1539 | STRW1.03518015/HYB |  | 1539 | 0 | 4920.86 | 3452.1364 | 3233.3461 | H+C-3sp | 1.08 | 1.08 | 1.08 |  | 0.0002083 | 1.724 | 2 | 0.00046183 |  | 640.24 | 449.1483 | 420.6821 |  | 1.01 | 1.01 | 1.01 | 44: 0.0002083; 45: 1.724; 47: 46.4; 48: 30; 49: 26; 51: 54.4; 52: 38; 53: 34; 61: 19.6; 62: 12.8; 63: 11.5 | #N/A
Horizontaal Wand | Strada | Nee | Jaga kleur | STRW.03518016.klr | 35 | 180 | 16 | 17 | 1480.1949 | 42.4246 | 0.033218 | [8 empty] | A09 | 1180 | STRW1.03518016 |  | 1180 | 0 | 2867 | 2867 | 2867 | H | 1.458 | 1.458 | 1.458 |  | 0.0002083 | 1.724 | 4 | 0.0013928 | [8 empty] | 44: 0.0002083; 45: 1.724 | #N/A
Horizontaal Wand | Strada Hybrid | Ja | Jaga kleur | STRW.03518016.klrACO | 35 | 180 | 16DBH | 17 | 3140.3602 | 90.0075 | 0.14222 |  | 30 | 1044.5 | 1044.5 | 449.0542 | 4.7081 |  | 46.4 | A09* | 1840 | STRW1.03518016/HYB |  | 1840 | 0 | 7371.3 | 5171.1964 | 4843.455 | H+C-3sp | 1.1 | 1.1 | 1.1 |  | 0.0002083 | 1.724 | 4 | 0.0013928 |  | 1044.5 | 732.7493 | 686.3089 |  | 0.95 | 0.95 | 0.95 | 44: 0.0001276; 45: 1.7219; 47: 46.4; 48: 30; 49: 26; 51: 54.4; 52: 38; 53: 34; 61: 19.6; 62: 12.8; 63: 11.5 | #N/A
Horizontaal Wand | Strada | Nee | Jaga kleur | STRW.03518020.klr | 35 | 180 | 20 | 22 | 1974.3379 | 56.5875 | 0.016135 | [8 empty] | A09 | 1019 | STRW1.03518020 |  | 1019 | 0 | 3708 | 3708 | 3708 | H | 1.39 | 1.39 | 1.39 |  | 0.0001276 | 1.7219 | 2 | 0.00037661 | [8 empty] | 44: 0.0001276; 45: 1.7219 | #N/A
Horizontaal Wand | Strada Hybrid | Ja | Jaga kleur | STRW.03518020.klrACO | 35 | 180 | 20DBH | 22 | 2992.1187 | 85.7586 | 0.035976 |  | 30 | 728.44 | 728.44 | 313.1728 | 8.4697 |  | 46.4 | A09* | 1690 | STRW1.03518020/HYB |  | 1690 | 0 | 6227.64 | 4882.6095 | 4497.8275 | H+C-3sp | 1.08 | 1.08 | 1.08 |  | 0.0001276 | 1.7219 | 2 | 0.00037661 |  | 728.44 | 571.1133 | 526.1058 |  | 0.95 | 0.95 | 0.95 | 44: 0.0003969; 45: 1.7346; 47: 46.4; 48: 30; 49: 26; 51: 54.4; 52: 38; 53: 34; 61: 19.6; 62: 12.8; 63: 11.5 | #N/A
Horizontaal Wand | Strada | Nee | Jaga kleur | STRW.03518021.klr | 35 | 180 | 21 | 22 | 1952.0413 | 55.9484 | 0.02424 | [8 empty] | A09 | 1356 | STRW1.03518021 |  | 1356 | 0 | 3805 | 3805 | 3805 | H | 1.472 | 1.472 | 1.472 |  | 0.0001276 | 1.7219 | 4 | 0.0005142 | [8 empty] | 44: 0.0003969; 45: 1.7346 | #N/A
Horizontaal Wand | Strada Hybrid | Ja | Jaga kleur | STRW.03518021.klrACO | 35 | 180 | 21DBH | 22 | 3990.5492 | 114.3752 | 0.094923 |  | 30 | 1141.62 | 1141.62 | 490.8083 | 9.0745 |  | 46.4 | A09* | 2003 | STRW1.03518021/HYB |  | 2003 | 0 | 9156.96 | 6423.8924 | 6016.7573 | H+C-3sp | 1.05 | 1.05 | 1.05 |  | 0.0001276 | 1.7219 | 4 | 0.0005142 |  | 1141.62 | 800.882 | 750.1235 |  | 0.85 | 0.85 | 0.85 | 44: 0.0002083; 45: 1.724; 47: 46.4; 48: 30; 49: 26; 51: 54.4; 52: 38; 53: 34; 61: 19.6; 62: 12.8; 63: 11.5 | #N/A
Horizontaal Wand | Strada | Nee | Jaga kleur | STRW.03520006.klr | 35 | 200 | 06 | 9 | 840.1331 | 24.0795 | 0.018727 | [8 empty] | A09 | 997 | STRW1.03520006 |  | 997 | 0 | 1580 | 1580 | 1580 | H | 1.393 | 1.393 | 1.393 |  | 0.00016126 | 2.1459 | 4 | 0.0013916 | [31 empty] | #N/A
Horizontaal Wand | Strada | Nee | Jaga kleur | STRW.03520010.klr | 35 | 200 | 10 | 12 | 952.3921 | 27.297 | 0.0071555 | [8 empty] | A09 | 873 | STRW1.03520010 |  | 873 | 0 | 1796 | 1796 | 1796 | H | 1.399 | 1.399 | 1.399 |  | 0.0003969 | 1.7346 | 2 | 0.00036735 | [8 empty] | 44: 0.0001276; 45: 1.7219 | #N/A
Horizontaal Wand | Strada Hybrid | Ja | Jaga kleur | STRW.03520010.klrACO | 35 | 200 | 10DBH | 12 | 2177.2378 | 62.4029 | 0.032789 |  | 30 | 640.64 | 640.64 | 275.4256 | 2.0291 |  | 46.5 | A09* | 1586 | STRW1.03520010/HYB |  | 1586 | 0 | 4620.98 | 3552.8678 | 3259.5786 | H+C-3sp | 1.08 | 1.08 | 1.08 |  | 0.0003969 | 1.7346 | 2 | 0.00036735 |  | 640.64 | 492.5599 | 451.899 |  | 0.98 | 0.98 | 0.98 | 44: 0.0001276; 45: 1.7219; 47: 46.5; 48: 30; 49: 26; 51: 54.5; 52: 38; 53: 34; 61: 24; 62: 14.8; 63: 13.4 | #N/A
Horizontaal Wand | Strada | Nee | Jaga kleur | STRW.03520011.klr | 35 | 200 | 11 | 12 | 1245.0791 | 35.6858 | 0.021407 | [8 empty] | A09 | 1111 | STRW1.03520011 |  | 1111 | 0 | 2392 | 2392 | 2392 | H | 1.44 | 1.44 | 1.44 |  | 0.0003969 | 1.7346 | 4 | 0.00057429 | [8 empty] | 44: 0.0003969; 45: 1.7346 | #N/A
Horizontaal Wand | Strada Hybrid | Ja | Jaga kleur | STRW.03520011.klrACO | 35 | 200 | 11DBH | 12 | 2927.4805 | 83.906 | 0.10236 |  | 30 | 1050.14 | 1050.14 | 451.4789 | 15.9741 |  | 46.5 | A09* | 1806 | STRW1.03520011/HYB |  | 1806 | 0 | 6269.9 | 4820.6497 | 4422.7051 | H+C-3sp | 1.1 | 1.1 | 1.1 |  | 0.0003969 | 1.7346 | 4 | 0.00057429 |  | 1050.14 | 807.4063 | 740.755 |  | 0.95 | 0.95 | 0.95 | 44: 0.0003969; 45: 1.7346; 47: 46.5; 48: 30; 49: 26; 51: 54.5; 52: 38; 53: 34; 61: 24; 62: 14.8; 63: 13.4 | #N/A
Horizontaal Wand | Strada | Nee | Jaga kleur | STRW.03520015.klr | 35 | 200 | 15 | 17 | 1565.4135 | 44.8671 | 0.01445 | [8 empty] | A09 | 1085 | STRW1.03520015 |  | 1085 | 0 | 2940 | 2940 | 2940 | H | 1.39 | 1.39 | 1.39 |  | 0.0002083 | 1.724 | 2 | 0.00046183 | [8 empty] | 44: 0.0002083; 45: 1.724 | #N/A
Horizontaal Wand | Strada Hybrid | Ja | Jaga kleur | STRW.03520015.klrACO | 35 | 200 | 15DBH | 17 | 2502.3991 | 71.7225 | 0.035268 |  | 30 | 804.44 | 804.44 | 345.8469 | 4.9628 |  | 47.1 | A09* | 1795 | STRW1.03520015/HYB |  | 1795 | 0 | 5893.16 | 4083.4736 | 3875.4624 | H+C-3sp | 1.08 | 1.08 | 1.08 |  | 0.0002083 | 1.724 | 2 | 0.00046183 |  | 804.44 | 557.4105 | 529.0162 |  | 1.01 | 1.01 | 1.01 | 44: 0.0002083; 45: 1.724; 47: 47.1; 48: 30; 49: 26; 51: 55.1; 52: 38; 53: 34; 61: 23.5; 62: 14.7; 63: 13.2 | #N/A
Horizontaal Wand | Strada | Nee | Jaga kleur | STRW.03520016.klr | 35 | 200 | 16 | 17 | 1644.8905 | 47.145 | 0.041967 | [8 empty] | A09 | 1459 | STRW1.03520016 |  | 1459 | 0 | 3186 | 3186 | 3186 | H | 1.458 | 1.458 | 1.458 |  | 0.0002083 | 1.724 | 4 | 0.0013928 | [8 empty] | 44: 0.0001276; 45: 1.7219 | #N/A
Horizontaal Wand | Strada Hybrid | Ja | Jaga kleur | STRW.03520016.klrACO | 35 | 200 | 16DBH | 17 | 3626.2799 | 103.9346 | 0.19289 |  | 30 | 1319.5 | 1319.5 | 567.2829 | 7.0407 |  | 47.1 | A09* | 2142 | STRW1.03520016/HYB |  | 2142 | 0 | 8617.7 | 5971.3549 | 5667.1756 | H+C-3sp | 1.1 | 1.1 | 1.1 |  | 0.0002083 | 1.724 | 4 | 0.0013928 |  | 1319.5 | 914.3046 | 867.7302 |  | 0.95 | 0.95 | 0.95 | 44: 0.0001276; 45: 1.7219; 47: 47.1; 48: 30; 49: 26; 51: 55.1; 52: 38; 53: 34; 61: 23.5; 62: 14.7; 63: 13.2 | #N/A
Horizontaal Wand | Strada | Nee | Jaga kleur | STRW.03520020.klr | 35 | 200 | 20 | 22 | 2193.7087 | 62.875 | 0.020391 | [8 empty] | A09 | 1226 | STRW1.03520020 |  | 1226 | 0 | 4120 | 4120 | 4120 | H | 1.39 | 1.39 | 1.39 |  | 0.0001276 | 1.7219 | 2 | 0.00037661 | [8 empty] | 44: 0.0003969; 45: 1.7346 | #N/A
Horizontaal Wand | Strada Hybrid | Ja | Jaga kleur | STRW.03520020.klrACO | 35 | 200 | 20DBH | 22 | 3483.2375 | 99.8348 | 0.049646 |  | 30 | 913.64 | 913.64 | 392.7945 | 12.5464 |  | 47.1 | A09* | 1927 | STRW1.03520020/HYB |  | 1927 | 0 | 7392.84 | 5684.0287 | 5214.8122 | H+C-3sp | 1.08 | 1.08 | 1.08 |  | 0.0001276 | 1.7219 | 2 | 0.00037661 |  | 913.64 | 702.4575 | 644.4696 |  | 0.95 | 0.95 | 0.95 | 44: 0.0003969; 45: 1.7346; 47: 47.1; 48: 30; 49: 26; 51: 55.1; 52: 38; 53: 34; 61: 23.5; 62: 14.7; 63: 13.2 | #N/A
Horizontaal Wand | Strada | Nee | Jaga kleur | STRW.03520021.klr | 35 | 200 | 21 | 22 | 2169.0488 | 62.1682 | 0.030854 | [8 empty] | A09 | 1589 | STRW1.03520021 |  | 1589 | 0 | 4228 | 4228 | 4228 | H | 1.472 | 1.472 | 1.472 |  | 0.0001276 | 1.7219 | 4 | 0.0005142 | [8 empty] | 44: 0.0002083; 45: 1.724 | #N/A
Horizontaal Wand | Strada Hybrid | Ja | Jaga kleur | STRW.03520021.klrACO | 35 | 200 | 21DBH | 22 | 4777.2144 | 136.9222 | 0.13878 |  | 30 | 1439.62 | 1439.62 | 618.9252 | 13.5355 |  | 47.1 | A09* | 2262 | STRW1.03520021/HYB |  | 2262 | 0 | 11098.36 | 7690.2476 | 7298.5083 | H+C-3sp | 1.05 | 1.05 | 1.05 |  | 0.0001276 | 1.7219 | 4 | 0.0005142 |  | 1439.62 | 997.5379 | 946.7235 |  | 0.85 | 0.85 | 0.85 | 44: 0.0002083; 45: 1.724; 47: 47.1; 48: 30; 49: 26; 51: 55.1; 52: 38; 53: 34; 61: 23.5; 62: 14.7; 63: 13.2 | #N/A
Horizontaal Wand | Strada | Nee | Jaga kleur | STRW.03522006.klr | 35 | 220 | 06 | 9 | 4699.5 | 404.0843 | 63.1866 | [8 empty] | A09 | 1061 | STRW1.03522006 |  | 1061 | 0 | 4699.5 | 4699.5 | 4699.5 | H | 1.393 | 1.393 | 1.393 |  | 0.00016126 | 2.1459 | 4 | 0.0013916 | [31 empty] | #N/A
Horizontaal Wand | Strada | Nee | Jaga kleur | STRW.03522010.klr | 35 | 220 | 10 | 12 | 2119 | 182.2012 | 3.31 | [8 empty] | A09 | 947 | STRW1.03522010 |  | 947 | 0 | 2119 | 2119 | 2119 | H | 1.399 | 1.399 | 1.399 |  | 0.0003969 | 1.7346 | 2 | 0.00036735 | [31 empty] | #N/A
Horizontaal Wand | Strada Hybrid | Ja | Jaga kleur | STRW.03522010.klrACO | 35 | 220 | 10DBH | 12 | 3891 | 334.5658 | 9.4983 |  | 30 | 711 | 711 | 305.675 | 8.1211 | 0 | 46.5 | A09* | 1796 | STRW1.03522010/HYB |  | 1796 | 0 | 5129 | 3891 | 3561 | H+C-3sp | 1.08 | 1.08 | 1.08 |  | 0.0003969 | 1.7346 | 2 | 0.00036735 |  | 711 | 539 | 494 |  | 0.98 | 0.98 | 0.98 | 44: 0.0003969; 45: 1.7346; 47: 46.5; 48: 30; 49: 26; 51: 54.5; 52: 38; 53: 34; 61: 24; 62: 14.8; 63: 13.4 | #N/A
Horizontaal Wand | Strada | Nee | Jaga kleur | STRW.03522011.klr | 35 | 220 | 11 | 12 | 2781 | 239.123 | 5.3044 | [8 empty] | A09 | 1176 | STRW1.03522011 |  | 1176 | 0 | 2781 | 2781 | 2781 | H | 1.44 | 1.44 | 1.44 |  | 0.0003969 | 1.7346 | 4 | 0.00057429 | [31 empty] | #N/A
Horizontaal Wand | Strada Hybrid | Ja | Jaga kleur | STRW.03522011.klrACO | 35 | 220 | 11DBH | 12 | 5279 | 453.9123 | 16.1237 |  | 30 | 1166 | 1166 | 501.2898 | 19.1538 | 0 | 46.5 | A09* | 2025 | STRW1.03522011/HYB |  | 2025 | 0 | 6959 | 5279 | 4831 | H+C-3sp | 1.1 | 1.1 | 1.1 |  | 0.0003969 | 1.7346 | 4 | 0.00057429 |  | 1166 | 884 | 809 |  | 0.95 | 0.95 | 0.95 | 44: 0.0003969; 45: 1.7346; 47: 46.5; 48: 30; 49: 26; 51: 54.5; 52: 38; 53: 34; 61: 24; 62: 14.8; 63: 13.4 | #N/A
Horizontaal Wand | Strada | Nee | Jaga kleur | STRW.03522015.klr | 35 | 220 | 15 | 17 | 3450 | 296.6466 | 3.8092 | [8 empty] | A09 | 1192 | STRW1.03522015 |  | 1192 | 0 | 3450 | 3450 | 3450 | H | 1.39 | 1.39 | 1.39 |  | 0.0002083 | 1.724 | 2 | 0.00046183 | [31 empty] | #N/A
Horizontaal Wand | Strada Hybrid | Ja | Jaga kleur | STRW.03522015.klrACO | 35 | 220 | 15DBH | 17 | 4482 | 385.3826 | 5.9809 |  | 30 | 893 | 893 | 383.9209 | 5.9419 | 0 | 47.1 | A09* | 2055 | STRW1.03522015/HYB |  | 2055 | 0 | 6541 | 4482 | 4303 | H+C-3sp | 1.08 | 1.08 | 1.08 |  | 0.0002083 | 1.724 | 2 | 0.00046183 |  | 893 | 612 | 587 |  | 1.01 | 1.01 | 1.01 | 44: 0.0002083; 45: 1.724; 47: 47.1; 48: 30; 49: 26; 51: 55.1; 52: 38; 53: 34; 61: 23.5; 62: 14.7; 63: 13.2 | #N/A
Horizontaal Wand | Strada | Nee | Jaga kleur | STRW.03522016.klr | 35 | 220 | 16 | 17 | 3740 | 321.5821 | 4.3778 | [8 empty] | A09 | 1623 | STRW1.03522016 |  | 1623 | 0 | 3740 | 3740 | 3740 | H | 1.458 | 1.458 | 1.458 |  | 0.0002083 | 1.724 | 4 | 0.0013928 | [31 empty] | #N/A
Horizontaal Wand | Strada Hybrid | Ja | Jaga kleur | STRW.03522016.klrACO | 35 | 220 | 16DBH | 17 | 6554 | 563.5426 | 11.5156 |  | 30 | 1465 | 1465 | 629.8366 | 13.9495 | 0 | 47.1 | A09* | 2487 | STRW1.03522016/HYB |  | 2487 | 0 | 9565 | 6554 | 6292 | H+C-3sp | 1.1 | 1.1 | 1.1 |  | 0.0002083 | 1.724 | 4 | 0.0013928 |  | 1465 | 1003 | 963 |  | 0.95 | 0.95 | 0.95 | 44: 0.0002083; 45: 1.724; 47: 47.1; 48: 30; 49: 26; 51: 55.1; 52: 38; 53: 34; 61: 23.5; 62: 14.7; 63: 13.2 | #N/A
Horizontaal Wand | Strada | Nee | Jaga kleur | STRW.03522020.klr | 35 | 220 | 20 | 22 | 4831 | 415.3912 | 4.1169 | [8 empty] | A09 | 1359 | STRW1.03522020 |  | 1359 | 0 | 4831 | 4831 | 4831 | H | 1.39 | 1.39 | 1.39 |  | 0.0001276 | 1.7219 | 2 | 0.00037661 | [31 empty] | #N/A
Horizontaal Wand | Strada Hybrid | Ja | Jaga kleur | STRW.03522020.klrACO | 35 | 220 | 20DBH | 22 | 6224 | 535.1677 | 6.3685 |  | 30 | 1014 | 1014 | 435.9415 | 4.4739 | 0 | 47.1 | A09* | 2222 | STRW1.03522020/HYB |  | 2222 | 0 | 8205 | 6224 | 5697 | H+C-3sp | 1.08 | 1.08 | 1.08 |  | 0.0001276 | 1.7219 | 2 | 0.00037661 |  | 1014 | 769 | 704 |  | 0.95 | 0.95 | 0.95 | 44: 0.0001276; 45: 1.7219; 47: 47.1; 48: 30; 49: 26; 51: 55.1; 52: 38; 53: 34; 61: 23.5; 62: 14.7; 63: 13.2 | #N/A
Horizontaal Wand | Strada | Nee | Jaga kleur | STRW.03522021.klr | 35 | 220 | 21 | 22 | 5003 | 430.1806 | 4.3725 | [8 empty] | A09 | 1779 | STRW1.03522021 |  | 1779 | 0 | 5003 | 5003 | 5003 | H | 1.472 | 1.472 | 1.472 |  | 0.0001276 | 1.7219 | 4 | 0.0005142 | [31 empty] | #N/A
Horizontaal Wand | Strada Hybrid | Ja | Jaga kleur | STRW.03522021.klrACO | 35 | 220 | 21DBH | 22 | 8440 | 725.7094 | 10.7596 |  | 30 | 1598 | 1598 | 687.0163 | 9.7909 | 0 | 47.1 | A09* | 2643 | STRW1.03522021/HYB |  | 2643 | 0 | 12318 | 8440 | 8103 | H+C-3sp | 1.05 | 1.05 | 1.05 |  | 0.0001276 | 1.7219 | 4 | 0.0005142 |  | 1598 | 1095 | 1051 |  | 0.85 | 0.85 | 0.85 | 44: 0.0001276; 45: 1.7219; 47: 47.1; 48: 30; 49: 26; 51: 55.1; 52: 38; 53: 34; 61: 23.5; 62: 14.7; 63: 13.2 | #N/A
Horizontaal Wand | Strada | Nee | Jaga kleur | STRW.03524006.klr | 35 | 240 | 06 | 9 | 1008.1597 | 28.8954 | 0.030835 | [8 empty] | A09 | 1133 | STRW1.03524006 |  | 1133 | 0 | 1896 | 1896 | 1896 | H | 1.393 | 1.393 | 1.393 |  | 0.00016126 | 2.1459 | 4 | 0.0013916 | [31 empty] | #N/A
Horizontaal Wand | Strada | Nee | Jaga kleur | STRW.03524010.klr | 35 | 240 | 10 | 12 | 1142.7645 | 32.7534 | 0.01132 | [8 empty] | A09 | 1005 | STRW1.03524010 |  | 1005 | 0 | 2155 | 2155 | 2155 | H | 1.399 | 1.399 | 1.399 |  | 0.0003969 | 1.7346 | 2 | 0.00036735 | [8 empty] | 44: 0.0001276; 45: 1.7219 | #N/A
Horizontaal Wand | Strada Hybrid | Ja | Jaga kleur | STRW.03524010.klrACO | 35 | 240 | 10DBH | 12 | 2591.5705 | 74.2783 | 0.050728 |  | 30 | 781.44 | 781.44 | 335.9587 | 9.567 |  | 47.2 | A09* | 1875 | STRW1.03524010/HYB |  | 1875 | 0 | 5636.58 | 4228.9856 | 3860.4189 | H+C-3sp | 1.08 | 1.08 | 1.08 |  | 0.0003969 | 1.7346 | 2 | 0.00036735 |  | 781.44 | 586.295 | 535.1979 |  | 0.98 | 0.98 | 0.98 | 44: 0.0003969; 45: 1.7346; 47: 47.2; 48: 30; 49: 26; 51: 55.2; 52: 38; 53: 34; 61: 28; 62: 16.6; 63: 14.8 | #N/A
Horizontaal Wand | Strada | Nee | Jaga kleur | STRW.03524011.klr | 35 | 240 | 11 | 12 | 1493.8867 | 42.817 | 0.034059 | [8 empty] | A09 | 1297 | STRW1.03524011 |  | 1297 | 0 | 2870 | 2870 | 2870 | H | 1.44 | 1.44 | 1.44 |  | 0.0003969 | 1.7346 | 4 | 0.00057429 | [8 empty] | 44: 0.0003969; 45: 1.7346 | #N/A
Horizontaal Wand | Strada Hybrid | Ja | Jaga kleur | STRW.03524011.klrACO | 35 | 240 | 11DBH | 12 | 3484.5858 | 99.8735 | 0.15931 |  | 30 | 1280.94 | 1280.94 | 550.7051 | 11.0671 |  | 47.2 | A09* | 2147 | STRW1.03524011/HYB |  | 2147 | 0 | 7647.9 | 5738.0289 | 5237.9453 | H+C-3sp | 1.1 | 1.1 | 1.1 |  | 0.0003969 | 1.7346 | 4 | 0.00057429 |  | 1280.94 | 961.0574 | 877.2988 |  | 0.95 | 0.95 | 0.95 | 44: 0.0002083; 45: 1.724; 47: 47.2; 48: 30; 49: 26; 51: 55.2; 52: 38; 53: 34; 61: 28; 62: 16.6; 63: 14.8 | #N/A
Horizontaal Wand | Strada | Nee | Jaga kleur | STRW.03524015.klr | 35 | 240 | 15 | 17 | 1878.4962 | 53.8405 | 0.022006 | [8 empty] | A09 | 1271 | STRW1.03524015 |  | 1271 | 0 | 3528 | 3528 | 3528 | H | 1.39 | 1.39 | 1.39 |  | 0.0002083 | 1.724 | 2 | 0.00046183 | [8 empty] | 44: 0.0002083; 45: 1.724 | #N/A
Horizontaal Wand | Strada Hybrid | Ja | Jaga kleur | STRW.03524015.klrACO | 35 | 240 | 15DBH | 17 | 3003.8631 | 86.0952 | 0.053509 |  | 30 | 981.24 | 981.24 | 421.8573 | 4.2279 |  | 48.1 | A09* | 2187 | STRW1.03524015/HYB |  | 2187 | 0 | 7188.36 | 4901.7743 | 4729.7153 | H+C-3sp | 1.08 | 1.08 | 1.08 |  | 0.0002083 | 1.724 | 2 | 0.00046183 |  | 981.24 | 669.1119 | 645.6251 |  | 1.01 | 1.01 | 1.01 | 44: 0.0001276; 45: 1.7219; 47: 48.1; 48: 30; 49: 26; 51: 56.1; 52: 38; 53: 34; 61: 29.7; 62: 17.7; 63: 16.4 | #N/A
Horizontaal Wand | Strada | Nee | Jaga kleur | STRW.03524016.klr | 35 | 240 | 16 | 17 | 1973.7653 | 56.5711 | 0.063037 | [8 empty] | A09 | 1733 | STRW1.03524016 |  | 1733 | 0 | 3823 | 3823 | 3823 | H | 1.458 | 1.458 | 1.458 |  | 0.0002083 | 1.724 | 4 | 0.0013928 | [8 empty] | 44: 0.0001276; 45: 1.7219 | #N/A
Horizontaal Wand | Strada Hybrid | Ja | Jaga kleur | STRW.03524016.klrACO | 35 | 240 | 16DBH | 17 | 4352.9621 | 124.7625 | 0.28814 |  | 30 | 1609.5 | 1609.5 | 691.9604 | 33.5032 |  | 48.1 | A09* | 2615 | STRW1.03524016/HYB |  | 2615 | 0 | 10511.7 | 7167.9745 | 6916.3687 | H+C-3sp | 1.1 | 1.1 | 1.1 |  | 0.0002083 | 1.724 | 4 | 0.0013928 |  | 1609.5 | 1097.5251 | 1059.0005 |  | 0.95 | 0.95 | 0.95 | 44: 0.0003969; 45: 1.7346; 47: 48.1; 48: 30; 49: 26; 51: 56.1; 52: 38; 53: 34; 61: 29.7; 62: 17.7; 63: 16.4 | #N/A
Horizontaal Wand | Strada | Nee | Jaga kleur | STRW.03524020.klr | 35 | 240 | 20 | 22 | 2632.4505 | 75.45 | 0.030662 | [8 empty] | A09 | 1454 | STRW1.03524020 |  | 1454 | 0 | 4944 | 4944 | 4944 | H | 1.39 | 1.39 | 1.39 |  | 0.0001276 | 1.7219 | 2 | 0.00037661 | [8 empty] | 44: 0.0003969; 45: 1.7346 | #N/A
Horizontaal Wand | Strada Hybrid | Ja | Jaga kleur | STRW.03524020.klrACO | 35 | 240 | 20DBH | 22 | 4146.1045 | 118.8336 | 0.073219 |  | 30 | 1114.44 | 1114.44 | 479.123 | 8.7052 |  | 48.1 | A09* | 2358 | STRW1.03524020/HYB |  | 2358 | 0 | 9017.64 | 6765.7107 | 6176.062 | H+C-3sp | 1.08 | 1.08 | 1.08 |  | 0.0001276 | 1.7219 | 2 | 0.00037661 |  | 1114.44 | 836.1366 | 763.2652 |  | 0.95 | 0.95 | 0.95 | 44: 0.0002083; 45: 1.724; 47: 48.1; 48: 30; 49: 26; 51: 56.1; 52: 38; 53: 34; 61: 29.7; 62: 17.7; 63: 16.4 | #N/A
Horizontaal Wand | Strada | Nee | Jaga kleur | STRW.03524021.klr | 35 | 240 | 21 | 22 | 2603.0637 | 74.6077 | 0.046983 | [8 empty] | A09 | 1906 | STRW1.03524021 |  | 1906 | 0 | 5074 | 5074 | 5074 | H | 1.472 | 1.472 | 1.472 |  | 0.0001276 | 1.7219 | 4 | 0.0005142 | [8 empty] | 44: 0.0002083; 45: 1.724 | #N/A
Horizontaal Wand | Strada Hybrid | Ja | Jaga kleur | STRW.03524021.klrACO | 35 | 240 | 21DBH | 22 | 5734.5362 | 164.3605 | 0.2099 |  | 30 | 1756.02 | 1756.02 | 754.9527 | 11.517 |  | 48.1 | A09* | 2776 | STRW1.03524021/HYB |  | 2776 | 0 | 13537.56 | 9231.3218 | 8907.2896 | H+C-3sp | 1.05 | 1.05 | 1.05 |  | 0.0001276 | 1.7219 | 4 | 0.0005142 |  | 1756.02 | 1197.4378 | 1155.406 |  | 0.85 | 0.85 | 0.85 | 44: 0.0001276; 45: 1.7219; 47: 48.1; 48: 30; 49: 26; 51: 56.1; 52: 38; 53: 34; 61: 29.7; 62: 17.7; 63: 16.4 | #N/A
Horizontaal Wand | Strada | Nee | Jaga kleur | STRW.03526006.klr | 35 | 260 | 06 | 9 | 5598.5 | 481.3844 | 91.9926 | [8 empty] | A09 | 1188 | STRW1.03526006 |  | 1188 | 0 | 5598.5 | 5598.5 | 5598.5 | H | 1.393 | 1.393 | 1.393 |  | 0.00016126 | 2.1459 | 4 | 0.0013916 | [31 empty] | #N/A
Horizontaal Wand | Strada | Nee | Jaga kleur | STRW.03526010.klr | 35 | 260 | 10 | 12 | 2504 | 215.3052 | 4.4218 | [8 empty] | A09 | 1048 | STRW1.03526010 |  | 1048 | 0 | 2504 | 2504 | 2504 | H | 1.399 | 1.399 | 1.399 |  | 0.0003969 | 1.7346 | 2 | 0.00036735 | [31 empty] | #N/A
Horizontaal Wand | Strada Hybrid | Ja | Jaga kleur | STRW.03526010.klrACO | 35 | 260 | 10DBH | 12 | 4608 | 396.2167 | 12.7367 |  | 30 | 852 | 852 | 366.2941 | 11.1148 | 0 | 47.2 | A09* | 1970 | STRW1.03526010/HYB |  | 1970 | 0 | 6144 | 4608 | 4178 | H+C-3sp | 1.08 | 1.08 | 1.08 |  | 0.0003969 | 1.7346 | 2 | 0.00036735 |  | 852 | 639 | 579 |  | 0.98 | 0.98 | 0.98 | 44: 0.0003969; 45: 1.7346; 47: 47.2; 48: 30; 49: 26; 51: 55.2; 52: 38; 53: 34; 61: 28; 62: 16.6; 63: 14.8 | #N/A
Horizontaal Wand | Strada | Nee | Jaga kleur | STRW.03526011.klr | 35 | 260 | 11 | 12 | 3286 | 282.5451 | 7.085 | [8 empty] | A09 | 1310 | STRW1.03526011 |  | 1310 | 0 | 3286 | 3286 | 3286 | H | 1.44 | 1.44 | 1.44 |  | 0.0003969 | 1.7346 | 4 | 0.00057429 | [31 empty] | #N/A
Horizontaal Wand | Strada Hybrid | Ja | Jaga kleur | STRW.03526011.klrACO | 35 | 260 | 11DBH | 12 | 6253 | 537.6612 | 21.6283 |  | 30 | 1396 | 1396 | 600.172 | 26.1745 | 0 | 47.2 | A09* | 2232 | STRW1.03526011/HYB |  | 2232 | 0 | 8337 | 6253 | 5669 | H+C-3sp | 1.1 | 1.1 | 1.1 |  | 0.0003969 | 1.7346 | 4 | 0.00057429 |  | 1396 | 1047 | 950 |  | 0.95 | 0.95 | 0.95 | 44: 0.0003969; 45: 1.7346; 47: 47.2; 48: 30; 49: 26; 51: 55.2; 52: 38; 53: 34; 61: 28; 62: 16.6; 63: 14.8 | #N/A
Horizontaal Wand | Strada | Nee | Jaga kleur | STRW.03526015.klr | 35 | 260 | 15 | 17 | 4077 | 350.5589 | 5.0799 | [8 empty] | A09 | 1329 | STRW1.03526015 |  | 1329 | 0 | 4077 | 4077 | 4077 | H | 1.39 | 1.39 | 1.39 |  | 0.0002083 | 1.724 | 2 | 0.00046183 | [31 empty] | #N/A
Horizontaal Wand | Strada Hybrid | Ja | Jaga kleur | STRW.03526015.klrACO | 35 | 260 | 15DBH | 17 | 5122 | 440.4127 | 7.5284 |  | 30 | 994 | 994 | 427.3431 | 7.1474 | 0 | 48.1 | A09* | 2316 | STRW1.03526015/HYB |  | 2316 | 0 | 7511 | 5122 | 4942 | H+C-3sp | 1.08 | 1.08 | 1.08 |  | 0.0002083 | 1.724 | 2 | 0.00046183 |  | 994 | 678 | 654 |  | 1.01 | 1.01 | 1.01 | 44: 0.0002083; 45: 1.724; 47: 48.1; 48: 30; 49: 26; 51: 56.1; 52: 38; 53: 34; 61: 29.7; 62: 17.7; 63: 16.4 | #N/A
Horizontaal Wand | Strada | Nee | Jaga kleur | STRW.03526016.klr | 35 | 260 | 16 | 17 | 4420 | 380.0516 | 5.839 | [8 empty] | A09 | 1819 | STRW1.03526016 |  | 1819 | 0 | 4420 | 4420 | 4420 | H | 1.458 | 1.458 | 1.458 |  | 0.0002083 | 1.724 | 4 | 0.0013928 | [31 empty] | #N/A
Horizontaal Wand | Strada Hybrid | Ja | Jaga kleur | STRW.03526016.klrACO | 35 | 260 | 16DBH | 17 | 7610 | 654.3422 | 14.8983 |  | 30 | 1625 | 1625 | 698.6242 | 16.6788 | 0 | 48.1 | A09* | 2806 | STRW1.03526016/HYB |  | 2806 | 0 | 11159 | 7610 | 7342 | H+C-3sp | 1.1 | 1.1 | 1.1 |  | 0.0002083 | 1.724 | 4 | 0.0013928 |  | 1625 | 1108 | 1069 |  | 0.95 | 0.95 | 0.95 | 44: 0.0002083; 45: 1.724; 47: 48.1; 48: 30; 49: 26; 51: 56.1; 52: 38; 53: 34; 61: 29.7; 62: 17.7; 63: 16.4 | #N/A
Horizontaal Wand | Strada | Nee | Jaga kleur | STRW.03526020.klr | 35 | 260 | 20 | 22 | 5710 | 490.9716 | 5.4901 | [8 empty] | A09 | 1527 | STRW1.03526020 |  | 1527 | 0 | 5710 | 5710 | 5710 | H | 1.39 | 1.39 | 1.39 |  | 0.0001276 | 1.7219 | 2 | 0.00037661 | [31 empty] | #N/A
Horizontaal Wand | Strada Hybrid | Ja | Jaga kleur | STRW.03526020.klrACO | 35 | 260 | 20DBH | 22 | 7108 | 611.178 | 8.0048 |  | 30 | 1130 | 1130 | 485.8126 | 5.3911 | 0 | 48.1 | A09* | 2514 | STRW1.03526020/HYB |  | 2514 | 0 | 9477 | 7108 | 6445 | H+C-3sp | 1.08 | 1.08 | 1.08 |  | 0.0001276 | 1.7219 | 2 | 0.00037661 |  | 1130 | 848 | 768 |  | 0.95 | 0.95 | 0.95 | 44: 0.0001276; 45: 1.7219; 47: 48.1; 48: 30; 49: 26; 51: 56.1; 52: 38; 53: 34; 61: 29.7; 62: 17.7; 63: 16.4 | #N/A
Horizontaal Wand | Strada | Nee | Jaga kleur | STRW.03526021.klr | 35 | 260 | 21 | 22 | 5912 | 508.3405 | 5.8288 | [8 empty] | A09 | 2005 | STRW1.03526021 |  | 2005 | 0 | 5912 | 5912 | 5912 | H | 1.472 | 1.472 | 1.472 |  | 0.0001276 | 1.7219 | 4 | 0.0005142 | [31 empty] | #N/A
Horizontaal Wand | Strada Hybrid | Ja | Jaga kleur | STRW.03526021.klrACO | 35 | 260 | 21DBH | 22 | 9571 | 822.9579 | 13.361 |  | 30 | 1774 | 1774 | 762.6827 | 11.7208 | 0 | 48.1 | A09* | 2992 | STRW1.03526021/HYB |  | 2992 | 0 | 14035 | 9571 | 9235 | H+C-3sp | 1.05 | 1.05 | 1.05 |  | 0.0001276 | 1.7219 | 4 | 0.0005142 |  | 1774 | 1210 | 1168 |  | 0.85 | 0.85 | 0.85 | 44: 0.0001276; 45: 1.7219; 47: 48.1; 48: 30; 49: 26; 51: 56.1; 52: 38; 53: 34; 61: 29.7; 62: 17.7; 63: 16.4 | #N/A
Horizontaal Wand | Strada | Nee | Jaga kleur | STRW.03528006.klr | 35 | 280 | 06 | 9 | 1176.1863 | 33.7113 | 0.047372 | [8 empty] | A09 | 1241 | STRW1.03528006 |  | 1241 | 0 | 2212 | 2212 | 2212 | H | 1.393 | 1.393 | 1.393 |  | 0.00016126 | 2.1459 | 4 | 0.0013916 | [31 empty] | #N/A
Horizontaal Wand | Strada | Nee | Jaga kleur | STRW.03528010.klr | 35 | 280 | 10 | 12 | 1333.1369 | 38.2097 | 0.016727 | [8 empty] | A09 | 1090 | STRW1.03528010 |  | 1090 | 0 | 2514 | 2514 | 2514 | H | 1.399 | 1.399 | 1.399 |  | 0.0003969 | 1.7346 | 2 | 0.00036735 | [8 empty] | 44: 0.0003969; 45: 1.7346 | #N/A
Horizontaal Wand | Strada Hybrid | Ja | Jaga kleur | STRW.03528010.klrACO | 35 | 280 | 10DBH | 12 | 2930.6019 | 83.9955 | 0.070375 |  | 30 | 864.24 | 864.24 | 371.5563 | 11.3932 |  | 47.8 | A09* | 2044 | STRW1.03528010/HYB |  | 2044 | 0 | 6369.68 | 4782.2249 | 4331.3824 | H+C-3sp | 1.08 | 1.08 | 1.08 |  | 0.0003969 | 1.7346 | 2 | 0.00036735 |  | 864.24 | 648.8536 | 587.6832 |  | 0.98 | 0.98 | 0.98 | 44: 0.0003969; 45: 1.7346; 47: 47.8; 48: 30; 49: 26; 51: 55.8; 52: 38; 53: 34; 61: 31.4; 62: 18.6; 63: 16.2 | #N/A
Horizontaal Wand | Strada | Nee | Jaga kleur | STRW.03528011.klr | 35 | 280 | 11 | 12 | 1743.2148 | 49.9632 | 0.050581 | [8 empty] | A09 | 1415 | STRW1.03528011 |  | 1415 | 0 | 3349 | 3349 | 3349 | H | 1.44 | 1.44 | 1.44 |  | 0.0003969 | 1.7346 | 4 | 0.00057429 | [8 empty] | 44: 0.0002083; 45: 1.724 | #N/A
Horizontaal Wand | Strada Hybrid | Ja | Jaga kleur | STRW.03528011.klrACO | 35 | 280 | 11DBH | 12 | 4007.4212 | 114.8587 | 0.22904 |  | 30 | 1406.34 | 1406.34 | 604.6174 | 13.0006 |  | 47.8 | A09* | 2345 | STRW1.03528011/HYB |  | 2345 | 0 | 8789.5 | 6598.9761 | 5976.86 | H+C-3sp | 1.1 | 1.1 | 1.1 |  | 0.0003969 | 1.7346 | 4 | 0.00057429 |  | 1406.34 | 1055.8512 | 956.3112 |  | 0.95 | 0.95 | 0.95 | 44: 0.0002083; 45: 1.724; 47: 47.8; 48: 30; 49: 26; 51: 55.8; 52: 38; 53: 34; 61: 31.4; 62: 18.6; 63: 16.2 | #N/A
Horizontaal Wand | Strada | Nee | Jaga kleur | STRW.03528015.klr | 35 | 280 | 15 | 17 | 2191.5789 | 62.814 | 0.031504 | [8 empty] | A09 | 1386 | STRW1.03528015 |  | 1386 | 0 | 4116 | 4116 | 4116 | H | 1.39 | 1.39 | 1.39 |  | 0.0002083 | 1.724 | 2 | 0.00046183 | [8 empty] | 44: 0.0001276; 45: 1.7219 | #N/A
Horizontaal Wand | Strada Hybrid | Ja | Jaga kleur | STRW.03528015.klrACO | 35 | 280 | 15DBH | 17 | 3498.5081 | 100.2725 | 0.07607 |  | 30 | 1158.04 | 1158.04 | 497.8676 | 5.6236 |  | 48.9 | A09* | 2367 | STRW1.03528015/HYB |  | 2367 | 0 | 8483.56 | 5708.9475 | 5583.9636 | H+C-3sp | 1.08 | 1.08 | 1.08 |  | 0.0002083 | 1.724 | 2 | 0.00046183 |  | 1158.04 | 779.2943 | 762.2334 |  | 1.01 | 1.01 | 1.01 | 44: 0.0001276; 45: 1.7219; 47: 48.9; 48: 30; 49: 26; 51: 56.9; 52: 38; 53: 34; 61: 34.5; 62: 20.4; 63: 19.3 | #N/A
Horizontaal Wand | Strada | Nee | Jaga kleur | STRW.03528016.klr | 35 | 280 | 16 | 17 | 2302.6401 | 65.9971 | 0.089173 | [8 empty] | A09 | 1904 | STRW1.03528016 |  | 1904 | 0 | 4460 | 4460 | 4460 | H | 1.458 | 1.458 | 1.458 |  | 0.0002083 | 1.724 | 4 | 0.0013928 | [8 empty] | 44: 0.0003969; 45: 1.7346 | #N/A
Horizontaal Wand | Strada Hybrid | Ja | Jaga kleur | STRW.03528016.klrACO | 35 | 280 | 16DBH | 17 | 5069.7626 | 145.307 | 0.40407 |  | 30 | 1899.5 | 1899.5 | 816.638 | 44.6568 |  | 48.9 | A09* | 2845 | STRW1.03528016/HYB |  | 2845 | 0 | 12405.7 | 8348.322 | 8165.5551 | H+C-3sp | 1.1 | 1.1 | 1.1 |  | 0.0002083 | 1.724 | 4 | 0.0013928 |  | 1899.5 | 1278.2542 | 1250.2698 |  | 0.95 | 0.95 | 0.95 | 44: 0.0003969; 45: 1.7346; 47: 48.9; 48: 30; 49: 26; 51: 56.9; 52: 38; 53: 34; 61: 34.5; 62: 20.4; 63: 19.3 | #N/A
Horizontaal Wand | Strada | Nee | Jaga kleur | STRW.03528020.klr | 35 | 280 | 20 | 22 | 3071.1922 | 88.025 | 0.043414 | [8 empty] | A09 | 1598 | STRW1.03528020 |  | 1598 | 0 | 5768 | 5768 | 5768 | H | 1.39 | 1.39 | 1.39 |  | 0.0001276 | 1.7219 | 2 | 0.00037661 | [8 empty] | 44: 0.0002083; 45: 1.724 | #N/A
Horizontaal Wand | Strada Hybrid | Ja | Jaga kleur | STRW.03528020.klrACO | 35 | 280 | 20DBH | 22 | 4896.4398 | 140.3393 | 0.10577 |  | 30 | 1315.24 | 1315.24 | 565.4514 | 11.5829 |  | 48.9 | A09* | 2562 | STRW1.03528020/HYB |  | 2562 | 0 | 10642.44 | 7990.1254 | 7236.8592 | H+C-3sp | 1.08 | 1.08 | 1.08 |  | 0.0001276 | 1.7219 | 2 | 0.00037661 |  | 1315.24 | 987.4552 | 894.3632 |  | 0.95 | 0.95 | 0.95 | 44: 0.0002083; 45: 1.724; 47: 48.9; 48: 30; 49: 26; 51: 56.9; 52: 38; 53: 34; 61: 34.5; 62: 20.4; 63: 19.3 | #N/A
Horizontaal Wand | Strada | Nee | Jaga kleur | STRW.03528021.klr | 35 | 280 | 21 | 22 | 3036.5657 | 87.0326 | 0.06723 | [8 empty] | A09 | 2103 | STRW1.03528021 |  | 2103 | 0 | 5919 | 5919 | 5919 | H | 1.472 | 1.472 | 1.472 |  | 0.0001276 | 1.7219 | 4 | 0.0005142 | [8 empty] | 44: 0.0001276; 45: 1.7219 | #N/A
Horizontaal Wand | Strada Hybrid | Ja | Jaga kleur | STRW.03528021.klrACO | 35 | 280 | 21DBH | 22 | 6678.84 | 191.4256 | 0.29757 |  | 30 | 2072.42 | 2072.42 | 890.9802 | 15.3189 |  | 48.9 | A09* | 3030 | STRW1.03528021/HYB |  | 3030 | 0 | 15976.76 | 10751.4398 | 10516.0623 | H+C-3sp | 1.05 | 1.05 | 1.05 |  | 0.0001276 | 1.7219 | 4 | 0.0005142 |  | 2072.42 | 1394.6194 | 1364.0875 |  | 0.85 | 0.85 | 0.85 | 44: 0.0001276; 45: 1.7219; 47: 48.9; 48: 30; 49: 26; 51: 56.9; 52: 38; 53: 34; 61: 34.5; 62: 20.4; 63: 19.3 | #N/A
Horizontaal Wand | Strada | Nee | Jaga kleur | STRW.05005006.klr | 50 | 50 | 06 | 9 | 254.4513 | 7.293 | 0.0008853 | [8 empty] | A09 | 393 | STRW1.05005006 |  | 393 | 0 | 474 | 474 | 474 | H | 1.372 | 1.372 | 1.372 |  | 0.00016126 | 2.1459 | 4 | 0.0013916 | [31 empty] | #N/A
Horizontaal Wand | Strada | Nee | Jaga kleur | STRW.05005010.klr | 50 | 50 | 10 | 12 | 287.1102 | 8.229 | 0.00035097 | [8 empty] | A09 | 348 | STRW1.05005010 |  | 348 | 0 | 538 | 538 | 538 | H | 1.385 | 1.385 | 1.385 |  | 0.0003969 | 1.7346 | 2 | 0.00036735 | [8 empty] | 44: 0.0003969; 45: 1.7346 | #N/A
Horizontaal Wand | Strada | Nee | Jaga kleur | STRW.05005011.klr | 50 | 50 | 11 | 12 | 361.0463 | 10.3481 | 0.00092167 | [8 empty] | A09 | 452 | STRW1.05005011 |  | 452 | 0 | 693 | 693 | 693 | H | 1.438 | 1.438 | 1.438 |  | 0.0003969 | 1.7346 | 4 | 0.00057429 | [8 empty] | 44: 0.0002083; 45: 1.724 | #N/A
Horizontaal Wand | Strada | Nee | Jaga kleur | STRW.05005015.klr | 50 | 50 | 15 | 17 | 465.2094 | 13.3336 | 0.00093106 | [8 empty] | A09 | 400 | STRW1.05005015 |  | 400 | 0 | 867 | 867 | 867 | H | 1.373 | 1.373 | 1.373 |  | 0.0002083 | 1.724 | 2 | 0.00046183 | [8 empty] | 44: 0.0002083; 45: 1.724 | #N/A
Horizontaal Wand | Strada | Nee | Jaga kleur | STRW.05005016.klr | 50 | 50 | 16 | 17 | 488.6253 | 14.0047 | 0.0029523 | [8 empty] | A09 | 532 | STRW1.05005016 |  | 532 | 0 | 949 | 949 | 949 | H | 1.464 | 1.464 | 1.464 |  | 0.0002083 | 1.724 | 4 | 0.0013928 | [8 empty] | 44: 0.0001276; 45: 1.7219 | #N/A
Horizontaal Wand | Strada | Nee | Jaga kleur | STRW.05005020.klr | 50 | 50 | 20 | 22 | 650.8639 | 18.6547 | 0.0014217 | [8 empty] | A09 | 440 | STRW1.05005020 |  | 440 | 0 | 1213 | 1213 | 1213 | H | 1.373 | 1.373 | 1.373 |  | 0.0001276 | 1.7219 | 2 | 0.00037661 | [8 empty] | 44: 0.0001276; 45: 1.7219 | #N/A
Horizontaal Wand | Strada | Nee | Jaga kleur | STRW.05005021.klr | 50 | 50 | 21 | 22 | 658.4164 | 18.8712 | 0.0020747 | [8 empty] | A09 | 565 | STRW1.05005021 |  | 565 | 0 | 1291 | 1291 | 1291 | H | 1.485 | 1.485 | 1.485 |  | 0.0001276 | 1.7219 | 4 | 0.0005142 | [8 empty] | 44: 0.0003969; 45: 1.7346 | #N/A
Horizontaal Wand | Strada | Nee | Jaga kleur | STRW.05006006.klr | 50 | 60 | 06 | 9 | 304.9121 | 8.7392 | 0.0013436 | [8 empty] | A09 | 419 | STRW1.05006006 |  | 419 | 0 | 568 | 568 | 568 | H | 1.372 | 1.372 | 1.372 |  | 0.00016126 | 2.1459 | 4 | 0.0013916 | [31 empty] | #N/A
Horizontaal Wand | Strada | Nee | Jaga kleur | STRW.05006010.klr | 50 | 60 | 10 | 12 | 344.7457 | 9.8809 | 0.00054005 | [8 empty] | A09 | 365 | STRW1.05006010 |  | 365 | 0 | 646 | 646 | 646 | H | 1.385 | 1.385 | 1.385 |  | 0.0003969 | 1.7346 | 2 | 0.00036735 | [8 empty] | 44: 0.0002083; 45: 1.724 | #N/A
Horizontaal Wand | Strada Hybrid | Ja | Jaga kleur | STRW.05006010.klrACO | 50 | 60 | 10DBH | 12 | 552.3634 | 15.8316 | 0.0013295 |  | 30 | 147.84 | 147.84 | 63.5598 | 0.26753 |  | 40 | A09* | 690 | STRW1.05006010/HYB |  | 690 | 0 | 1066.38 | 901.3595 | 841.6923 | H+C-3sp | 1.08 | 1.08 | 1.08 |  | 0.0003969 | 1.7346 | 2 | 0.00036735 |  | 147.84 | 124.962 | 116.6899 |  | 0.98 | 0.98 | 0.98 | 44: 0.0002083; 45: 1.724; 47: 40; 48: 30; 49: 26; 51: 48; 52: 38; 53: 34; 61: 6.8; 62: 5.4; 63: 4.8 | #N/A
Horizontaal Wand | Strada | Nee | Jaga kleur | STRW.05006011.klr | 50 | 60 | 11 | 12 | 433.4639 | 12.4237 | 0.0014298 | [8 empty] | A09 | 475 | STRW1.05006011 |  | 475 | 0 | 832 | 832 | 832 | H | 1.438 | 1.438 | 1.438 |  | 0.0003969 | 1.7346 | 4 | 0.00057429 | [8 empty] | 44: 0.0001276; 45: 1.7219 | #N/A
Horizontaal Wand | Strada Hybrid | Ja | Jaga kleur | STRW.05006011.klrACO | 50 | 60 | 11DBH | 12 | 742.6993 | 21.2869 | 0.0039781 |  | 30 | 242.34 | 242.34 | 104.1874 | 0.38048 |  | 40 | A09* | 791 | STRW1.05006011/HYB |  | 791 | 0 | 1446.9 | 1222.9947 | 1142.0362 | H+C-3sp | 1.1 | 1.1 | 1.1 |  | 0.0003969 | 1.7346 | 4 | 0.00057429 |  | 242.34 | 204.8383 | 191.2786 |  | 0.95 | 0.95 | 0.95 | 44: 0.0001276; 45: 1.7219; 47: 40; 48: 30; 49: 26; 51: 48; 52: 38; 53: 34; 61: 6.8; 62: 5.4; 63: 4.8 | #N/A
Horizontaal Wand | Strada | Nee | Jaga kleur | STRW.05006015.klr | 50 | 60 | 15 | 17 | 558.0366 | 15.9942 | 0.0013794 | [8 empty] | A09 | 424 | STRW1.05006015 |  | 424 | 0 | 1040 | 1040 | 1040 | H | 1.373 | 1.373 | 1.373 |  | 0.0002083 | 1.724 | 2 | 0.00046183 | [8 empty] | 44: 0.0003969; 45: 1.7346 | #N/A
Horizontaal Wand | Strada Hybrid | Ja | Jaga kleur | STRW.05006015.klrACO | 50 | 60 | 15DBH | 17 | 629.679 | 18.0476 | 0.001747 |  | 30 | 185.64 | 185.64 | 79.8108 | 0.79067 |  | 41.1 | A09* | 745 | STRW1.05006015/HYB |  | 745 | 0 | 1359.96 | 1027.5251 | 957.1926 | H+C-3sp | 1.08 | 1.08 | 1.08 |  | 0.0002083 | 1.724 | 2 | 0.00046183 |  | 185.64 | 140.2613 | 130.6606 |  | 1.01 | 1.01 | 1.01 | 44: 0.0003969; 45: 1.7346; 47: 41.1; 48: 30; 49: 26; 51: 49.1; 52: 38; 53: 34; 61: 7.2; 62: 5.5; 63: 4.8 | #N/A
Horizontaal Wand | Strada | Nee | Jaga kleur | STRW.05006016.klr | 50 | 60 | 16 | 17 | 586.4533 | 16.8086 | 0.0043392 | [8 empty] | A09 | 575 | STRW1.05006016 |  | 575 | 0 | 1139 | 1139 | 1139 | H | 1.464 | 1.464 | 1.464 |  | 0.0002083 | 1.724 | 4 | 0.0013928 | [8 empty] | 44: 0.0002083; 45: 1.724 | #N/A
Horizontaal Wand | Strada Hybrid | Ja | Jaga kleur | STRW.05006016.klrACO | 50 | 60 | 16DBH | 17 | 912.4813 | 26.1531 | 0.010371 |  | 30 | 304.5 | 304.5 | 130.9114 | 0.92973 |  | 41.1 | A09* | 885 | STRW1.05006016/HYB |  | 885 | 0 | 1988.7 | 1502.5729 | 1399.7242 | H+C-3sp | 1.1 | 1.1 | 1.1 |  | 0.0002083 | 1.724 | 4 | 0.0013928 |  | 304.5 | 230.0666 | 214.3189 |  | 0.95 | 0.95 | 0.95 | 44: 0.0002083; 45: 1.724; 47: 41.1; 48: 30; 49: 26; 51: 49.1; 52: 38; 53: 34; 61: 7.2; 62: 5.5; 63: 4.8 | #N/A
Horizontaal Wand | Strada | Nee | Jaga kleur | STRW.05006020.klr | 50 | 60 | 20 | 22 | 780.7147 | 22.3765 | 0.0020886 | [8 empty] | A09 | 469 | STRW1.05006020 |  | 469 | 0 | 1455 | 1455 | 1455 | H | 1.373 | 1.373 | 1.373 |  | 0.0001276 | 1.7219 | 2 | 0.00037661 | [8 empty] | 44: 0.0001276; 45: 1.7219 | #N/A
Horizontaal Wand | Strada Hybrid | Ja | Jaga kleur | STRW.05006020.klrACO | 50 | 60 | 20DBH | 22 | 883.6944 | 25.328 | 0.0026655 |  | 30 | 210.84 | 210.84 | 90.6449 | 0.29936 |  | 41.1 | A09* | 788 | STRW1.05006020/HYB |  | 788 | 0 | 1706.04 | 1442.0332 | 1346.575 | H+C-3sp | 1.08 | 1.08 | 1.08 |  | 0.0001276 | 1.7219 | 2 | 0.00037661 |  | 210.84 | 178.2129 | 166.4157 |  | 0.95 | 0.95 | 0.95 | 44: 0.0001276; 45: 1.7219; 47: 41.1; 48: 30; 49: 26; 51: 49.1; 52: 38; 53: 34; 61: 7.2; 62: 5.5; 63: 4.8 | #N/A
Horizontaal Wand | Strada | Nee | Jaga kleur | STRW.05006021.klr | 50 | 60 | 21 | 22 | 789.9977 | 22.6425 | 0.0030746 | [8 empty] | A09 | 604 | STRW1.05006021 |  | 604 | 0 | 1549 | 1549 | 1549 | H | 1.485 | 1.485 | 1.485 |  | 0.0001276 | 1.7219 | 4 | 0.0005142 | [8 empty] | 44: 0.0003969; 45: 1.7346 | #N/A
Horizontaal Wand | Strada Hybrid | Ja | Jaga kleur | STRW.05006021.klrACO | 50 | 60 | 21DBH | 22 | 1202.0912 | 34.4537 | 0.0069935 |  | 30 | 332.22 | 332.22 | 142.8289 | 2.1698 |  | 41.1 | A09* | 913 | STRW1.05006021/HYB |  | 913 | 0 | 2561.16 | 1935.0981 | 1802.6437 | H+C-3sp | 1.05 | 1.05 | 1.05 |  | 0.0001276 | 1.7219 | 4 | 0.0005142 |  | 332.22 | 251.0106 | 233.8293 |  | 0.85 | 0.85 | 0.85 | 44: 0.0003969; 45: 1.7346; 47: 41.1; 48: 30; 49: 26; 51: 49.1; 52: 38; 53: 34; 61: 7.2; 62: 5.5; 63: 4.8 | #N/A
Horizontaal Wand | Strada | Nee | Jaga kleur | STRW.05007006.klr | 50 | 70 | 06 | 9 | 355.9097 | 10.2009 | 0.0019323 | [8 empty] | A09 | 442 | STRW1.05007006 |  | 442 | 0 | 663 | 663 | 663 | H | 1.372 | 1.372 | 1.372 |  | 0.00016126 | 2.1459 | 4 | 0.0013916 | [31 empty] | #N/A
Horizontaal Wand | Strada | Nee | Jaga kleur | STRW.05007010.klr | 50 | 70 | 10 | 12 | 401.8475 | 11.5176 | 0.0007775 | [8 empty] | A09 | 390 | STRW1.05007010 |  | 390 | 0 | 753 | 753 | 753 | H | 1.385 | 1.385 | 1.385 |  | 0.0003969 | 1.7346 | 2 | 0.00036735 | [8 empty] | 44: 0.0002083; 45: 1.724 | #N/A
Horizontaal Wand | Strada Hybrid | Ja | Jaga kleur | STRW.05007010.klrACO | 50 | 70 | 10DBH | 12 | 676.719 | 19.3958 | 0.0020951 |  | 30 | 183.04 | 183.04 | 78.693 | 0.23467 |  | 41 | A09* | 727 | STRW1.05007010/HYB |  | 727 | 0 | 1320.28 | 1104.286 | 1029.7404 | H+C-3sp | 1.08 | 1.08 | 1.08 |  | 0.0003969 | 1.7346 | 2 | 0.00036735 |  | 183.04 | 153.0952 | 142.7604 |  | 0.98 | 0.98 | 0.98 | 44: 0.0001276; 45: 1.7219; 47: 41; 48: 30; 49: 26; 51: 49; 52: 38; 53: 34; 61: 7.9; 62: 5.9; 63: 5.5 | #N/A
Horizontaal Wand | Strada | Nee | Jaga kleur | STRW.05007011.klr | 50 | 70 | 11 | 12 | 505.3606 | 14.4844 | 0.0020735 | [8 empty] | A09 | 515 | STRW1.05007011 |  | 515 | 0 | 970 | 970 | 970 | H | 1.438 | 1.438 | 1.438 |  | 0.0003969 | 1.7346 | 4 | 0.00057429 | [8 empty] | 44: 0.0001276; 45: 1.7219 | #N/A
Horizontaal Wand | Strada Hybrid | Ja | Jaga kleur | STRW.05007011.klrACO | 50 | 70 | 11DBH | 12 | 909.906 | 26.0793 | 0.0063038 |  | 30 | 300.04 | 300.04 | 128.994 | 1.8183 |  | 41 | A09* | 842 | STRW1.05007011/HYB |  | 842 | 0 | 1791.4 | 1498.3321 | 1397.1862 | H+C-3sp | 1.1 | 1.1 | 1.1 |  | 0.0003969 | 1.7346 | 4 | 0.00057429 |  | 300.04 | 250.9543 | 234.0135 |  | 0.95 | 0.95 | 0.95 | 44: 0.0003969; 45: 1.7346; 47: 41; 48: 30; 49: 26; 51: 49; 52: 38; 53: 34; 61: 7.9; 62: 5.9; 63: 5.5 | #N/A
Horizontaal Wand | Strada | Nee | Jaga kleur | STRW.05007015.klr | 50 | 70 | 15 | 17 | 651.4005 | 18.6701 | 0.0019304 | [8 empty] | A09 | 463 | STRW1.05007015 |  | 463 | 0 | 1214 | 1214 | 1214 | H | 1.373 | 1.373 | 1.373 |  | 0.0002083 | 1.724 | 2 | 0.00046183 | [8 empty] | 44: 0.0003969; 45: 1.7346 | #N/A
Horizontaal Wand | Strada Hybrid | Ja | Jaga kleur | STRW.05007015.klrACO | 50 | 70 | 15DBH | 17 | 704.4325 | 20.1901 | 0.0022487 |  | 30 | 191.94 | 191.94 | 82.5193 | 0.4196 |  | 41.1 | A09* | 781 | STRW1.05007015/HYB |  | 781 | 0 | 1521.41 | 1149.5095 | 1070.8274 | H+C-3sp | 1.08 | 1.08 | 1.08 |  | 0.0002083 | 1.724 | 2 | 0.00046183 |  | 191.94 | 145.0213 | 135.0948 |  | 1.01 | 1.01 | 1.01 | 44: 0.0002083; 45: 1.724; 47: 41.1; 48: 30; 49: 26; 51: 49.1; 52: 38; 53: 34; 61: 7.2; 62: 5.6; 63: 5.1 | #N/A
Horizontaal Wand | Strada | Nee | Jaga kleur | STRW.05007016.klr | 50 | 70 | 16 | 17 | 684.2813 | 19.6125 | 0.0060183 | [8 empty] | A09 | 635 | STRW1.05007016 |  | 635 | 0 | 1329 | 1329 | 1329 | H | 1.464 | 1.464 | 1.464 |  | 0.0002083 | 1.724 | 4 | 0.0013928 | [8 empty] | 44: 0.0002083; 45: 1.724 | #N/A
Horizontaal Wand | Strada Hybrid | Ja | Jaga kleur | STRW.05007016.klrACO | 50 | 70 | 16DBH | 17 | 1061.0515 | 30.4113 | 0.01426 |  | 30 | 312 | 312 | 134.1359 | 0.58785 |  | 41.1 | A09* | 942 | STRW1.05007016/HYB |  | 942 | 0 | 2312.5 | 1747.2217 | 1627.6272 | H+C-3sp | 1.1 | 1.1 | 1.1 |  | 0.0002083 | 1.724 | 4 | 0.0013928 |  | 312 | 235.7333 | 219.5977 |  | 0.95 | 0.95 | 0.95 | 44: 0.0001276; 45: 1.7219; 47: 41.1; 48: 30; 49: 26; 51: 49.1; 52: 38; 53: 34; 61: 7.2; 62: 5.6; 63: 5.1 | #N/A
Horizontaal Wand | Strada | Nee | Jaga kleur | STRW.05007020.klr | 50 | 70 | 20 | 22 | 911.1021 | 26.1136 | 0.0028995 | [8 empty] | A09 | 517 | STRW1.05007020 |  | 517 | 0 | 1698 | 1698 | 1698 | H | 1.373 | 1.373 | 1.373 |  | 0.0001276 | 1.7219 | 2 | 0.00037661 | [8 empty] | 44: 0.0001276; 45: 1.7219 | #N/A
Horizontaal Wand | Strada Hybrid | Ja | Jaga kleur | STRW.05007020.klrACO | 50 | 70 | 20DBH | 22 | 992.2287 | 28.4388 | 0.0034282 |  | 30 | 218.64 | 218.64 | 93.9983 | 1.0502 |  | 41.1 | A09* | 832 | STRW1.05007020/HYB |  | 832 | 0 | 1935.84 | 1619.1421 | 1509.8408 | H+C-3sp | 1.08 | 1.08 | 1.08 |  | 0.0001276 | 1.7219 | 2 | 0.00037661 |  | 218.64 | 182.8711 | 170.5263 |  | 0.95 | 0.95 | 0.95 | 44: 0.0003969; 45: 1.7346; 47: 41.1; 48: 30; 49: 26; 51: 49.1; 52: 38; 53: 34; 61: 7.2; 62: 5.6; 63: 5.1 | #N/A
Horizontaal Wand | Strada | Nee | Jaga kleur | STRW.05007021.klr | 50 | 70 | 21 | 22 | 921.5789 | 26.4138 | 0.0042964 | [8 empty] | A09 | 675 | STRW1.05007021 |  | 675 | 0 | 1807 | 1807 | 1807 | H | 1.485 | 1.485 | 1.485 |  | 0.0001276 | 1.7219 | 4 | 0.0005142 | [8 empty] | 44: 0.0003969; 45: 1.7346 | #N/A
Horizontaal Wand | Strada Hybrid | Ja | Jaga kleur | STRW.05007021.klrACO | 50 | 70 | 21DBH | 22 | 1318.9134 | 37.802 | 0.0086482 |  | 30 | 341.42 | 341.42 | 146.7842 | 1.1325 |  | 41.1 | A09* | 978 | STRW1.05007021/HYB |  | 978 | 0 | 2810.06 | 2123.1559 | 1977.8292 | H+C-3sp | 1.05 | 1.05 | 1.05 |  | 0.0001276 | 1.7219 | 4 | 0.0005142 |  | 341.42 | 257.9617 | 240.3046 |  | 0.85 | 0.85 | 0.85 | 44: 0.0002083; 45: 1.724; 47: 41.1; 48: 30; 49: 26; 51: 49.1; 52: 38; 53: 34; 61: 7.2; 62: 5.6; 63: 5.1 | #N/A
Horizontaal Wand | Strada | Nee | Jaga kleur | STRW.05008006.klr | 50 | 80 | 06 | 9 | 406.9073 | 11.6626 | 0.002662 | [8 empty] | A09 | 471 | STRW1.05008006 |  | 471 | 0 | 758 | 758 | 758 | H | 1.372 | 1.372 | 1.372 |  | 0.00016126 | 2.1459 | 4 | 0.0013916 | [31 empty] | #N/A
Horizontaal Wand | Strada | Nee | Jaga kleur | STRW.05008010.klr | 50 | 80 | 10 | 12 | 459.4831 | 13.1695 | 0.0010709 | [8 empty] | A09 | 412 | STRW1.05008010 |  | 412 | 0 | 861 | 861 | 861 | H | 1.385 | 1.385 | 1.385 |  | 0.0003969 | 1.7346 | 2 | 0.00036735 | [8 empty] | 44: 0.0001276; 45: 1.7219 | #N/A
Horizontaal Wand | Strada Hybrid | Ja | Jaga kleur | STRW.05008010.klrACO | 50 | 80 | 10DBH | 12 | 799.1939 | 22.9061 | 0.0030552 |  | 30 | 218.24 | 218.24 | 93.8263 | 0.31768 |  | 41.8 | A09* | 773 | STRW1.05008010/HYB |  | 773 | 0 | 1574.18 | 1304.1434 | 1214.227 | H+C-3sp | 1.08 | 1.08 | 1.08 |  | 0.0003969 | 1.7346 | 2 | 0.00036735 |  | 218.24 | 180.8029 | 168.3371 |  | 0.98 | 0.98 | 0.98 | 44: 0.0001276; 45: 1.7219; 47: 41.8; 48: 30; 49: 26; 51: 49.8; 52: 38; 53: 34; 61: 9.1; 62: 6.8; 63: 6.3 | #N/A
Horizontaal Wand | Strada | Nee | Jaga kleur | STRW.05008011.klr | 50 | 80 | 11 | 12 | 577.7782 | 16.56 | 0.0028722 | [8 empty] | A09 | 543 | STRW1.05008011 |  | 543 | 0 | 1109 | 1109 | 1109 | H | 1.438 | 1.438 | 1.438 |  | 0.0003969 | 1.7346 | 4 | 0.00057429 | [8 empty] | 44: 0.0003969; 45: 1.7346 | #N/A
Horizontaal Wand | Strada Hybrid | Ja | Jaga kleur | STRW.05008011.klrACO | 50 | 80 | 11DBH | 12 | 1074.5838 | 30.7992 | 0.0092371 |  | 30 | 357.74 | 357.74 | 153.8005 | 2.4671 |  | 41.8 | A09* | 893 | STRW1.05008011/HYB |  | 893 | 0 | 2135.9 | 1769.5053 | 1647.5037 | H+C-3sp | 1.1 | 1.1 | 1.1 |  | 0.0003969 | 1.7346 | 4 | 0.00057429 |  | 357.74 | 296.3729 | 275.9389 |  | 0.95 | 0.95 | 0.95 | 44: 0.0003969; 45: 1.7346; 47: 41.8; 48: 30; 49: 26; 51: 49.8; 52: 38; 53: 34; 61: 9.1; 62: 6.8; 63: 6.3 | #N/A
Horizontaal Wand | Strada | Nee | Jaga kleur | STRW.05008015.klr | 50 | 80 | 15 | 17 | 744.2277 | 21.3307 | 0.002583 | [8 empty] | A09 | 490 | STRW1.05008015 |  | 490 | 0 | 1387 | 1387 | 1387 | H | 1.373 | 1.373 | 1.373 |  | 0.0002083 | 1.724 | 2 | 0.00046183 | [8 empty] | 44: 0.0002083; 45: 1.724 | #N/A
Horizontaal Wand | Strada Hybrid | Ja | Jaga kleur | STRW.05008015.klrACO | 50 | 80 | 15DBH | 17 | 916.9229 | 26.2804 | 0.0038763 |  | 30 | 274.04 | 274.04 | 117.816 | 0.77526 |  | 42.4 | A09* | 847 | STRW1.05008015/HYB |  | 847 | 0 | 2007.56 | 1496.2563 | 1395.3374 | H+C-3sp | 1.08 | 1.08 | 1.08 |  | 0.0002083 | 1.724 | 2 | 0.00046183 |  | 274.04 | 204.245 | 190.4692 |  | 1.01 | 1.01 | 1.01 | 44: 0.0002083; 45: 1.724; 47: 42.4; 48: 30; 49: 26; 51: 50.4; 52: 38; 53: 34; 61: 9; 62: 6.7; 63: 6 | #N/A
Horizontaal Wand | Strada | Nee | Jaga kleur | STRW.05008016.klr | 50 | 80 | 16 | 17 | 781.5945 | 22.4017 | 0.0079894 | [8 empty] | A09 | 675 | STRW1.05008016 |  | 675 | 0 | 1518 | 1518 | 1518 | H | 1.464 | 1.464 | 1.464 |  | 0.0002083 | 1.724 | 4 | 0.0013928 | [8 empty] | 44: 0.0001276; 45: 1.7219 | #N/A
Horizontaal Wand | Strada Hybrid | Ja | Jaga kleur | STRW.05008016.klrACO | 50 | 80 | 16DBH | 17 | 1328.7326 | 38.0835 | 0.022641 |  | 30 | 449.5 | 449.5 | 193.2502 | 1.1024 |  | 42.4 | A09* | 1017 | STRW1.05008016/HYB |  | 1017 | 0 | 2935.7 | 2188.0092 | 2040.4332 | H+C-3sp | 1.1 | 1.1 | 1.1 |  | 0.0002083 | 1.724 | 4 | 0.0013928 |  | 449.5 | 335.0172 | 312.4211 |  | 0.95 | 0.95 | 0.95 | 44: 0.0001276; 45: 1.7219; 47: 42.4; 48: 30; 49: 26; 51: 50.4; 52: 38; 53: 34; 61: 9; 62: 6.7; 63: 6 | #N/A
Horizontaal Wand | Strada | Nee | Jaga kleur | STRW.05008020.klr | 50 | 80 | 20 | 22 | 1040.953 | 29.8353 | 0.0038533 | [8 empty] | A09 | 549 | STRW1.05008020 |  | 549 | 0 | 1940 | 1940 | 1940 | H | 1.373 | 1.373 | 1.373 |  | 0.0001276 | 1.7219 | 2 | 0.00037661 | [8 empty] | 44: 0.0003969; 45: 1.7346 | #N/A
Horizontaal Wand | Strada Hybrid | Ja | Jaga kleur | STRW.05008020.klrACO | 50 | 80 | 20DBH | 22 | 1278.5843 | 36.6462 | 0.0057658 |  | 30 | 311.24 | 311.24 | 133.8091 | 1.9377 |  | 42.4 | A09* | 902 | STRW1.05008020/HYB |  | 902 | 0 | 2518.44 | 2086.4239 | 1942.5719 | H+C-3sp | 1.08 | 1.08 | 1.08 |  | 0.0001276 | 1.7219 | 2 | 0.00037661 |  | 311.24 | 257.8495 | 240.0717 |  | 0.95 | 0.95 | 0.95 | 44: 0.0003969; 45: 1.7346; 47: 42.4; 48: 30; 49: 26; 51: 50.4; 52: 38; 53: 34; 61: 9; 62: 6.7; 63: 6 | #N/A
Horizontaal Wand | Strada | Nee | Jaga kleur | STRW.05008021.klr | 50 | 80 | 21 | 22 | 1053.6702 | 30.1998 | 0.0057559 | [8 empty] | A09 | 717 | STRW1.05008021 |  | 717 | 0 | 2066 | 2066 | 2066 | H | 1.485 | 1.485 | 1.485 |  | 0.0001276 | 1.7219 | 4 | 0.0005142 | [8 empty] | 44: 0.0002083; 45: 1.724 | #N/A
Horizontaal Wand | Strada Hybrid | Ja | Jaga kleur | STRW.05008021.klrACO | 50 | 80 | 21DBH | 22 | 1750.4552 | 50.1707 | 0.015464 |  | 30 | 490.42 | 490.42 | 210.8426 | 2.1144 |  | 42.4 | A09* | 1056 | STRW1.05008021/HYB |  | 1056 | 0 | 3780.76 | 2817.8416 | 2627.7849 | H+C-3sp | 1.05 | 1.05 | 1.05 |  | 0.0001276 | 1.7219 | 4 | 0.0005142 |  | 490.42 | 365.5154 | 340.8622 |  | 0.85 | 0.85 | 0.85 | 44: 0.0002083; 45: 1.724; 47: 42.4; 48: 30; 49: 26; 51: 50.4; 52: 38; 53: 34; 61: 9; 62: 6.7; 63: 6 | #N/A
Horizontaal Wand | Strada | Nee | Jaga kleur | STRW.05009006.klr | 50 | 90 | 06 | 9 | 457.3681 | 13.1089 | 0.0035389 | [8 empty] | A09 | 501 | STRW1.05009006 |  | 501 | 0 | 852 | 852 | 852 | H | 1.372 | 1.372 | 1.372 |  | 0.00016126 | 2.1459 | 4 | 0.0013916 | [31 empty] | #N/A
Horizontaal Wand | Strada | Nee | Jaga kleur | STRW.05009010.klr | 50 | 90 | 10 | 12 | 516.5849 | 14.8061 | 0.0014197 | [8 empty] | A09 | 431 | STRW1.05009010 |  | 431 | 0 | 968 | 968 | 968 | H | 1.385 | 1.385 | 1.385 |  | 0.0003969 | 1.7346 | 2 | 0.00036735 | [8 empty] | 44: 0.0001276; 45: 1.7219 | #N/A
Horizontaal Wand | Strada Hybrid | Ja | Jaga kleur | STRW.05009010.klrACO | 50 | 90 | 10DBH | 12 | 920.0137 | 26.369 | 0.004219 |  | 30 | 253.44 | 253.44 | 108.9596 | 1.3568 |  | 42.4 | A09* | 846 | STRW1.05009010/HYB |  | 846 | 0 | 1828.08 | 1501.3 | 1395.6272 | H+C-3sp | 1.08 | 1.08 | 1.08 |  | 0.0003969 | 1.7346 | 2 | 0.00036735 |  | 253.44 | 208.1361 | 193.4859 |  | 0.98 | 0.98 | 0.98 | 44: 0.0003969; 45: 1.7346; 47: 42.4; 48: 30; 49: 26; 51: 50.4; 52: 38; 53: 34; 61: 10.3; 62: 7.4; 63: 6.7 | #N/A
Horizontaal Wand | Strada | Nee | Jaga kleur | STRW.05009011.klr | 50 | 90 | 11 | 12 | 649.6749 | 18.6207 | 0.0038282 | [8 empty] | A09 | 568 | STRW1.05009011 |  | 568 | 0 | 1247 | 1247 | 1247 | H | 1.438 | 1.438 | 1.438 |  | 0.0003969 | 1.7346 | 4 | 0.00057429 | [8 empty] | 44: 0.0003969; 45: 1.7346 | #N/A
Horizontaal Wand | Strada Hybrid | Ja | Jaga kleur | STRW.05009011.klrACO | 50 | 90 | 11DBH | 12 | 1237.0363 | 35.4553 | 0.01281 |  | 30 | 415.44 | 415.44 | 178.6071 | 1.5884 |  | 42.4 | A09* | 973 | STRW1.05009011/HYB |  | 973 | 0 | 2480.4 | 2037.014 | 1893.6336 | H+C-3sp | 1.1 | 1.1 | 1.1 |  | 0.0003969 | 1.7346 | 4 | 0.00057429 |  | 415.44 | 341.1777 | 317.163 |  | 0.95 | 0.95 | 0.95 | 44: 0.0002083; 45: 1.724; 47: 42.4; 48: 30; 49: 26; 51: 50.4; 52: 38; 53: 34; 61: 10.3; 62: 7.4; 63: 6.7 | #N/A
Horizontaal Wand | Strada | Nee | Jaga kleur | STRW.05009015.klr | 50 | 90 | 15 | 17 | 837.5915 | 24.0066 | 0.0033482 | [8 empty] | A09 | 517 | STRW1.05009015 |  | 517 | 0 | 1561 | 1561 | 1561 | H | 1.373 | 1.373 | 1.373 |  | 0.0002083 | 1.724 | 2 | 0.00046183 | [8 empty] | 44: 0.0002083; 45: 1.724 | #N/A
Horizontaal Wand | Strada Hybrid | Ja | Jaga kleur | STRW.05009015.klrACO | 50 | 90 | 15DBH | 17 | 1049.0798 | 30.0682 | 0.0051826 |  | 30 | 318.24 | 318.24 | 136.8186 | 0.60825 |  | 43.3 | A09* | 945 | STRW1.05009015/HYB |  | 945 | 0 | 2331.36 | 1711.9131 | 1597.9168 | H+C-3sp | 1.08 | 1.08 | 1.08 |  | 0.0002083 | 1.724 | 2 | 0.00046183 |  | 318.24 | 233.683 | 218.1221 |  | 1.01 | 1.01 | 1.01 | 44: 0.0001276; 45: 1.7219; 47: 43.3; 48: 30; 49: 26; 51: 51.3; 52: 38; 53: 34; 61: 10.7; 62: 7.7; 63: 7 | #N/A
Horizontaal Wand | Strada | Nee | Jaga kleur | STRW.05009016.klr | 50 | 90 | 16 | 17 | 879.4225 | 25.2056 | 0.010281 | [8 empty] | A09 | 712 | STRW1.05009016 |  | 712 | 0 | 1708 | 1708 | 1708 | H | 1.464 | 1.464 | 1.464 |  | 0.0002083 | 1.724 | 4 | 0.0013928 | [8 empty] | 44: 0.0001276; 45: 1.7219 | #N/A
Horizontaal Wand | Strada Hybrid | Ja | Jaga kleur | STRW.05009016.klrACO | 50 | 90 | 16DBH | 17 | 1520.2439 | 43.5725 | 0.030049 |  | 30 | 522 | 522 | 224.4196 | 4.7515 |  | 43.3 | A09* | 1127 | STRW1.05009016/HYB |  | 1127 | 0 | 3409.2 | 2503.3688 | 2336.6695 | H+C-3sp | 1.1 | 1.1 | 1.1 |  | 0.0002083 | 1.724 | 4 | 0.0013928 |  | 522 | 383.3036 | 357.7794 |  | 0.95 | 0.95 | 0.95 | 44: 0.0003969; 45: 1.7346; 47: 43.3; 48: 30; 49: 26; 51: 51.3; 52: 38; 53: 34; 61: 10.7; 62: 7.7; 63: 7 | #N/A
Horizontaal Wand | Strada | Nee | Jaga kleur | STRW.05009020.klr | 50 | 90 | 20 | 22 | 1171.3404 | 33.5724 | 0.004962 | [8 empty] | A09 | 578 | STRW1.05009020 |  | 578 | 0 | 2183 | 2183 | 2183 | H | 1.373 | 1.373 | 1.373 |  | 0.0001276 | 1.7219 | 2 | 0.00037661 | [8 empty] | 44: 0.0003969; 45: 1.7346 | #N/A
Horizontaal Wand | Strada Hybrid | Ja | Jaga kleur | STRW.05009020.klrACO | 50 | 90 | 20DBH | 22 | 1471.877 | 42.1862 | 0.0077569 |  | 30 | 361.44 | 361.44 | 155.3912 | 1.2494 |  | 43.3 | A09* | 1003 | STRW1.05009020/HYB |  | 1003 | 0 | 2924.64 | 2401.8435 | 2232.7837 | H+C-3sp | 1.08 | 1.08 | 1.08 |  | 0.0001276 | 1.7219 | 2 | 0.00037661 |  | 361.44 | 296.8305 | 275.9373 |  | 0.95 | 0.95 | 0.95 | 44: 0.0002083; 45: 1.724; 47: 43.3; 48: 30; 49: 26; 51: 51.3; 52: 38; 53: 34; 61: 10.7; 62: 7.7; 63: 7 | #N/A
Horizontaal Wand | Strada | Nee | Jaga kleur | STRW.05009021.klr | 50 | 90 | 21 | 22 | 1185.2515 | 33.9711 | 0.0074525 | [8 empty] | A09 | 756 | STRW1.05009021 |  | 756 | 0 | 2324 | 2324 | 2324 | H | 1.485 | 1.485 | 1.485 |  | 0.0001276 | 1.7219 | 4 | 0.0005142 | [8 empty] | 44: 0.0002083; 45: 1.724 | #N/A
Horizontaal Wand | Strada Hybrid | Ja | Jaga kleur | STRW.05009021.klrACO | 50 | 90 | 21DBH | 22 | 2002.7498 | 57.4018 | 0.020644 |  | 30 | 569.52 | 569.52 | 244.8495 | 1.6569 |  | 43.3 | A09* | 1168 | STRW1.05009021/HYB |  | 1168 | 0 | 4390.56 | 3223.9796 | 3009.2948 | H+C-3sp | 1.05 | 1.05 | 1.05 |  | 0.0001276 | 1.7219 | 4 | 0.0005142 |  | 569.52 | 418.1974 | 390.3496 |  | 0.85 | 0.85 | 0.85 | 44: 0.0001276; 45: 1.7219; 47: 43.3; 48: 30; 49: 26; 51: 51.3; 52: 38; 53: 34; 61: 10.7; 62: 7.7; 63: 7 | #N/A
Horizontaal Wand | Strada | Nee | Jaga kleur | STRW.05010006.klr | 50 | 100 | 06 | 9 | 508.3657 | 14.5705 | 0.0045933 | [8 empty] | A09 | 592 | STRW1.05010006 |  | 592 | 0 | 947 | 947 | 947 | H | 1.372 | 1.372 | 1.372 |  | 0.00016126 | 2.1459 | 4 | 0.0013916 | [31 empty] | #N/A
Horizontaal Wand | Strada | Nee | Jaga kleur | STRW.05010010.klr | 50 | 100 | 10 | 12 | 574.2204 | 16.458 | 0.0018328 | [8 empty] | A09 | 522 | STRW1.05010010 |  | 522 | 0 | 1076 | 1076 | 1076 | H | 1.385 | 1.385 | 1.385 |  | 0.0003969 | 1.7346 | 2 | 0.00036735 | [8 empty] | 44: 0.0003969; 45: 1.7346 | #N/A
Horizontaal Wand | Strada Hybrid | Ja | Jaga kleur | STRW.05010010.klrACO | 50 | 100 | 10DBH | 12 | 1039.4057 | 29.7909 | 0.0055958 |  | 30 | 288.64 | 288.64 | 124.0929 | 1.7002 |  | 43 | A09* | 965 | STRW1.05010010/HYB |  | 965 | 0 | 2081.98 | 1696.1266 | 1574.3905 | H+C-3sp | 1.08 | 1.08 | 1.08 |  | 0.0003969 | 1.7346 | 2 | 0.00036735 |  | 288.64 | 235.1463 | 218.2692 |  | 0.98 | 0.98 | 0.98 | 44: 0.0003969; 45: 1.7346; 47: 43; 48: 30; 49: 26; 51: 51; 52: 38; 53: 34; 61: 12.2; 62: 8.7; 63: 7.8 | #N/A
Horizontaal Wand | Strada | Nee | Jaga kleur | STRW.05010011.klr | 50 | 100 | 11 | 12 | 722.0925 | 20.6963 | 0.0049633 | [8 empty] | A09 | 672 | STRW1.05010011 |  | 672 | 0 | 1386 | 1386 | 1386 | H | 1.438 | 1.438 | 1.438 |  | 0.0003969 | 1.7346 | 4 | 0.00057429 | [8 empty] | 44: 0.0002083; 45: 1.724 | #N/A
Horizontaal Wand | Strada Hybrid | Ja | Jaga kleur | STRW.05010011.klrACO | 50 | 100 | 11DBH | 12 | 1397.5689 | 40.0564 | 0.017055 |  | 30 | 473.14 | 473.14 | 203.4136 | 1.9876 |  | 43 | A09* | 1103 | STRW1.05010011/HYB |  | 1103 | 0 | 2824.9 | 2301.3612 | 2136.1857 | H+C-3sp | 1.1 | 1.1 | 1.1 |  | 0.0003969 | 1.7346 | 4 | 0.00057429 |  | 473.14 | 385.4529 | 357.7878 |  | 0.95 | 0.95 | 0.95 | 44: 0.0002083; 45: 1.724; 47: 43; 48: 30; 49: 26; 51: 51; 52: 38; 53: 34; 61: 12.2; 62: 8.7; 63: 7.8 | #N/A
Horizontaal Wand | Strada | Nee | Jaga kleur | STRW.05010015.klr | 50 | 100 | 15 | 17 | 930.4188 | 26.6672 | 0.0042227 | [8 empty] | A09 | 618 | STRW1.05010015 |  | 618 | 0 | 1734 | 1734 | 1734 | H | 1.373 | 1.373 | 1.373 |  | 0.0002083 | 1.724 | 2 | 0.00046183 | [8 empty] | 44: 0.0001276; 45: 1.7219 | #N/A
Horizontaal Wand | Strada Hybrid | Ja | Jaga kleur | STRW.05010015.klrACO | 50 | 100 | 15DBH | 17 | 1180.3294 | 33.83 | 0.0066931 |  | 30 | 362.44 | 362.44 | 155.8212 | 0.76091 |  | 44.1 | A09* | 1062 | STRW1.05010015/HYB |  | 1062 | 0 | 2655.16 | 1926.0892 | 1798.7737 | H+C-3sp | 1.08 | 1.08 | 1.08 |  | 0.0002083 | 1.724 | 2 | 0.00046183 |  | 362.44 | 262.9189 | 245.5398 |  | 1.01 | 1.01 | 1.01 | 44: 0.0001276; 45: 1.7219; 47: 44.1; 48: 30; 49: 26; 51: 52.1; 52: 38; 53: 34; 61: 10.7; 62: 7.7; 63: 7 | #N/A
Horizontaal Wand | Strada | Nee | Jaga kleur | STRW.05010016.klr | 50 | 100 | 16 | 17 | 977.2505 | 28.0095 | 0.012894 | [8 empty] | A09 | 832 | STRW1.05010016 |  | 832 | 0 | 1898 | 1898 | 1898 | H | 1.464 | 1.464 | 1.464 |  | 0.0002083 | 1.724 | 4 | 0.0013928 | [8 empty] | 44: 0.0003969; 45: 1.7346 | #N/A
Horizontaal Wand | Strada Hybrid | Ja | Jaga kleur | STRW.05010016.klrACO | 50 | 100 | 16DBH | 17 | 1710.4405 | 49.0238 | 0.038541 |  | 30 | 594.5 | 594.5 | 255.589 | 5.9539 |  | 44.1 | A09* | 1259 | STRW1.05010016/HYB |  | 1259 | 0 | 3882.7 | 2816.5634 | 2630.3871 | H+C-3sp | 1.1 | 1.1 | 1.1 |  | 0.0002083 | 1.724 | 4 | 0.0013928 |  | 594.5 | 431.2584 | 402.752 |  | 0.95 | 0.95 | 0.95 | 44: 0.0003969; 45: 1.7346; 47: 44.1; 48: 30; 49: 26; 51: 52.1; 52: 38; 53: 34; 61: 10.7; 62: 7.7; 63: 7 | #N/A
Horizontaal Wand | Strada | Nee | Jaga kleur | STRW.05010020.klr | 50 | 100 | 20 | 22 | 1301.1912 | 37.2941 | 0.0062217 | [8 empty] | A09 | 690 | STRW1.05010020 |  | 690 | 0 | 2425 | 2425 | 2425 | H | 1.373 | 1.373 | 1.373 |  | 0.0001276 | 1.7219 | 2 | 0.00037661 | [8 empty] | 44: 0.0002083; 45: 1.724 | #N/A
Horizontaal Wand | Strada Hybrid | Ja | Jaga kleur | STRW.05010020.klrACO | 50 | 100 | 20DBH | 22 | 1662.8853 | 47.6608 | 0.010044 |  | 30 | 411.64 | 411.64 | 176.9733 | 1.5634 |  | 44.1 | A09* | 1129 | STRW1.05010020/HYB |  | 1129 | 0 | 3330.84 | 2713.5353 | 2518.7768 | H+C-3sp | 1.08 | 1.08 | 1.08 |  | 0.0001276 | 1.7219 | 2 | 0.00037661 |  | 411.64 | 335.3507 | 311.2816 |  | 0.95 | 0.95 | 0.95 | 44: 0.0002083; 45: 1.724; 47: 44.1; 48: 30; 49: 26; 51: 52.1; 52: 38; 53: 34; 61: 10.7; 62: 7.7; 63: 7 | #N/A
Horizontaal Wand | Strada | Nee | Jaga kleur | STRW.05010021.klr | 50 | 100 | 21 | 22 | 1316.8328 | 37.7424 | 0.0094003 | [8 empty] | A09 | 886 | STRW1.05010021 |  | 886 | 0 | 2582 | 2582 | 2582 | H | 1.485 | 1.485 | 1.485 |  | 0.0001276 | 1.7219 | 4 | 0.0005142 | [8 empty] | 44: 0.0001276; 45: 1.7219 | #N/A
Horizontaal Wand | Strada Hybrid | Ja | Jaga kleur | STRW.05010021.klrACO | 50 | 100 | 21DBH | 22 | 2253.3123 | 64.5833 | 0.026622 |  | 30 | 648.62 | 648.62 | 278.8564 | 2.0728 |  | 44.1 | A09* | 1309 | STRW1.05010021/HYB |  | 1309 | 0 | 5000.36 | 3627.3291 | 3387.5609 | H+C-3sp | 1.05 | 1.05 | 1.05 |  | 0.0001276 | 1.7219 | 4 | 0.0005142 |  | 648.62 | 470.5178 | 439.4163 |  | 0.85 | 0.85 | 0.85 | 44: 0.0001276; 45: 1.7219; 47: 44.1; 48: 30; 49: 26; 51: 52.1; 52: 38; 53: 34; 61: 10.7; 62: 7.7; 63: 7 | #N/A
Horizontaal Wand | Strada | Nee | Jaga kleur | STRW.05011006.klr | 50 | 110 | 06 | 9 | 559.3634 | 16.0322 | 0.0058335 | [8 empty] | A09 | 618 | STRW1.05011006 |  | 618 | 0 | 1042 | 1042 | 1042 | H | 1.372 | 1.372 | 1.372 |  | 0.00016126 | 2.1459 | 4 | 0.0013916 | [31 empty] | #N/A
Horizontaal Wand | Strada | Nee | Jaga kleur | STRW.05011010.klr | 50 | 110 | 10 | 12 | 631.8559 | 18.1099 | 0.0023115 | [8 empty] | A09 | 539 | STRW1.05011010 |  | 539 | 0 | 1184 | 1184 | 1184 | H | 1.385 | 1.385 | 1.385 |  | 0.0003969 | 1.7346 | 2 | 0.00036735 | [8 empty] | 44: 0.0003969; 45: 1.7346 | #N/A
Horizontaal Wand | Strada Hybrid | Ja | Jaga kleur | STRW.05011010.klrACO | 50 | 110 | 10DBH | 12 | 1166.1625 | 33.424 | 0.0072954 |  | 30 | 323.84 | 323.84 | 139.2261 | 1.0339 |  | 43.5 | A09* | 992 | STRW1.05011010/HYB |  | 992 | 0 | 2335.88 | 1902.9713 | 1766.3894 | H+C-3sp | 1.08 | 1.08 | 1.08 |  | 0.0003969 | 1.7346 | 2 | 0.00036735 |  | 323.84 | 263.8227 | 244.8874 |  | 0.98 | 0.98 | 0.98 | 44: 0.0002083; 45: 1.724; 47: 43.5; 48: 30; 49: 26; 51: 51.5; 52: 38; 53: 34; 61: 14; 62: 9.3; 63: 8.4 | #N/A
Horizontaal Wand | Strada | Nee | Jaga kleur | STRW.05011011.klr | 50 | 110 | 11 | 12 | 794.5102 | 22.7719 | 0.0062833 | [8 empty] | A09 | 696 | STRW1.05011011 |  | 696 | 0 | 1525 | 1525 | 1525 | H | 1.438 | 1.438 | 1.438 |  | 0.0003969 | 1.7346 | 4 | 0.00057429 | [8 empty] | 44: 0.0002083; 45: 1.724 | #N/A
Horizontaal Wand | Strada Hybrid | Ja | Jaga kleur | STRW.05011011.klrACO | 50 | 110 | 11DBH | 12 | 1568.0041 | 44.9414 | 0.022309 |  | 30 | 530.84 | 530.84 | 228.2201 | 1.4679 |  | 43.5 | A09* | 1137 | STRW1.05011011/HYB |  | 1137 | 0 | 3169.4 | 2582.015 | 2396.6961 | H+C-3sp | 1.1 | 1.1 | 1.1 |  | 0.0003969 | 1.7346 | 4 | 0.00057429 |  | 530.84 | 432.4594 | 401.4205 |  | 0.95 | 0.95 | 0.95 | 44: 0.0001276; 45: 1.7219; 47: 43.5; 48: 30; 49: 26; 51: 51.5; 52: 38; 53: 34; 61: 14; 62: 9.3; 63: 8.4 | #N/A
Horizontaal Wand | Strada | Nee | Jaga kleur | STRW.05011015.klr | 50 | 110 | 15 | 17 | 1023.246 | 29.3278 | 0.0052141 | [8 empty] | A09 | 643 | STRW1.05011015 |  | 643 | 0 | 1907 | 1907 | 1907 | H | 1.373 | 1.373 | 1.373 |  | 0.0002083 | 1.724 | 2 | 0.00046183 | [8 empty] | 44: 0.0001276; 45: 1.7219 | #N/A
Horizontaal Wand | Strada Hybrid | Ja | Jaga kleur | STRW.05011015.klrACO | 50 | 110 | 15DBH | 17 | 1252.1006 | 35.8871 | 0.0077 |  | 30 | 368.74 | 368.74 | 158.5297 | 2.6001 |  | 44.1 | A09* | 1085 | STRW1.05011015/HYB |  | 1085 | 0 | 2816.61 | 2043.2072 | 1908.1502 | H+C-3sp | 1.08 | 1.08 | 1.08 |  | 0.0002083 | 1.724 | 2 | 0.00046183 |  | 368.74 | 267.489 | 249.8079 |  | 1.01 | 1.01 | 1.01 | 44: 0.0003969; 45: 1.7346; 47: 44.1; 48: 30; 49: 26; 51: 52.1; 52: 38; 53: 34; 61: 12.5; 62: 8.8; 63: 7.9 | #N/A
Horizontaal Wand | Strada | Nee | Jaga kleur | STRW.05011016.klr | 50 | 110 | 16 | 17 | 1075.0785 | 30.8134 | 0.015837 | [8 empty] | A09 | 866 | STRW1.05011016 |  | 866 | 0 | 2088 | 2088 | 2088 | H | 1.464 | 1.464 | 1.464 |  | 0.0002083 | 1.724 | 4 | 0.0013928 | [8 empty] | 44: 0.0003969; 45: 1.7346 | #N/A
Horizontaal Wand | Strada Hybrid | Ja | Jaga kleur | STRW.05011016.klrACO | 50 | 110 | 16DBH | 17 | 1853.0836 | 53.1122 | 0.04586 |  | 30 | 602 | 602 | 258.8134 | 3.0108 |  | 44.1 | A09* | 1294 | STRW1.05011016/HYB |  | 1294 | 0 | 4206.5 | 3051.4523 | 2849.7498 | H+C-3sp | 1.1 | 1.1 | 1.1 |  | 0.0002083 | 1.724 | 4 | 0.0013928 |  | 602 | 436.699 | 407.833 |  | 0.95 | 0.95 | 0.95 | 44: 0.0002083; 45: 1.724; 47: 44.1; 48: 30; 49: 26; 51: 52.1; 52: 38; 53: 34; 61: 12.5; 62: 8.8; 63: 7.9 | #N/A
Horizontaal Wand | Strada | Nee | Jaga kleur | STRW.05011020.klr | 50 | 110 | 20 | 22 | 1431.5786 | 41.0312 | 0.0076465 | [8 empty] | A09 | 723 | STRW1.05011020 |  | 723 | 0 | 2668 | 2668 | 2668 | H | 1.373 | 1.373 | 1.373 |  | 0.0001276 | 1.7219 | 2 | 0.00037661 | [8 empty] | 44: 0.0002083; 45: 1.724 | #N/A
Horizontaal Wand | Strada Hybrid | Ja | Jaga kleur | STRW.05011020.klrACO | 50 | 110 | 20DBH | 22 | 1777.6105 | 50.949 | 0.011661 |  | 30 | 419.44 | 419.44 | 180.3267 | 0.9785 |  | 44.1 | A09* | 1159 | STRW1.05011020/HYB |  | 1159 | 0 | 3560.64 | 2900.7465 | 2692.5513 | H+C-3sp | 1.08 | 1.08 | 1.08 |  | 0.0001276 | 1.7219 | 2 | 0.00037661 |  | 419.44 | 341.7052 | 317.18 |  | 0.95 | 0.95 | 0.95 | 44: 0.0001276; 45: 1.7219; 47: 44.1; 48: 30; 49: 26; 51: 52.1; 52: 38; 53: 34; 61: 12.5; 62: 8.8; 63: 7.9 | #N/A
Horizontaal Wand | Strada | Nee | Jaga kleur | STRW.05011021.klr | 50 | 110 | 21 | 22 | 1448.414 | 41.5137 | 0.011608 | [8 empty] | A09 | 930 | STRW1.05011021 |  | 930 | 0 | 2840 | 2840 | 2840 | H | 1.485 | 1.485 | 1.485 |  | 0.0001276 | 1.7219 | 4 | 0.0005142 | [8 empty] | 44: 0.0001276; 45: 1.7219 | #N/A
Horizontaal Wand | Strada Hybrid | Ja | Jaga kleur | STRW.05011021.klrACO | 50 | 110 | 21DBH | 22 | 2365.4741 | 67.7981 | 0.029967 |  | 30 | 657.82 | 657.82 | 282.8117 | 7.0966 |  | 44.1 | A09* | 1352 | STRW1.05011021/HYB |  | 1352 | 0 | 5249.26 | 3807.8846 | 3556.1815 | H+C-3sp | 1.05 | 1.05 | 1.05 |  | 0.0001276 | 1.7219 | 4 | 0.0005142 |  | 657.82 | 477.1916 | 445.649 |  | 0.85 | 0.85 | 0.85 | 44: 0.0003969; 45: 1.7346; 47: 44.1; 48: 30; 49: 26; 51: 52.1; 52: 38; 53: 34; 61: 12.5; 62: 8.8; 63: 7.9 | #N/A
Horizontaal Wand | Strada | Nee | Jaga kleur | STRW.05012006.klr | 50 | 120 | 06 | 9 | 609.8242 | 17.4785 | 0.0072617 | [8 empty] | A09 | 650 | STRW1.05012006 |  | 650 | 0 | 1136 | 1136 | 1136 | H | 1.372 | 1.372 | 1.372 |  | 0.00016126 | 2.1459 | 4 | 0.0013916 | [31 empty] | #N/A
Horizontaal Wand | Strada | Nee | Jaga kleur | STRW.05012010.klr | 50 | 120 | 10 | 12 | 688.9577 | 19.7466 | 0.002855 | [8 empty] | A09 | 568 | STRW1.05012010 |  | 568 | 0 | 1291 | 1291 | 1291 | H | 1.385 | 1.385 | 1.385 |  | 0.0003969 | 1.7346 | 2 | 0.00036735 | [8 empty] | 44: 0.0002083; 45: 1.724 | #N/A
Horizontaal Wand | Strada Hybrid | Ja | Jaga kleur | STRW.05012010.klrACO | 50 | 120 | 10DBH | 12 | 1274.415 | 36.5267 | 0.0090211 |  | 30 | 359.04 | 359.04 | 154.3594 | 1.2352 |  | 44 | A09* | 1033 | STRW1.05012010/HYB |  | 1033 | 0 | 2589.78 | 2079.6202 | 1924.9914 | H+C-3sp | 1.08 | 1.08 | 1.08 |  | 0.0003969 | 1.7346 | 2 | 0.00036735 |  | 359.04 | 288.3128 | 266.8755 |  | 0.98 | 0.98 | 0.98 | 44: 0.0002083; 45: 1.724; 47: 44; 48: 30; 49: 26; 51: 52; 52: 38; 53: 34; 61: 14.8; 62: 9.9; 63: 8.9 | #N/A
Horizontaal Wand | Strada | Nee | Jaga kleur | STRW.05012011.klr | 50 | 120 | 11 | 12 | 866.4068 | 24.8325 | 0.0077901 | [8 empty] | A09 | 730 | STRW1.05012011 |  | 730 | 0 | 1663 | 1663 | 1663 | H | 1.438 | 1.438 | 1.438 |  | 0.0003969 | 1.7346 | 4 | 0.00057429 | [8 empty] | 44: 0.0001276; 45: 1.7219 | #N/A
Horizontaal Wand | Strada Hybrid | Ja | Jaga kleur | STRW.05012011.klrACO | 50 | 120 | 11DBH | 12 | 1713.5587 | 49.1132 | 0.027674 |  | 30 | 588.54 | 588.54 | 253.0267 | 1.7533 |  | 44 | A09* | 1185 | STRW1.05012011/HYB |  | 1185 | 0 | 3513.9 | 2821.6982 | 2611.8926 | H+C-3sp | 1.1 | 1.1 | 1.1 |  | 0.0003969 | 1.7346 | 4 | 0.00057429 |  | 588.54 | 472.6037 | 437.4636 |  | 0.95 | 0.95 | 0.95 | 44: 0.0001276; 45: 1.7219; 47: 44; 48: 30; 49: 26; 51: 52; 52: 38; 53: 34; 61: 14.8; 62: 9.9; 63: 8.9 | #N/A
Horizontaal Wand | Strada | Nee | Jaga kleur | STRW.05012015.klr | 50 | 120 | 15 | 17 | 1116.6099 | 32.0037 | 0.0063322 | [8 empty] | A09 | 682 | STRW1.05012015 |  | 682 | 0 | 2081 | 2081 | 2081 | H | 1.373 | 1.373 | 1.373 |  | 0.0002083 | 1.724 | 2 | 0.00046183 | [8 empty] | 44: 0.0003969; 45: 1.7346 | #N/A
Horizontaal Wand | Strada Hybrid | Ja | Jaga kleur | STRW.05012015.klrACO | 50 | 120 | 15DBH | 17 | 1454.8111 | 41.6971 | 0.010546 |  | 30 | 450.84 | 450.84 | 193.8263 | 3.6849 |  | 44.8 | A09* | 1169 | STRW1.05012015/HYB |  | 1169 | 0 | 3302.76 | 2373.9949 | 2216.9074 | H+C-3sp | 1.08 | 1.08 | 1.08 |  | 0.0002083 | 1.724 | 2 | 0.00046183 |  | 450.84 | 324.0598 | 302.6168 |  | 1.01 | 1.01 | 1.01 | 44: 0.0003969; 45: 1.7346; 47: 44.8; 48: 30; 49: 26; 51: 52.8; 52: 38; 53: 34; 61: 14.3; 62: 9.8; 63: 8.7 | #N/A
Horizontaal Wand | Strada | Nee | Jaga kleur | STRW.05012016.klr | 50 | 120 | 16 | 17 | 1172.9066 | 33.6173 | 0.019119 | [8 empty] | A09 | 918 | STRW1.05012016 |  | 918 | 0 | 2278 | 2278 | 2278 | H | 1.464 | 1.464 | 1.464 |  | 0.0002083 | 1.724 | 4 | 0.0013928 | [8 empty] | 44: 0.0002083; 45: 1.724 | #N/A
Horizontaal Wand | Strada Hybrid | Ja | Jaga kleur | STRW.05012016.klrACO | 50 | 120 | 16DBH | 17 | 2108.1978 | 60.4241 | 0.059985 |  | 30 | 739.5 | 739.5 | 317.9278 | 4.2924 |  | 44.8 | A09* | 1388 | STRW1.05012016/HYB |  | 1388 | 0 | 4829.7 | 3471.546 | 3241.8334 | H+C-3sp | 1.1 | 1.1 | 1.1 |  | 0.0002083 | 1.724 | 4 | 0.0013928 |  | 739.5 | 531.5461 | 496.3736 |  | 0.95 | 0.95 | 0.95 | 44: 0.0002083; 45: 1.724; 47: 44.8; 48: 30; 49: 26; 51: 52.8; 52: 38; 53: 34; 61: 14.3; 62: 9.8; 63: 8.7 | #N/A
Horizontaal Wand | Strada | Nee | Jaga kleur | STRW.05012020.klr | 50 | 120 | 20 | 22 | 1561.4295 | 44.7529 | 0.0092299 | [8 empty] | A09 | 771 | STRW1.05012020 |  | 771 | 0 | 2910 | 2910 | 2910 | H | 1.373 | 1.373 | 1.373 |  | 0.0001276 | 1.7219 | 2 | 0.00037661 | [8 empty] | 44: 0.0001276; 45: 1.7219 | #N/A
Horizontaal Wand | Strada Hybrid | Ja | Jaga kleur | STRW.05012020.klrACO | 50 | 120 | 20DBH | 22 | 2038.8632 | 58.4369 | 0.015513 |  | 30 | 512.04 | 512.04 | 220.1376 | 1.3795 |  | 44.8 | A09* | 1251 | STRW1.05012020/HYB |  | 1251 | 0 | 4143.24 | 3327.0648 | 3079.683 | H+C-3sp | 1.08 | 1.08 | 1.08 |  | 0.0001276 | 1.7219 | 2 | 0.00037661 |  | 512.04 | 411.1734 | 380.6009 |  | 0.95 | 0.95 | 0.95 | 44: 0.0001276; 45: 1.7219; 47: 44.8; 48: 30; 49: 26; 51: 52.8; 52: 38; 53: 34; 61: 14.3; 62: 9.8; 63: 8.7 | #N/A
Horizontaal Wand | Strada | Nee | Jaga kleur | STRW.05012021.klr | 50 | 120 | 21 | 22 | 1579.9953 | 45.285 | 0.014085 | [8 empty] | A09 | 990 | STRW1.05012021 |  | 990 | 0 | 3098 | 3098 | 3098 | H | 1.485 | 1.485 | 1.485 |  | 0.0001276 | 1.7219 | 4 | 0.0005142 | [8 empty] | 44: 0.0003969; 45: 1.7346 | #N/A
Horizontaal Wand | Strada Hybrid | Ja | Jaga kleur | STRW.05012021.klrACO | 50 | 120 | 21DBH | 22 | 2777.3126 | 79.602 | 0.041839 |  | 30 | 806.82 | 806.82 | 346.8702 | 10.1124 |  | 44.8 | A09* | 1455 | STRW1.05012021/HYB |  | 1455 | 0 | 6219.96 | 4470.8527 | 4175.0158 | H+C-3sp | 1.05 | 1.05 | 1.05 |  | 0.0001276 | 1.7219 | 4 | 0.0005142 |  | 806.82 | 579.9351 | 541.5608 |  | 0.85 | 0.85 | 0.85 | 44: 0.0003969; 45: 1.7346; 47: 44.8; 48: 30; 49: 26; 51: 52.8; 52: 38; 53: 34; 61: 14.3; 62: 9.8; 63: 8.7 | #N/A
Horizontaal Wand | Strada | Nee | Jaga kleur | STRW.05014006.klr | 50 | 140 | 06 | 9 | 711.8194 | 20.4018 | 0.010807 | [8 empty] | A09 | 708 | STRW1.05014006 |  | 708 | 0 | 1326 | 1326 | 1326 | H | 1.372 | 1.372 | 1.372 |  | 0.00016126 | 2.1459 | 4 | 0.0013916 | [31 empty] | #N/A
Horizontaal Wand | Strada | Nee | Jaga kleur | STRW.05014010.klr | 50 | 140 | 10 | 12 | 803.6951 | 23.0351 | 0.0041651 | [8 empty] | A09 | 605 | STRW1.05014010 |  | 605 | 0 | 1506 | 1506 | 1506 | H | 1.385 | 1.385 | 1.385 |  | 0.0003969 | 1.7346 | 2 | 0.00036735 | [8 empty] | 44: 0.0002083; 45: 1.724 | #N/A
Horizontaal Wand | Strada Hybrid | Ja | Jaga kleur | STRW.05014010.klrACO | 50 | 140 | 10DBH | 12 | 1505.1523 | 43.1399 | 0.013395 |  | 30 | 429.44 | 429.44 | 184.626 | 1.019 |  | 44.8 | A09* | 1190 | STRW1.05014010/HYB |  | 1190 | 0 | 3097.58 | 2456.1428 | 2267.7915 | H+C-3sp | 1.08 | 1.08 | 1.08 |  | 0.0003969 | 1.7346 | 2 | 0.00036735 |  | 429.44 | 340.5129 | 314.4004 |  | 0.98 | 0.98 | 0.98 | 44: 0.0001276; 45: 1.7219; 47: 44.8; 48: 30; 49: 26; 51: 52.8; 52: 38; 53: 34; 61: 17.5; 62: 11.2; 63: 10.1 | #N/A
Horizontaal Wand | Strada | Nee | Jaga kleur | STRW.05014011.klr | 50 | 140 | 11 | 12 | 1010.7211 | 28.9688 | 0.011435 | [8 empty] | A09 | 786 | STRW1.05014011 |  | 786 | 0 | 1940 | 1940 | 1940 | H | 1.438 | 1.438 | 1.438 |  | 0.0003969 | 1.7346 | 4 | 0.00057429 | [8 empty] | 44: 0.0001276; 45: 1.7219 | #N/A
Horizontaal Wand | Strada Hybrid | Ja | Jaga kleur | STRW.05014011.klrACO | 50 | 140 | 11DBH | 12 | 2023.8046 | 58.0053 | 0.041317 |  | 30 | 703.94 | 703.94 | 302.6397 | 7.9817 |  | 44.8 | A09* | 1357 | STRW1.05014011/HYB |  | 1357 | 0 | 4202.9 | 3332.5766 | 3077.0153 | H+C-3sp | 1.1 | 1.1 | 1.1 |  | 0.0003969 | 1.7346 | 4 | 0.00057429 |  | 703.94 | 558.1703 | 515.3666 |  | 0.95 | 0.95 | 0.95 | 44: 0.0003969; 45: 1.7346; 47: 44.8; 48: 30; 49: 26; 51: 52.8; 52: 38; 53: 34; 61: 17.5; 62: 11.2; 63: 10.1 | #N/A
Horizontaal Wand | Strada | Nee | Jaga kleur | STRW.05014015.klr | 50 | 140 | 15 | 17 | 1302.8009 | 37.3402 | 0.008943 | [8 empty] | A09 | 735 | STRW1.05014015 |  | 735 | 0 | 2428 | 2428 | 2428 | H | 1.373 | 1.373 | 1.373 |  | 0.0002083 | 1.724 | 2 | 0.00046183 | [8 empty] | 44: 0.0003969; 45: 1.7346 | #N/A
Horizontaal Wand | Strada Hybrid | Ja | Jaga kleur | STRW.05014015.klrACO | 50 | 140 | 15DBH | 17 | 1725.345 | 49.451 | 0.01534 |  | 30 | 539.24 | 539.24 | 231.8315 | 2.4903 |  | 45.4 | A09* | 1259 | STRW1.05014015/HYB |  | 1259 | 0 | 3950.36 | 2815.4585 | 2628.9846 | H+C-3sp | 1.08 | 1.08 | 1.08 |  | 0.0002083 | 1.724 | 2 | 0.00046183 |  | 539.24 | 384.3214 | 358.867 |  | 1.01 | 1.01 | 1.01 | 44: 0.0002083; 45: 1.724; 47: 45.4; 48: 30; 49: 26; 51: 53.4; 52: 38; 53: 34; 61: 14.4; 62: 10.5; 63: 9.6 | #N/A
Horizontaal Wand | Strada | Nee | Jaga kleur | STRW.05014016.klr | 50 | 140 | 16 | 17 | 1368.0477 | 39.2103 | 0.026713 | [8 empty] | A09 | 998 | STRW1.05014016 |  | 998 | 0 | 2657 | 2657 | 2657 | H | 1.464 | 1.464 | 1.464 |  | 0.0002083 | 1.724 | 4 | 0.0013928 | [8 empty] | 44: 0.0002083; 45: 1.724 | #N/A
Horizontaal Wand | Strada Hybrid | Ja | Jaga kleur | STRW.05014016.klrACO | 50 | 140 | 16DBH | 17 | 2500.2342 | 71.6605 | 0.086291 |  | 30 | 884.5 | 884.5 | 380.2666 | 3.5359 |  | 45.4 | A09* | 1604 | STRW1.05014016/HYB |  | 1604 | 0 | 5776.7 | 4117.108 | 3844.4231 | H+C-3sp | 1.1 | 1.1 | 1.1 |  | 0.0002083 | 1.724 | 4 | 0.0013928 |  | 884.5 | 630.3914 | 588.6392 |  | 0.95 | 0.95 | 0.95 | 44: 0.0001276; 45: 1.7219; 47: 45.4; 48: 30; 49: 26; 51: 53.4; 52: 38; 53: 34; 61: 14.4; 62: 10.5; 63: 9.6 | #N/A
Horizontaal Wand | Strada | Nee | Jaga kleur | STRW.05014020.klr | 50 | 140 | 20 | 22 | 1821.6677 | 52.2117 | 0.012912 | [8 empty] | A09 | 861 | STRW1.05014020 |  | 861 | 0 | 3395 | 3395 | 3395 | H | 1.373 | 1.373 | 1.373 |  | 0.0001276 | 1.7219 | 2 | 0.00037661 | [8 empty] | 44: 0.0001276; 45: 1.7219 | #N/A
Horizontaal Wand | Strada Hybrid | Ja | Jaga kleur | STRW.05014020.klrACO | 50 | 140 | 20DBH | 22 | 2408.0065 | 69.0171 | 0.022189 |  | 30 | 612.44 | 612.44 | 263.3018 | 6.269 |  | 45.4 | A09* | 1376 | STRW1.05014020/HYB |  | 1376 | 0 | 4955.64 | 3929.4416 | 3628.1092 | H+C-3sp | 1.08 | 1.08 | 1.08 |  | 0.0001276 | 1.7219 | 2 | 0.00037661 |  | 612.44 | 485.6178 | 448.3778 |  | 0.95 | 0.95 | 0.95 | 44: 0.0003969; 45: 1.7346; 47: 45.4; 48: 30; 49: 26; 51: 53.4; 52: 38; 53: 34; 61: 14.4; 62: 10.5; 63: 9.6 | #N/A
Horizontaal Wand | Strada | Nee | Jaga kleur | STRW.05014021.klr | 50 | 140 | 21 | 22 | 1843.6679 | 52.8423 | 0.019891 | [8 empty] | A09 | 1126 | STRW1.05014021 |  | 1126 | 0 | 3615 | 3615 | 3615 | H | 1.485 | 1.485 | 1.485 |  | 0.0001276 | 1.7219 | 4 | 0.0005142 | [8 empty] | 44: 0.0003969; 45: 1.7346 | #N/A
Horizontaal Wand | Strada Hybrid | Ja | Jaga kleur | STRW.05014021.klrACO | 50 | 140 | 21DBH | 22 | 3293.7764 | 94.4046 | 0.060718 |  | 30 | 965.02 | 965.02 | 414.8839 | 6.792 |  | 45.4 | A09* | 1621 | STRW1.05014021/HYB |  | 1621 | 0 | 7439.56 | 5302.2439 | 4951.0649 | H+C-3sp | 1.05 | 1.05 | 1.05 |  | 0.0001276 | 1.7219 | 4 | 0.0005142 |  | 965.02 | 687.7788 | 642.2257 |  | 0.85 | 0.85 | 0.85 | 44: 0.0002083; 45: 1.724; 47: 45.4; 48: 30; 49: 26; 51: 53.4; 52: 38; 53: 34; 61: 14.4; 62: 10.5; 63: 9.6 | #N/A
Horizontaal Wand | Strada | Nee | Jaga kleur | STRW.05016006.klr | 50 | 160 | 06 | 9 | 813.2778 | 23.3098 | 0.015326 | [8 empty] | A09 | 781 | STRW1.05016006 |  | 781 | 0 | 1515 | 1515 | 1515 | H | 1.372 | 1.372 | 1.372 |  | 0.00016126 | 2.1459 | 4 | 0.0013916 | [31 empty] | #N/A
Horizontaal Wand | Strada | Nee | Jaga kleur | STRW.05016010.klr | 50 | 160 | 10 | 12 | 918.9661 | 26.339 | 0.0057956 | [8 empty] | A09 | 682 | STRW1.05016010 |  | 682 | 0 | 1722 | 1722 | 1722 | H | 1.385 | 1.385 | 1.385 |  | 0.0003969 | 1.7346 | 2 | 0.00036735 | [8 empty] | 44: 0.0001276; 45: 1.7219 | #N/A
Horizontaal Wand | Strada Hybrid | Ja | Jaga kleur | STRW.05016010.klrACO | 50 | 160 | 10DBH | 12 | 1732.2332 | 49.6484 | 0.018778 |  | 30 | 499.84 | 499.84 | 214.8925 | 1.3234 |  | 45.5 | A09* | 1321 | STRW1.05016010/HYB |  | 1321 | 0 | 3605.38 | 2826.6988 | 2603.9362 | H+C-3sp | 1.08 | 1.08 | 1.08 |  | 0.0003969 | 1.7346 | 2 | 0.00036735 |  | 499.84 | 391.8858 | 361.0026 |  | 0.98 | 0.98 | 0.98 | 44: 0.0001276; 45: 1.7219; 47: 45.5; 48: 30; 49: 26; 51: 53.5; 52: 38; 53: 34; 61: 19.2; 62: 12.4; 63: 11 | #N/A
Horizontaal Wand | Strada | Nee | Jaga kleur | STRW.05016011.klr | 50 | 160 | 11 | 12 | 1155.5564 | 33.12 | 0.015988 | [8 empty] | A09 | 894 | STRW1.05016011 |  | 894 | 0 | 2218 | 2218 | 2218 | H | 1.438 | 1.438 | 1.438 |  | 0.0003969 | 1.7346 | 4 | 0.00057429 | [8 empty] | 44: 0.0003969; 45: 1.7346 | #N/A
Horizontaal Wand | Strada Hybrid | Ja | Jaga kleur | STRW.05016011.klrACO | 50 | 160 | 11DBH | 12 | 2329.1341 | 66.7565 | 0.058186 |  | 30 | 819.34 | 819.34 | 352.2528 | 5.1223 |  | 45.5 | A09* | 1517 | STRW1.05016011/HYB |  | 1517 | 0 | 4891.9 | 3835.3593 | 3533.1076 | H+C-3sp | 1.1 | 1.1 | 1.1 |  | 0.0003969 | 1.7346 | 4 | 0.00057429 |  | 819.34 | 642.3809 | 591.7571 |  | 0.95 | 0.95 | 0.95 | 44: 0.0002083; 45: 1.724; 47: 45.5; 48: 30; 49: 26; 51: 53.5; 52: 38; 53: 34; 61: 19.2; 62: 12.4; 63: 11 | #N/A
Horizontaal Wand | Strada | Nee | Jaga kleur | STRW.05016015.klr | 50 | 160 | 15 | 17 | 1488.4554 | 42.6614 | 0.012077 | [8 empty] | A09 | 835 | STRW1.05016015 |  | 835 | 0 | 2774 | 2774 | 2774 | H | 1.373 | 1.373 | 1.373 |  | 0.0002083 | 1.724 | 2 | 0.00046183 | [8 empty] | 44: 0.0001276; 45: 1.7219 | #N/A
Horizontaal Wand | Strada Hybrid | Ja | Jaga kleur | STRW.05016015.klrACO | 50 | 160 | 15DBH | 17 | 1976.6918 | 56.655 | 0.020789 |  | 30 | 627.64 | 627.64 | 269.8366 | 6.5414 |  | 46.4 | A09* | 1520 | STRW1.05016015/HYB |  | 1520 | 0 | 4597.96 | 3225.612 | 3021.1784 | H+C-3sp | 1.08 | 1.08 | 1.08 |  | 0.0002083 | 1.724 | 2 | 0.00046183 |  | 627.64 | 440.309 | 412.403 |  | 1.01 | 1.01 | 1.01 | 44: 0.0003969; 45: 1.7346; 47: 46.4; 48: 30; 49: 26; 51: 54.4; 52: 38; 53: 34; 61: 19.6; 62: 12.8; 63: 11.5 | #N/A
Horizontaal Wand | Strada | Nee | Jaga kleur | STRW.05016016.klr | 50 | 160 | 16 | 17 | 1563.7038 | 44.8181 | 0.035778 | [8 empty] | A09 | 1136 | STRW1.05016016 |  | 1136 | 0 | 3037 | 3037 | 3037 | H | 1.464 | 1.464 | 1.464 |  | 0.0002083 | 1.724 | 4 | 0.0013928 | [8 empty] | 44: 0.0002083; 45: 1.724 | #N/A
Horizontaal Wand | Strada Hybrid | Ja | Jaga kleur | STRW.05016016.klrACO | 50 | 160 | 16DBH | 17 | 2864.4662 | 82.0999 | 0.11574 |  | 30 | 1029.5 | 1029.5 | 442.6053 | 4.5923 |  | 46.4 | A09* | 1798 | STRW1.05016016/HYB |  | 1798 | 0 | 6723.7 | 4716.8848 | 4417.9369 | H+C-3sp | 1.1 | 1.1 | 1.1 |  | 0.0002083 | 1.724 | 4 | 0.0013928 |  | 1029.5 | 722.2263 | 676.4528 |  | 0.95 | 0.95 | 0.95 | 44: 0.0001276; 45: 1.7219; 47: 46.4; 48: 30; 49: 26; 51: 54.4; 52: 38; 53: 34; 61: 19.6; 62: 12.8; 63: 11.5 | #N/A
Horizontaal Wand | Strada | Nee | Jaga kleur | STRW.05016020.klr | 50 | 160 | 20 | 22 | 2081.9059 | 59.6706 | 0.0173 | [8 empty] | A09 | 988 | STRW1.05016020 |  | 988 | 0 | 3880 | 3880 | 3880 | H | 1.373 | 1.373 | 1.373 |  | 0.0001276 | 1.7219 | 2 | 0.00037661 | [8 empty] | 44: 0.0003969; 45: 1.7346 | #N/A
Horizontaal Wand | Strada Hybrid | Ja | Jaga kleur | STRW.05016020.klrACO | 50 | 160 | 20DBH | 22 | 2771.3002 | 79.4296 | 0.030091 |  | 30 | 712.84 | 712.84 | 306.466 | 4.0291 |  | 46.4 | A09* | 1663 | STRW1.05016020/HYB |  | 1663 | 0 | 5768.04 | 4522.2728 | 4165.8877 | H+C-3sp | 1.08 | 1.08 | 1.08 |  | 0.0001276 | 1.7219 | 2 | 0.00037661 |  | 712.84 | 558.8826 | 514.8389 |  | 0.95 | 0.95 | 0.95 | 44: 0.0002083; 45: 1.724; 47: 46.4; 48: 30; 49: 26; 51: 54.4; 52: 38; 53: 34; 61: 19.6; 62: 12.8; 63: 11.5 | #N/A
Horizontaal Wand | Strada | Nee | Jaga kleur | STRW.05016021.klr | 50 | 160 | 21 | 22 | 2106.8304 | 60.3849 | 0.026864 | [8 empty] | A09 | 1301 | STRW1.05016021 |  | 1301 | 0 | 4131 | 4131 | 4131 | H | 1.485 | 1.485 | 1.485 |  | 0.0001276 | 1.7219 | 4 | 0.0005142 | [8 empty] | 44: 0.0001276; 45: 1.7219 | #N/A
Horizontaal Wand | Strada Hybrid | Ja | Jaga kleur | STRW.05016021.klrACO | 50 | 160 | 21DBH | 22 | 3773.6109 | 108.1574 | 0.082108 |  | 30 | 1123.22 | 1123.22 | 482.8977 | 17.9513 |  | 46.4 | A09* | 1951 | STRW1.05016021/HYB |  | 1951 | 0 | 8659.16 | 6074.6702 | 5689.6682 | H+C-3sp | 1.05 | 1.05 | 1.05 |  | 0.0001276 | 1.7219 | 4 | 0.0005142 |  | 1123.22 | 787.9738 | 738.0334 |  | 0.85 | 0.85 | 0.85 | 44: 0.0003969; 45: 1.7346; 47: 46.4; 48: 30; 49: 26; 51: 54.4; 52: 38; 53: 34; 61: 19.6; 62: 12.8; 63: 11.5 | #N/A
Horizontaal Wand | Strada | Nee | Jaga kleur | STRW.05018006.klr | 50 | 180 | 06 | 9 | 915.2731 | 26.2331 | 0.020987 | [8 empty] | A09 | 838 | STRW1.05018006 |  | 838 | 0 | 1705 | 1705 | 1705 | H | 1.372 | 1.372 | 1.372 |  | 0.00016126 | 2.1459 | 4 | 0.0013916 | [31 empty] | #N/A
Horizontaal Wand | Strada | Nee | Jaga kleur | STRW.05018010.klr | 50 | 180 | 10 | 12 | 1033.7035 | 29.6275 | 0.0077605 | [8 empty] | A09 | 725 | STRW1.05018010 |  | 725 | 0 | 1937 | 1937 | 1937 | H | 1.385 | 1.385 | 1.385 |  | 0.0003969 | 1.7346 | 2 | 0.00036735 | [8 empty] | 44: 0.0001276; 45: 1.7219 | #N/A
Horizontaal Wand | Strada Hybrid | Ja | Jaga kleur | STRW.05018010.klrACO | 50 | 180 | 10DBH | 12 | 1976.2097 | 56.6411 | 0.025707 |  | 30 | 570.24 | 570.24 | 245.1591 | 5.5388 |  | 46 | A09* | 1419 | STRW1.05018010/HYB |  | 1419 | 0 | 4113.18 | 3224.8254 | 2970.6878 | H+C-3sp | 1.08 | 1.08 | 1.08 |  | 0.0003969 | 1.7346 | 2 | 0.00036735 |  | 570.24 | 447.081 | 411.848 |  | 0.98 | 0.98 | 0.98 | 44: 0.0003969; 45: 1.7346; 47: 46; 48: 30; 49: 26; 51: 54; 52: 38; 53: 34; 61: 22; 62: 13.7; 63: 12.2 | #N/A
Horizontaal Wand | Strada | Nee | Jaga kleur | STRW.05018011.klr | 50 | 180 | 11 | 12 | 1299.8707 | 37.2563 | 0.021503 | [8 empty] | A09 | 951 | STRW1.05018011 |  | 951 | 0 | 2495 | 2495 | 2495 | H | 1.438 | 1.438 | 1.438 |  | 0.0003969 | 1.7346 | 4 | 0.00057429 | [8 empty] | 44: 0.0002083; 45: 1.724 | #N/A
Horizontaal Wand | Strada Hybrid | Ja | Jaga kleur | STRW.05018011.klrACO | 50 | 180 | 11DBH | 12 | 2657.1812 | 76.1588 | 0.079965 |  | 30 | 934.74 | 934.74 | 401.8659 | 3.8888 |  | 46 | A09* | 1628 | STRW1.05018011/HYB |  | 1628 | 0 | 5580.9 | 4375.5508 | 4030.7284 | H+C-3sp | 1.1 | 1.1 | 1.1 |  | 0.0003969 | 1.7346 | 4 | 0.00057429 |  | 934.74 | 732.8571 | 675.1031 |  | 0.95 | 0.95 | 0.95 | 44: 0.0001276; 45: 1.7219; 47: 46; 48: 30; 49: 26; 51: 54; 52: 38; 53: 34; 61: 22; 62: 13.7; 63: 12.2 | #N/A
Horizontaal Wand | Strada | Nee | Jaga kleur | STRW.05018015.klr | 50 | 180 | 15 | 17 | 1674.6465 | 47.9979 | 0.015778 | [8 empty] | A09 | 894 | STRW1.05018015 |  | 894 | 0 | 3121 | 3121 | 3121 | H | 1.373 | 1.373 | 1.373 |  | 0.0002083 | 1.724 | 2 | 0.00046183 | [8 empty] | 44: 0.0003969; 45: 1.7346 | #N/A
Horizontaal Wand | Strada Hybrid | Ja | Jaga kleur | STRW.05018015.klrACO | 50 | 180 | 15DBH | 17 | 2115.5085 | 60.6337 | 0.024645 |  | 30 | 640.24 | 640.24 | 275.2537 | 3.348 |  | 46.4 | A09* | 1576 | STRW1.05018015/HYB |  | 1576 | 0 | 4920.86 | 3452.1364 | 3233.3461 | H+C-3sp | 1.08 | 1.08 | 1.08 |  | 0.0002083 | 1.724 | 2 | 0.00046183 |  | 640.24 | 449.1483 | 420.6821 |  | 1.01 | 1.01 | 1.01 | 44: 0.0002083; 45: 1.724; 47: 46.4; 48: 30; 49: 26; 51: 54.4; 52: 38; 53: 34; 61: 19.6; 62: 12.8; 63: 11.5 | #N/A
Horizontaal Wand | Strada | Nee | Jaga kleur | STRW.05018016.klr | 50 | 180 | 16 | 17 | 1758.845 | 50.4111 | 0.046333 | [8 empty] | A09 | 1218 | STRW1.05018016 |  | 1218 | 0 | 3416 | 3416 | 3416 | H | 1.464 | 1.464 | 1.464 |  | 0.0002083 | 1.724 | 4 | 0.0013928 | [8 empty] | 44: 0.0001276; 45: 1.7219 | #N/A
Horizontaal Wand | Strada Hybrid | Ja | Jaga kleur | STRW.05018016.klrACO | 50 | 180 | 16DBH | 17 | 3140.3602 | 90.0075 | 0.14222 |  | 30 | 1044.5 | 1044.5 | 449.0542 | 15.8255 |  | 46.4 | A09* | 1874 | STRW1.05018016/HYB |  | 1874 | 0 | 7371.3 | 5171.1964 | 4843.455 | H+C-3sp | 1.1 | 1.1 | 1.1 |  | 0.0002083 | 1.724 | 4 | 0.0013928 |  | 1044.5 | 732.7493 | 686.3089 |  | 0.95 | 0.95 | 0.95 | 44: 0.0003969; 45: 1.7346; 47: 46.4; 48: 30; 49: 26; 51: 54.4; 52: 38; 53: 34; 61: 19.6; 62: 12.8; 63: 11.5 | #N/A
Horizontaal Wand | Strada | Nee | Jaga kleur | STRW.05018020.klr | 50 | 180 | 20 | 22 | 2342.1442 | 67.1294 | 0.022425 | [8 empty] | A09 | 1060 | STRW1.05018020 |  | 1060 | 0 | 4365 | 4365 | 4365 | H | 1.373 | 1.373 | 1.373 |  | 0.0001276 | 1.7219 | 2 | 0.00037661 | [8 empty] | 44: 0.0002083; 45: 1.724 | #N/A
Horizontaal Wand | Strada Hybrid | Ja | Jaga kleur | STRW.05018020.klrACO | 50 | 180 | 20DBH | 22 | 2992.1187 | 85.7586 | 0.035976 |  | 30 | 728.44 | 728.44 | 313.1728 | 2.5313 |  | 46.4 | A09* | 1728 | STRW1.05018020/HYB |  | 1728 | 0 | 6227.64 | 4882.6095 | 4497.8275 | H+C-3sp | 1.08 | 1.08 | 1.08 |  | 0.0001276 | 1.7219 | 2 | 0.00037661 |  | 728.44 | 571.1133 | 526.1058 |  | 0.95 | 0.95 | 0.95 | 44: 0.0001276; 45: 1.7219; 47: 46.4; 48: 30; 49: 26; 51: 54.4; 52: 38; 53: 34; 61: 19.6; 62: 12.8; 63: 11.5 | #N/A
Horizontaal Wand | Strada | Nee | Jaga kleur | STRW.05018021.klr | 50 | 180 | 21 | 22 | 2370.503 | 67.9422 | 0.035091 | [8 empty] | A09 | 1398 | STRW1.05018021 |  | 1398 | 0 | 4648 | 4648 | 4648 | H | 1.485 | 1.485 | 1.485 |  | 0.0001276 | 1.7219 | 4 | 0.0005142 | [8 empty] | 44: 0.0003969; 45: 1.7346 | #N/A
Horizontaal Wand | Strada Hybrid | Ja | Jaga kleur | STRW.05018021.klrACO | 50 | 180 | 21DBH | 22 | 3990.5492 | 114.3752 | 0.094923 |  | 30 | 1141.62 | 1141.62 | 490.8083 | 9.0745 |  | 46.4 | A09* | 2040 | STRW1.05018021/HYB |  | 2040 | 0 | 9156.96 | 6423.8924 | 6016.7573 | H+C-3sp | 1.05 | 1.05 | 1.05 |  | 0.0001276 | 1.7219 | 4 | 0.0005142 |  | 1141.62 | 800.882 | 750.1235 |  | 0.85 | 0.85 | 0.85 | 44: 0.0002083; 45: 1.724; 47: 46.4; 48: 30; 49: 26; 51: 54.4; 52: 38; 53: 34; 61: 19.6; 62: 12.8; 63: 11.5 | #N/A
Horizontaal Wand | Strada | Nee | Jaga kleur | STRW.05020006.klr | 50 | 200 | 06 | 9 | 1016.7315 | 29.1411 | 0.027874 | [8 empty] | A09 | 1036 | STRW1.05020006 |  | 1036 | 0 | 1894 | 1894 | 1894 | H | 1.372 | 1.372 | 1.372 |  | 0.00016126 | 2.1459 | 4 | 0.0013916 | [31 empty] | #N/A
Horizontaal Wand | Strada | Nee | Jaga kleur | STRW.05020010.klr | 50 | 200 | 10 | 12 | 1148.4408 | 32.916 | 0.010089 | [8 empty] | A09 | 909 | STRW1.05020010 |  | 909 | 0 | 2152 | 2152 | 2152 | H | 1.385 | 1.385 | 1.385 |  | 0.0003969 | 1.7346 | 2 | 0.00036735 | [8 empty] | 44: 0.0003969; 45: 1.7346 | #N/A
Horizontaal Wand | Strada Hybrid | Ja | Jaga kleur | STRW.05020010.klrACO | 50 | 200 | 10DBH | 12 | 2177.2378 | 62.4029 | 0.032789 |  | 30 | 640.64 | 640.64 | 275.4256 | 3.3516 |  | 46.5 | A09* | 1620 | STRW1.05020010/HYB |  | 1620 | 0 | 4620.98 | 3552.8678 | 3259.5786 | H+C-3sp | 1.08 | 1.08 | 1.08 |  | 0.0003969 | 1.7346 | 2 | 0.00036735 |  | 640.64 | 492.5599 | 451.899 |  | 0.98 | 0.98 | 0.98 | 44: 0.0002083; 45: 1.724; 47: 46.5; 48: 30; 49: 26; 51: 54.5; 52: 38; 53: 34; 61: 24; 62: 14.8; 63: 13.4 | #N/A
Horizontaal Wand | Strada | Nee | Jaga kleur | STRW.05020011.klr | 50 | 200 | 11 | 12 | 1444.185 | 41.3925 | 0.028061 | [8 empty] | A09 | 1149 | STRW1.05020011 |  | 1149 | 0 | 2772 | 2772 | 2772 | H | 1.438 | 1.438 | 1.438 |  | 0.0003969 | 1.7346 | 4 | 0.00057429 | [8 empty] | 44: 0.0001276; 45: 1.7219 | #N/A
Horizontaal Wand | Strada Hybrid | Ja | Jaga kleur | STRW.05020011.klrACO | 50 | 200 | 11DBH | 12 | 2927.4805 | 83.906 | 0.10236 |  | 30 | 1050.14 | 1050.14 | 451.4789 | 15.9741 |  | 46.5 | A09* | 1843 | STRW1.05020011/HYB |  | 1843 | 0 | 6269.9 | 4820.6497 | 4422.7051 | H+C-3sp | 1.1 | 1.1 | 1.1 |  | 0.0003969 | 1.7346 | 4 | 0.00057429 |  | 1050.14 | 807.4063 | 740.755 |  | 0.95 | 0.95 | 0.95 | 44: 0.0003969; 45: 1.7346; 47: 46.5; 48: 30; 49: 26; 51: 54.5; 52: 38; 53: 34; 61: 24; 62: 14.8; 63: 13.4 | #N/A
Horizontaal Wand | Strada | Nee | Jaga kleur | STRW.05020015.klr | 50 | 200 | 15 | 17 | 1860.8376 | 53.3344 | 0.020067 | [8 empty] | A09 | 1125 | STRW1.05020015 |  | 1125 | 0 | 3468 | 3468 | 3468 | H | 1.373 | 1.373 | 1.373 |  | 0.0002083 | 1.724 | 2 | 0.00046183 | [8 empty] | 44: 0.0002083; 45: 1.724 | #N/A
Horizontaal Wand | Strada Hybrid | Ja | Jaga kleur | STRW.05020015.klrACO | 50 | 200 | 15DBH | 17 | 2502.3991 | 71.7225 | 0.035268 |  | 30 | 804.44 | 804.44 | 345.8469 | 3.003 |  | 47.1 | A09* | 1834 | STRW1.05020015/HYB |  | 1834 | 0 | 5893.16 | 4083.4736 | 3875.4624 | H+C-3sp | 1.08 | 1.08 | 1.08 |  | 0.0002083 | 1.724 | 2 | 0.00046183 |  | 804.44 | 557.4105 | 529.0162 |  | 1.01 | 1.01 | 1.01 | 44: 0.0001276; 45: 1.7219; 47: 47.1; 48: 30; 49: 26; 51: 55.1; 52: 38; 53: 34; 61: 23.5; 62: 14.7; 63: 13.2 | #N/A
Horizontaal Wand | Strada | Nee | Jaga kleur | STRW.05020016.klr | 50 | 200 | 16 | 17 | 1954.501 | 56.0189 | 0.05849 | [8 empty] | A09 | 1499 | STRW1.05020016 |  | 1499 | 0 | 3796 | 3796 | 3796 | H | 1.464 | 1.464 | 1.464 |  | 0.0002083 | 1.724 | 4 | 0.0013928 | [8 empty] | 44: 0.0003969; 45: 1.7346 | #N/A
Horizontaal Wand | Strada Hybrid | Ja | Jaga kleur | STRW.05020016.klrACO | 50 | 200 | 16DBH | 17 | 3626.2799 | 103.9346 | 0.19289 |  | 30 | 1319.5 | 1319.5 | 567.2829 | 11.6477 |  | 47.1 | A09* | 2178 | STRW1.05020016/HYB |  | 2178 | 0 | 8617.7 | 5971.3549 | 5667.1756 | H+C-3sp | 1.1 | 1.1 | 1.1 |  | 0.0002083 | 1.724 | 4 | 0.0013928 |  | 1319.5 | 914.3046 | 867.7302 |  | 0.95 | 0.95 | 0.95 | 44: 0.0002083; 45: 1.724; 47: 47.1; 48: 30; 49: 26; 51: 55.1; 52: 38; 53: 34; 61: 23.5; 62: 14.7; 63: 13.2 | #N/A
Horizontaal Wand | Strada | Nee | Jaga kleur | STRW.05020020.klr | 50 | 200 | 20 | 22 | 2602.3824 | 74.5882 | 0.028318 | [8 empty] | A09 | 1270 | STRW1.05020020 |  | 1270 | 0 | 4850 | 4850 | 4850 | H | 1.373 | 1.373 | 1.373 |  | 0.0001276 | 1.7219 | 2 | 0.00037661 | [8 empty] | 44: 0.0001276; 45: 1.7219 | #N/A
Horizontaal Wand | Strada Hybrid | Ja | Jaga kleur | STRW.05020020.klrACO | 50 | 200 | 20DBH | 22 | 3483.2375 | 99.8348 | 0.049646 |  | 30 | 913.64 | 913.64 | 392.7945 | 12.5464 |  | 47.1 | A09* | 1967 | STRW1.05020020/HYB |  | 1967 | 0 | 7392.84 | 5684.0287 | 5214.8122 | H+C-3sp | 1.08 | 1.08 | 1.08 |  | 0.0001276 | 1.7219 | 2 | 0.00037661 |  | 913.64 | 702.4575 | 644.4696 |  | 0.95 | 0.95 | 0.95 | 44: 0.0003969; 45: 1.7346; 47: 47.1; 48: 30; 49: 26; 51: 55.1; 52: 38; 53: 34; 61: 23.5; 62: 14.7; 63: 13.2 | #N/A
Horizontaal Wand | Strada | Nee | Jaga kleur | STRW.05020021.klr | 50 | 200 | 21 | 22 | 2633.6655 | 75.4848 | 0.044606 | [8 empty] | A09 | 1631 | STRW1.05020021 |  | 1631 | 0 | 5164 | 5164 | 5164 | H | 1.485 | 1.485 | 1.485 |  | 0.0001276 | 1.7219 | 4 | 0.0005142 | [8 empty] | 44: 0.0002083; 45: 1.724 | #N/A
Horizontaal Wand | Strada Hybrid | Ja | Jaga kleur | STRW.05020021.klrACO | 50 | 200 | 21DBH | 22 | 4777.2144 | 136.9222 | 0.13878 |  | 30 | 1439.62 | 1439.62 | 618.9252 | 8.1804 |  | 47.1 | A09* | 2302 | STRW1.05020021/HYB |  | 2302 | 0 | 11098.36 | 7690.2476 | 7298.5083 | H+C-3sp | 1.05 | 1.05 | 1.05 |  | 0.0001276 | 1.7219 | 4 | 0.0005142 |  | 1439.62 | 997.5379 | 946.7235 |  | 0.85 | 0.85 | 0.85 | 44: 0.0001276; 45: 1.7219; 47: 47.1; 48: 30; 49: 26; 51: 55.1; 52: 38; 53: 34; 61: 23.5; 62: 14.7; 63: 13.2 | #N/A
Horizontaal Wand | Strada | Nee | Jaga kleur | STRW.05022006.klr | 50 | 220 | 06 | 9 | 5064.5 | 435.4686 | 74.1879 | [8 empty] | A09 | 1102 | STRW1.05022006 |  | 1102 | 0 | 5064.5 | 5064.5 | 5064.5 | H | 1.372 | 1.372 | 1.372 |  | 0.00016126 | 2.1459 | 4 | 0.0013916 | [31 empty] | #N/A
Horizontaal Wand | Strada | Nee | Jaga kleur | STRW.05022010.klr | 50 | 220 | 10 | 12 | 2367 | 203.5254 | 4.0106 | [8 empty] | A09 | 986 | STRW1.05022010 |  | 986 | 0 | 2367 | 2367 | 2367 | H | 1.385 | 1.385 | 1.385 |  | 0.0003969 | 1.7346 | 2 | 0.00036735 | [31 empty] | #N/A
Horizontaal Wand | Strada Hybrid | Ja | Jaga kleur | STRW.05022010.klrACO | 50 | 220 | 10DBH | 12 | 3891 | 334.5658 | 9.4983 |  | 30 | 711 | 711 | 305.675 | 8.1211 | 0 | 46.5 | A09* | 1849 | STRW1.05022010/HYB |  | 1849 | 0 | 5129 | 3891 | 3561 | H+C-3sp | 1.08 | 1.08 | 1.08 |  | 0.0003969 | 1.7346 | 2 | 0.00036735 |  | 711 | 539 | 494 |  | 0.98 | 0.98 | 0.98 | 44: 0.0003969; 45: 1.7346; 47: 46.5; 48: 30; 49: 26; 51: 54.5; 52: 38; 53: 34; 61: 24; 62: 14.8; 63: 13.4 | #N/A
Horizontaal Wand | Strada | Nee | Jaga kleur | STRW.05022011.klr | 50 | 220 | 11 | 12 | 3049 | 262.1668 | 6.2222 | [8 empty] | A09 | 1224 | STRW1.05022011 |  | 1224 | 0 | 3049 | 3049 | 3049 | H | 1.438 | 1.438 | 1.438 |  | 0.0003969 | 1.7346 | 4 | 0.00057429 | [31 empty] | #N/A
Horizontaal Wand | Strada Hybrid | Ja | Jaga kleur | STRW.05022011.klrACO | 50 | 220 | 11DBH | 12 | 5279 | 453.9123 | 16.1237 |  | 30 | 1166 | 1166 | 501.2898 | 19.1538 | 0 | 46.5 | A09* | 2073 | STRW1.05022011/HYB |  | 2073 | 0 | 6959 | 5279 | 4831 | H+C-3sp | 1.1 | 1.1 | 1.1 |  | 0.0003969 | 1.7346 | 4 | 0.00057429 |  | 1166 | 884 | 809 |  | 0.95 | 0.95 | 0.95 | 44: 0.0003969; 45: 1.7346; 47: 46.5; 48: 30; 49: 26; 51: 54.5; 52: 38; 53: 34; 61: 24; 62: 14.8; 63: 13.4 | #N/A
Horizontaal Wand | Strada | Nee | Jaga kleur | STRW.05022015.klr | 50 | 220 | 15 | 17 | 3815 | 328.031 | 4.5303 | [8 empty] | A09 | 1237 | STRW1.05022015 |  | 1237 | 0 | 3815 | 3815 | 3815 | H | 1.373 | 1.373 | 1.373 |  | 0.0002083 | 1.724 | 2 | 0.00046183 | [31 empty] | #N/A
Horizontaal Wand | Strada Hybrid | Ja | Jaga kleur | STRW.05022015.klrACO | 50 | 220 | 15DBH | 17 | 4482 | 385.3826 | 5.9809 |  | 30 | 893 | 893 | 383.9209 | 5.9419 | 0 | 47.1 | A09* | 2100 | STRW1.05022015/HYB |  | 2100 | 0 | 6541 | 4482 | 4303 | H+C-3sp | 1.08 | 1.08 | 1.08 |  | 0.0002083 | 1.724 | 2 | 0.00046183 |  | 893 | 612 | 587 |  | 1.01 | 1.01 | 1.01 | 44: 0.0002083; 45: 1.724; 47: 47.1; 48: 30; 49: 26; 51: 55.1; 52: 38; 53: 34; 61: 23.5; 62: 14.7; 63: 13.2 | #N/A
Horizontaal Wand | Strada | Nee | Jaga kleur | STRW.05022016.klr | 50 | 220 | 16 | 17 | 4176 | 359.0714 | 5.2945 | [8 empty] | A09 | 1655 | STRW1.05022016 |  | 1655 | 0 | 4176 | 4176 | 4176 | H | 1.464 | 1.464 | 1.464 |  | 0.0002083 | 1.724 | 4 | 0.0013928 | [31 empty] | #N/A
Horizontaal Wand | Strada Hybrid | Ja | Jaga kleur | STRW.05022016.klrACO | 50 | 220 | 16DBH | 17 | 6554 | 563.5426 | 11.5156 |  | 30 | 1465 | 1465 | 629.8366 | 13.9495 | 0 | 47.1 | A09* | 2518 | STRW1.05022016/HYB |  | 2518 | 0 | 9565 | 6554 | 6292 | H+C-3sp | 1.1 | 1.1 | 1.1 |  | 0.0002083 | 1.724 | 4 | 0.0013928 |  | 1465 | 1003 | 963 |  | 0.95 | 0.95 | 0.95 | 44: 0.0002083; 45: 1.724; 47: 47.1; 48: 30; 49: 26; 51: 55.1; 52: 38; 53: 34; 61: 23.5; 62: 14.7; 63: 13.2 | #N/A
Horizontaal Wand | Strada | Nee | Jaga kleur | STRW.05022020.klr | 50 | 220 | 20 | 22 | 5335 | 458.7274 | 4.8841 | [8 empty] | A09 | 1407 | STRW1.05022020 |  | 1407 | 0 | 5335 | 5335 | 5335 | H | 1.373 | 1.373 | 1.373 |  | 0.0001276 | 1.7219 | 2 | 0.00037661 | [31 empty] | #N/A
Horizontaal Wand | Strada Hybrid | Ja | Jaga kleur | STRW.05022020.klrACO | 50 | 220 | 20DBH | 22 | 6224 | 535.1677 | 6.3685 |  | 30 | 1014 | 1014 | 435.9415 | 4.4739 | 0 | 47.1 | A09* | 2270 | STRW1.05022020/HYB |  | 2270 | 0 | 8205 | 6224 | 5697 | H+C-3sp | 1.08 | 1.08 | 1.08 |  | 0.0001276 | 1.7219 | 2 | 0.00037661 |  | 1014 | 769 | 704 |  | 0.95 | 0.95 | 0.95 | 44: 0.0001276; 45: 1.7219; 47: 47.1; 48: 30; 49: 26; 51: 55.1; 52: 38; 53: 34; 61: 23.5; 62: 14.7; 63: 13.2 | #N/A
Horizontaal Wand | Strada | Nee | Jaga kleur | STRW.05022021.klr | 50 | 220 | 21 | 22 | 5680 | 488.3921 | 5.4405 | [8 empty] | A09 | 1824 | STRW1.05022021 |  | 1824 | 0 | 5680 | 5680 | 5680 | H | 1.485 | 1.485 | 1.485 |  | 0.0001276 | 1.7219 | 4 | 0.0005142 | [31 empty] | #N/A
Horizontaal Wand | Strada Hybrid | Ja | Jaga kleur | STRW.05022021.klrACO | 50 | 220 | 21DBH | 22 | 8440 | 725.7094 | 10.7596 |  | 30 | 1598 | 1598 | 687.0163 | 9.7909 | 0 | 47.1 | A09* | 2687 | STRW1.05022021/HYB |  | 2687 | 0 | 12318 | 8440 | 8103 | H+C-3sp | 1.05 | 1.05 | 1.05 |  | 0.0001276 | 1.7219 | 4 | 0.0005142 |  | 1598 | 1095 | 1051 |  | 0.85 | 0.85 | 0.85 | 44: 0.0001276; 45: 1.7219; 47: 47.1; 48: 30; 49: 26; 51: 55.1; 52: 38; 53: 34; 61: 23.5; 62: 14.7; 63: 13.2 | #N/A
Horizontaal Wand | Strada | Nee | Jaga kleur | STRW.05024006.klr | 50 | 240 | 06 | 9 | 1220.1852 | 34.9723 | 0.045973 | [8 empty] | A09 | 1178 | STRW1.05024006 |  | 1178 | 0 | 2273 | 2273 | 2273 | H | 1.372 | 1.372 | 1.372 |  | 0.00016126 | 2.1459 | 4 | 0.0013916 | [31 empty] | #N/A
Horizontaal Wand | Strada | Nee | Jaga kleur | STRW.05024010.klr | 50 | 240 | 10 | 12 | 1377.9155 | 39.4931 | 0.015933 | [8 empty] | A09 | 1048 | STRW1.05024010 |  | 1048 | 0 | 2582 | 2582 | 2582 | H | 1.385 | 1.385 | 1.385 |  | 0.0003969 | 1.7346 | 2 | 0.00036735 | [8 empty] | 44: 0.0002083; 45: 1.724 | #N/A
Horizontaal Wand | Strada Hybrid | Ja | Jaga kleur | STRW.05024010.klrACO | 50 | 240 | 10DBH | 12 | 2591.5705 | 74.2783 | 0.050728 |  | 30 | 781.44 | 781.44 | 335.9587 | 2.8567 |  | 47.2 | A09* | 1916 | STRW1.05024010/HYB |  | 1916 | 0 | 5636.58 | 4228.9856 | 3860.4189 | H+C-3sp | 1.08 | 1.08 | 1.08 |  | 0.0003969 | 1.7346 | 2 | 0.00036735 |  | 781.44 | 586.295 | 535.1979 |  | 0.98 | 0.98 | 0.98 | 44: 0.0001276; 45: 1.7219; 47: 47.2; 48: 30; 49: 26; 51: 55.2; 52: 38; 53: 34; 61: 28; 62: 16.6; 63: 14.8 | #N/A
Horizontaal Wand | Strada | Nee | Jaga kleur | STRW.05024011.klr | 50 | 240 | 11 | 12 | 1732.8136 | 49.6651 | 0.044592 | [8 empty] | A09 | 1345 | STRW1.05024011 |  | 1345 | 0 | 3326 | 3326 | 3326 | H | 1.438 | 1.438 | 1.438 |  | 0.0003969 | 1.7346 | 4 | 0.00057429 | [8 empty] | 44: 0.0003969; 45: 1.7346 | #N/A
Horizontaal Wand | Strada Hybrid | Ja | Jaga kleur | STRW.05024011.klrACO | 50 | 240 | 11DBH | 12 | 3484.5858 | 99.8735 | 0.15931 |  | 30 | 1280.94 | 1280.94 | 550.7051 | 11.0671 |  | 47.2 | A09* | 2189 | STRW1.05024011/HYB |  | 2189 | 0 | 7647.9 | 5738.0289 | 5237.9453 | H+C-3sp | 1.1 | 1.1 | 1.1 |  | 0.0003969 | 1.7346 | 4 | 0.00057429 |  | 1280.94 | 961.0574 | 877.2988 |  | 0.95 | 0.95 | 0.95 | 44: 0.0002083; 45: 1.724; 47: 47.2; 48: 30; 49: 26; 51: 55.2; 52: 38; 53: 34; 61: 28; 62: 16.6; 63: 14.8 | #N/A
Horizontaal Wand | Strada | Nee | Jaga kleur | STRW.05024015.klr | 50 | 240 | 15 | 17 | 2233.2197 | 64.0074 | 0.030516 | [8 empty] | A09 | 1321 | STRW1.05024015 |  | 1321 | 0 | 4162 | 4162 | 4162 | H | 1.373 | 1.373 | 1.373 |  | 0.0002083 | 1.724 | 2 | 0.00046183 | [8 empty] | 44: 0.0001276; 45: 1.7219 | #N/A
Horizontaal Wand | Strada Hybrid | Ja | Jaga kleur | STRW.05024015.klrACO | 50 | 240 | 15DBH | 17 | 3003.8631 | 86.0952 | 0.053509 |  | 30 | 981.24 | 981.24 | 421.8573 | 14.2002 |  | 48.1 | A09* | 2233 | STRW1.05024015/HYB |  | 2233 | 0 | 7188.36 | 4901.7743 | 4729.7153 | H+C-3sp | 1.08 | 1.08 | 1.08 |  | 0.0002083 | 1.724 | 2 | 0.00046183 |  | 981.24 | 669.1119 | 645.6251 |  | 1.01 | 1.01 | 1.01 | 44: 0.0003969; 45: 1.7346; 47: 48.1; 48: 30; 49: 26; 51: 56.1; 52: 38; 53: 34; 61: 29.7; 62: 17.7; 63: 16.4 | #N/A
Horizontaal Wand | Strada | Nee | Jaga kleur | STRW.05024016.klr | 50 | 240 | 16 | 17 | 2345.2982 | 67.2198 | 0.087732 | [8 empty] | A09 | 1780 | STRW1.05024016 |  | 1780 | 0 | 4555 | 4555 | 4555 | H | 1.464 | 1.464 | 1.464 |  | 0.0002083 | 1.724 | 4 | 0.0013928 | [8 empty] | 44: 0.0002083; 45: 1.724 | #N/A
Horizontaal Wand | Strada Hybrid | Ja | Jaga kleur | STRW.05024016.klrACO | 50 | 240 | 16DBH | 17 | 4352.9621 | 124.7625 | 0.28814 |  | 30 | 1609.5 | 1609.5 | 691.9604 | 9.9126 |  | 48.1 | A09* | 2658 | STRW1.05024016/HYB |  | 2658 | 0 | 10511.7 | 7167.9745 | 6916.3687 | H+C-3sp | 1.1 | 1.1 | 1.1 |  | 0.0002083 | 1.724 | 4 | 0.0013928 |  | 1609.5 | 1097.5251 | 1059.0005 |  | 0.95 | 0.95 | 0.95 | 44: 0.0001276; 45: 1.7219; 47: 48.1; 48: 30; 49: 26; 51: 56.1; 52: 38; 53: 34; 61: 29.7; 62: 17.7; 63: 16.4 | #N/A
Horizontaal Wand | Strada | Nee | Jaga kleur | STRW.05024020.klr | 50 | 240 | 20 | 22 | 3122.8589 | 89.5058 | 0.04252 | [8 empty] | A09 | 1609 | STRW1.05024020 |  | 1609 | 0 | 5820 | 5820 | 5820 | H | 1.373 | 1.373 | 1.373 |  | 0.0001276 | 1.7219 | 2 | 0.00037661 | [8 empty] | 44: 0.0003969; 45: 1.7346 | #N/A
Horizontaal Wand | Strada Hybrid | Ja | Jaga kleur | STRW.05024020.klrACO | 50 | 240 | 20DBH | 22 | 4146.1045 | 118.8336 | 0.073219 |  | 30 | 1114.44 | 1114.44 | 479.123 | 8.7052 |  | 48.1 | A09* | 2407 | STRW1.05024020/HYB |  | 2407 | 0 | 9017.64 | 6765.7107 | 6176.062 | H+C-3sp | 1.08 | 1.08 | 1.08 |  | 0.0001276 | 1.7219 | 2 | 0.00037661 |  | 1114.44 | 836.1366 | 763.2652 |  | 0.95 | 0.95 | 0.95 | 44: 0.0002083; 45: 1.724; 47: 48.1; 48: 30; 49: 26; 51: 56.1; 52: 38; 53: 34; 61: 29.7; 62: 17.7; 63: 16.4 | #N/A
Horizontaal Wand | Strada | Nee | Jaga kleur | STRW.05024021.klr | 50 | 240 | 21 | 22 | 3160.5006 | 90.5847 | 0.067793 | [8 empty] | A09 | 1958 | STRW1.05024021 |  | 1958 | 0 | 6197 | 6197 | 6197 | H | 1.485 | 1.485 | 1.485 |  | 0.0001276 | 1.7219 | 4 | 0.0005142 | [8 empty] | 44: 0.0001276; 45: 1.7219 | #N/A
Horizontaal Wand | Strada Hybrid | Ja | Jaga kleur | STRW.05024021.klrACO | 50 | 240 | 21DBH | 22 | 5734.5362 | 164.3605 | 0.2099 |  | 30 | 1756.02 | 1756.02 | 754.9527 | 38.9691 |  | 48.1 | A09* | 2824 | STRW1.05024021/HYB |  | 2824 | 0 | 13537.56 | 9231.3218 | 8907.2896 | H+C-3sp | 1.05 | 1.05 | 1.05 |  | 0.0001276 | 1.7219 | 4 | 0.0005142 |  | 1756.02 | 1197.4378 | 1155.406 |  | 0.85 | 0.85 | 0.85 | 44: 0.0003969; 45: 1.7346; 47: 48.1; 48: 30; 49: 26; 51: 56.1; 52: 38; 53: 34; 61: 29.7; 62: 17.7; 63: 16.4 | #N/A
Horizontaal Wand | Strada | Nee | Jaga kleur | STRW.05026006.klr | 50 | 260 | 06 | 9 | 6036.5 | 519.0456 | 108.1312 | [8 empty] | A09 | 1154 | STRW1.05026006 |  | 1154 | 0 | 6036.5 | 6036.5 | 6036.5 | H | 1.372 | 1.372 | 1.372 |  | 0.00016126 | 2.1459 | 4 | 0.0013916 | [31 empty] | #N/A
Horizontaal Wand | Strada | Nee | Jaga kleur | STRW.05026010.klr | 50 | 260 | 10 | 12 | 2798 | 240.5847 | 5.3608 | [8 empty] | A09 | 1095 | STRW1.05026010 |  | 1095 | 0 | 2798 | 2798 | 2798 | H | 1.385 | 1.385 | 1.385 |  | 0.0003969 | 1.7346 | 2 | 0.00036735 | [31 empty] | #N/A
Horizontaal Wand | Strada Hybrid | Ja | Jaga kleur | STRW.05026010.klrACO | 50 | 260 | 10DBH | 12 | 4608 | 396.2167 | 12.7367 |  | 30 | 852 | 852 | 366.2941 | 11.1148 | 0 | 47.2 | A09* | 2017 | STRW1.05026010/HYB |  | 2017 | 0 | 6144 | 4608 | 4178 | H+C-3sp | 1.08 | 1.08 | 1.08 |  | 0.0003969 | 1.7346 | 2 | 0.00036735 |  | 852 | 639 | 579 |  | 0.98 | 0.98 | 0.98 | 44: 0.0003969; 45: 1.7346; 47: 47.2; 48: 30; 49: 26; 51: 55.2; 52: 38; 53: 34; 61: 28; 62: 16.6; 63: 14.8 | #N/A
Horizontaal Wand | Strada | Nee | Jaga kleur | STRW.05026011.klr | 50 | 260 | 11 | 12 | 3604 | 309.8882 | 8.3162 | [8 empty] | A09 | 1408 | STRW1.05026011 |  | 1408 | 0 | 3604 | 3604 | 3604 | H | 1.438 | 1.438 | 1.438 |  | 0.0003969 | 1.7346 | 4 | 0.00057429 | [31 empty] | #N/A
Horizontaal Wand | Strada Hybrid | Ja | Jaga kleur | STRW.05026011.klrACO | 50 | 260 | 11DBH | 12 | 6253 | 537.6612 | 21.6283 |  | 30 | 1396 | 1396 | 600.172 | 26.1745 | 0 | 47.2 | A09* | 2330 | STRW1.05026011/HYB |  | 2330 | 0 | 8337 | 6253 | 5669 | H+C-3sp | 1.1 | 1.1 | 1.1 |  | 0.0003969 | 1.7346 | 4 | 0.00057429 |  | 1396 | 1047 | 950 |  | 0.95 | 0.95 | 0.95 | 44: 0.0003969; 45: 1.7346; 47: 47.2; 48: 30; 49: 26; 51: 55.2; 52: 38; 53: 34; 61: 28; 62: 16.6; 63: 14.8 | #N/A
Horizontaal Wand | Strada | Nee | Jaga kleur | STRW.05026015.klr | 50 | 260 | 15 | 17 | 4508 | 387.6182 | 6.0409 | [8 empty] | A09 | 1381 | STRW1.05026015 |  | 1381 | 0 | 4508 | 4508 | 4508 | H | 1.373 | 1.373 | 1.373 |  | 0.0002083 | 1.724 | 2 | 0.00046183 | [31 empty] | #N/A
Horizontaal Wand | Strada Hybrid | Ja | Jaga kleur | STRW.05026015.klrACO | 50 | 260 | 15DBH | 17 | 5122 | 440.4127 | 7.5284 |  | 30 | 994 | 994 | 427.3431 | 7.1474 | 0 | 48.1 | A09* | 2368 | STRW1.05026015/HYB |  | 2368 | 0 | 7511 | 5122 | 4942 | H+C-3sp | 1.08 | 1.08 | 1.08 |  | 0.0002083 | 1.724 | 2 | 0.00046183 |  | 994 | 678 | 654 |  | 1.01 | 1.01 | 1.01 | 44: 0.0002083; 45: 1.724; 47: 48.1; 48: 30; 49: 26; 51: 56.1; 52: 38; 53: 34; 61: 29.7; 62: 17.7; 63: 16.4 | #N/A
Horizontaal Wand | Strada | Nee | Jaga kleur | STRW.05026016.klr | 50 | 260 | 16 | 17 | 4935 | 424.3336 | 7.0608 | [8 empty] | A09 | 1869 | STRW1.05026016 |  | 1869 | 0 | 4935 | 4935 | 4935 | H | 1.464 | 1.464 | 1.464 |  | 0.0002083 | 1.724 | 4 | 0.0013928 | [31 empty] | #N/A
Horizontaal Wand | Strada Hybrid | Ja | Jaga kleur | STRW.05026016.klrACO | 50 | 260 | 16DBH | 17 | 7610 | 654.3422 | 14.8983 |  | 30 | 1625 | 1625 | 698.6242 | 16.6788 | 0 | 48.1 | A09* | 2856 | STRW1.05026016/HYB |  | 2856 | 0 | 11159 | 7610 | 7342 | H+C-3sp | 1.1 | 1.1 | 1.1 |  | 0.0002083 | 1.724 | 4 | 0.0013928 |  | 1625 | 1108 | 1069 |  | 0.95 | 0.95 | 0.95 | 44: 0.0002083; 45: 1.724; 47: 48.1; 48: 30; 49: 26; 51: 56.1; 52: 38; 53: 34; 61: 29.7; 62: 17.7; 63: 16.4 | #N/A
Horizontaal Wand | Strada | Nee | Jaga kleur | STRW.05026020.klr | 50 | 260 | 20 | 22 | 6305 | 542.1324 | 6.5119 | [8 empty] | A09 | 1581 | STRW1.05026020 |  | 1581 | 0 | 6305 | 6305 | 6305 | H | 1.373 | 1.373 | 1.373 |  | 0.0001276 | 1.7219 | 2 | 0.00037661 | [31 empty] | #N/A
Horizontaal Wand | Strada Hybrid | Ja | Jaga kleur | STRW.05026020.klrACO | 50 | 260 | 20DBH | 22 | 7108 | 611.178 | 8.0048 |  | 30 | 1130 | 1130 | 485.8126 | 5.3911 | 0 | 48.1 | A09* | 2568 | STRW1.05026020/HYB |  | 2568 | 0 | 9477 | 7108 | 6445 | H+C-3sp | 1.08 | 1.08 | 1.08 |  | 0.0001276 | 1.7219 | 2 | 0.00037661 |  | 1130 | 848 | 768 |  | 0.95 | 0.95 | 0.95 | 44: 0.0001276; 45: 1.7219; 47: 48.1; 48: 30; 49: 26; 51: 56.1; 52: 38; 53: 34; 61: 29.7; 62: 17.7; 63: 16.4 | #N/A
Horizontaal Wand | Strada | Nee | Jaga kleur | STRW.05026021.klr | 50 | 260 | 21 | 22 | 6713 | 577.2141 | 7.2543 | [8 empty] | A09 | 2059 | STRW1.05026021 |  | 2059 | 0 | 6713 | 6713 | 6713 | H | 1.485 | 1.485 | 1.485 |  | 0.0001276 | 1.7219 | 4 | 0.0005142 | [31 empty] | #N/A
Horizontaal Wand | Strada Hybrid | Ja | Jaga kleur | STRW.05026021.klrACO | 50 | 260 | 21DBH | 22 | 9571 | 822.9579 | 13.361 |  | 30 | 1774 | 1774 | 762.6827 | 11.7208 | 0 | 48.1 | A09* | 3046 | STRW1.05026021/HYB |  | 3046 | 0 | 14035 | 9571 | 9235 | H+C-3sp | 1.05 | 1.05 | 1.05 |  | 0.0001276 | 1.7219 | 4 | 0.0005142 |  | 1774 | 1210 | 1168 |  | 0.85 | 0.85 | 0.85 | 44: 0.0001276; 45: 1.7219; 47: 48.1; 48: 30; 49: 26; 51: 56.1; 52: 38; 53: 34; 61: 29.7; 62: 17.7; 63: 16.4 | #N/A
Horizontaal Wand | Strada | Nee | Jaga kleur | STRW.05028006.klr | 50 | 280 | 06 | 9 | 1423.6388 | 40.8036 | 0.07072 | [8 empty] | A09 | 1292 | STRW1.05028006 |  | 1292 | 0 | 2652 | 2652 | 2652 | H | 1.372 | 1.372 | 1.372 |  | 0.00016126 | 2.1459 | 4 | 0.0013916 | [31 empty] | #N/A
Horizontaal Wand | Strada | Nee | Jaga kleur | STRW.05028010.klr | 50 | 280 | 10 | 12 | 1607.9238 | 46.0855 | 0.023524 | [8 empty] | A09 | 1139 | STRW1.05028010 |  | 1139 | 0 | 3013 | 3013 | 3013 | H | 1.385 | 1.385 | 1.385 |  | 0.0003969 | 1.7346 | 2 | 0.00036735 | [8 empty] | 44: 0.0001276; 45: 1.7219 | #N/A
Horizontaal Wand | Strada Hybrid | Ja | Jaga kleur | STRW.05028010.klrACO | 50 | 280 | 10DBH | 12 | 2930.6019 | 83.9955 | 0.070375 |  | 30 | 864.24 | 864.24 | 371.5563 | 11.3932 |  | 47.8 | A09* | 2088 | STRW1.05028010/HYB |  | 2088 | 0 | 6369.68 | 4782.2249 | 4331.3824 | H+C-3sp | 1.08 | 1.08 | 1.08 |  | 0.0003969 | 1.7346 | 2 | 0.00036735 |  | 864.24 | 648.8536 | 587.6832 |  | 0.98 | 0.98 | 0.98 | 44: 0.0003969; 45: 1.7346; 47: 47.8; 48: 30; 49: 26; 51: 55.8; 52: 38; 53: 34; 61: 31.4; 62: 18.6; 63: 16.2 | #N/A
Horizontaal Wand | Strada | Nee | Jaga kleur | STRW.05028011.klr | 50 | 280 | 11 | 12 | 2021.9632 | 57.9525 | 0.066154 | [8 empty] | A09 | 1467 | STRW1.05028011 |  | 1467 | 0 | 3881 | 3881 | 3881 | H | 1.438 | 1.438 | 1.438 |  | 0.0003969 | 1.7346 | 4 | 0.00057429 | [8 empty] | 44: 0.0002083; 45: 1.724 | #N/A
Horizontaal Wand | Strada Hybrid | Ja | Jaga kleur | STRW.05028011.klrACO | 50 | 280 | 11DBH | 12 | 4007.4212 | 114.8587 | 0.22904 |  | 30 | 1406.34 | 1406.34 | 604.6174 | 7.8575 |  | 47.8 | A09* | 2394 | STRW1.05028011/HYB |  | 2394 | 0 | 8789.5 | 6598.9761 | 5976.86 | H+C-3sp | 1.1 | 1.1 | 1.1 |  | 0.0003969 | 1.7346 | 4 | 0.00057429 |  | 1406.34 | 1055.8512 | 956.3112 |  | 0.95 | 0.95 | 0.95 | 44: 0.0001276; 45: 1.7219; 47: 47.8; 48: 30; 49: 26; 51: 55.8; 52: 38; 53: 34; 61: 31.4; 62: 18.6; 63: 16.2 | #N/A
Horizontaal Wand | Strada | Nee | Jaga kleur | STRW.05028015.klr | 50 | 280 | 15 | 17 | 2605.0653 | 74.6651 | 0.043615 | [8 empty] | A09 | 1441 | STRW1.05028015 |  | 1441 | 0 | 4855 | 4855 | 4855 | H | 1.373 | 1.373 | 1.373 |  | 0.0002083 | 1.724 | 2 | 0.00046183 | [8 empty] | 44: 0.0003969; 45: 1.7346 | #N/A
Horizontaal Wand | Strada Hybrid | Ja | Jaga kleur | STRW.05028015.klrACO | 50 | 280 | 15DBH | 17 | 3498.5081 | 100.2725 | 0.07607 |  | 30 | 1158.04 | 1158.04 | 497.8676 | 9.3007 |  | 48.9 | A09* | 2417 | STRW1.05028015/HYB |  | 2417 | 0 | 8483.56 | 5708.9475 | 5583.9636 | H+C-3sp | 1.08 | 1.08 | 1.08 |  | 0.0002083 | 1.724 | 2 | 0.00046183 |  | 1158.04 | 779.2943 | 762.2334 |  | 1.01 | 1.01 | 1.01 | 44: 0.0002083; 45: 1.724; 47: 48.9; 48: 30; 49: 26; 51: 56.9; 52: 38; 53: 34; 61: 34.5; 62: 20.4; 63: 19.3 | #N/A
Horizontaal Wand | Strada | Nee | Jaga kleur | STRW.05028016.klr | 50 | 280 | 16 | 17 | 2736.0955 | 78.4206 | 0.12395 | [8 empty] | A09 | 1956 | STRW1.05028016 |  | 1956 | 0 | 5314 | 5314 | 5314 | H | 1.464 | 1.464 | 1.464 |  | 0.0002083 | 1.724 | 4 | 0.0013928 | [8 empty] | 44: 0.0001276; 45: 1.7219 | #N/A
Horizontaal Wand | Strada Hybrid | Ja | Jaga kleur | STRW.05028016.klrACO | 50 | 280 | 16DBH | 17 | 5069.7626 | 145.307 | 0.40407 |  | 30 | 1899.5 | 1899.5 | 816.638 | 44.6568 |  | 48.9 | A09* | 2893 | STRW1.05028016/HYB |  | 2893 | 0 | 12405.7 | 8348.322 | 8165.5551 | H+C-3sp | 1.1 | 1.1 | 1.1 |  | 0.0002083 | 1.724 | 4 | 0.0013928 |  | 1899.5 | 1278.2542 | 1250.2698 |  | 0.95 | 0.95 | 0.95 | 44: 0.0003969; 45: 1.7346; 47: 48.9; 48: 30; 49: 26; 51: 56.9; 52: 38; 53: 34; 61: 34.5; 62: 20.4; 63: 19.3 | #N/A
Horizontaal Wand | Strada | Nee | Jaga kleur | STRW.05028020.klr | 50 | 280 | 20 | 22 | 3643.3354 | 104.4235 | 0.060129 | [8 empty] | A09 | 1656 | STRW1.05028020 |  | 1656 | 0 | 6790 | 6790 | 6790 | H | 1.373 | 1.373 | 1.373 |  | 0.0001276 | 1.7219 | 2 | 0.00037661 | [8 empty] | 44: 0.0002083; 45: 1.724 | #N/A
Horizontaal Wand | Strada Hybrid | Ja | Jaga kleur | STRW.05028020.klrACO | 50 | 280 | 20DBH | 22 | 4896.4398 | 140.3393 | 0.10577 |  | 30 | 1315.24 | 1315.24 | 565.4514 | 7.0016 |  | 48.9 | A09* | 2616 | STRW1.05028020/HYB |  | 2616 | 0 | 10642.44 | 7990.1254 | 7236.8592 | H+C-3sp | 1.08 | 1.08 | 1.08 |  | 0.0001276 | 1.7219 | 2 | 0.00037661 |  | 1315.24 | 987.4552 | 894.3632 |  | 0.95 | 0.95 | 0.95 | 44: 0.0001276; 45: 1.7219; 47: 48.9; 48: 30; 49: 26; 51: 56.9; 52: 38; 53: 34; 61: 34.5; 62: 20.4; 63: 19.3 | #N/A
Horizontaal Wand | Strada | Nee | Jaga kleur | STRW.05028021.klr | 50 | 280 | 21 | 22 | 3687.3357 | 105.6846 | 0.096882 | [8 empty] | A09 | 2160 | STRW1.05028021 |  | 2160 | 0 | 7230 | 7230 | 7230 | H | 1.485 | 1.485 | 1.485 |  | 0.0001276 | 1.7219 | 4 | 0.0005142 | [8 empty] | 44: 0.0003969; 45: 1.7346 | #N/A
Horizontaal Wand | Strada Hybrid | Ja | Jaga kleur | STRW.05028021.klrACO | 50 | 280 | 21DBH | 22 | 6678.84 | 191.4256 | 0.29757 |  | 30 | 2072.42 | 2072.42 | 890.9802 | 25.3666 |  | 48.9 | A09* | 3084 | STRW1.05028021/HYB |  | 3084 | 0 | 15976.76 | 10751.4398 | 10516.0623 | H+C-3sp | 1.05 | 1.05 | 1.05 |  | 0.0001276 | 1.7219 | 4 | 0.0005142 |  | 2072.42 | 1394.6194 | 1364.0875 |  | 0.85 | 0.85 | 0.85 | 44: 0.0002083; 45: 1.724; 47: 48.9; 48: 30; 49: 26; 51: 56.9; 52: 38; 53: 34; 61: 34.5; 62: 20.4; 63: 19.3 | #N/A
Horizontaal Wand | Strada | Nee | Jaga kleur | STRW.06505006.klr | 65 | 50 | 06 | 9 | 288.9919 | 8.2829 | 0.0011458 | [8 empty] | A09 | 407 | STRW1.06505006 |  | 407 | 0 | 533 | 533 | 533 | H | 1.35 | 1.35 | 1.35 |  | 0.00016126 | 2.1459 | 4 | 0.0013916 | [31 empty] | #N/A
Horizontaal Wand | Strada | Nee | Jaga kleur | STRW.06505010.klr | 65 | 50 | 10 | 12 | 325.4587 | 9.3281 | 0.00044648 | [8 empty] | A09 | 364 | STRW1.06505010 |  | 364 | 0 | 606 | 606 | 606 | H | 1.371 | 1.371 | 1.371 |  | 0.0003969 | 1.7346 | 2 | 0.00036735 | [8 empty] | 44: 0.0003969; 45: 1.7346 | #N/A
Horizontaal Wand | Strada | Nee | Jaga kleur | STRW.06505011.klr | 65 | 50 | 11 | 12 | 402.3869 | 11.533 | 0.0011336 | [8 empty] | A09 | 469 | STRW1.06505011 |  | 469 | 0 | 772 | 772 | 772 | H | 1.437 | 1.437 | 1.437 |  | 0.0003969 | 1.7346 | 4 | 0.00057429 | [8 empty] | 44: 0.0002083; 45: 1.724 | #N/A
Horizontaal Wand | Strada | Nee | Jaga kleur | STRW.06505015.klr | 65 | 50 | 15 | 17 | 519.8731 | 14.9003 | 0.001158 | [8 empty] | A09 | 418 | STRW1.06505015 |  | 418 | 0 | 961 | 961 | 961 | H | 1.355 | 1.355 | 1.355 |  | 0.0002083 | 1.724 | 2 | 0.00046183 | [8 empty] | 44: 0.0001276; 45: 1.7219 | #N/A
Horizontaal Wand | Strada | Nee | Jaga kleur | STRW.06505016.klr | 65 | 50 | 16 | 17 | 558.1587 | 15.9977 | 0.0038393 | [8 empty] | A09 | 551 | STRW1.06505016 |  | 551 | 0 | 1087 | 1087 | 1087 | H | 1.47 | 1.47 | 1.47 |  | 0.0002083 | 1.724 | 4 | 0.0013928 | [8 empty] | 44: 0.0003969; 45: 1.7346 | #N/A
Horizontaal Wand | Strada | Nee | Jaga kleur | STRW.06505020.klr | 65 | 50 | 20 | 22 | 726.524 | 20.8233 | 0.0017663 | [8 empty] | A09 | 464 | STRW1.06505020 |  | 464 | 0 | 1343 | 1343 | 1343 | H | 1.355 | 1.355 | 1.355 |  | 0.0001276 | 1.7219 | 2 | 0.00037661 | [8 empty] | 44: 0.0002083; 45: 1.724 | #N/A
Horizontaal Wand | Strada | Nee | Jaga kleur | STRW.06505021.klr | 65 | 50 | 21 | 22 | 768.4648 | 22.0254 | 0.0028102 | [8 empty] | A09 | 588 | STRW1.06505021 |  | 588 | 0 | 1515 | 1515 | 1515 | H | 1.497 | 1.497 | 1.497 |  | 0.0001276 | 1.7219 | 4 | 0.0005142 | [8 empty] | 44: 0.0001276; 45: 1.7219 | #N/A
Horizontaal Wand | Strada | Nee | Jaga kleur | STRW.06506006.klr | 65 | 60 | 06 | 9 | 347.0072 | 9.9457 | 0.0017477 | [8 empty] | A09 | 432 | STRW1.06506006 |  | 432 | 0 | 640 | 640 | 640 | H | 1.35 | 1.35 | 1.35 |  | 0.00016126 | 2.1459 | 4 | 0.0013916 | [31 empty] | #N/A
Horizontaal Wand | Strada | Nee | Jaga kleur | STRW.06506010.klr | 65 | 60 | 10 | 12 | 390.443 | 11.1907 | 0.00068485 | [8 empty] | A09 | 381 | STRW1.06506010 |  | 381 | 0 | 727 | 727 | 727 | H | 1.371 | 1.371 | 1.371 |  | 0.0003969 | 1.7346 | 2 | 0.00036735 | [8 empty] | 44: 0.0002083; 45: 1.724 | #N/A
Horizontaal Wand | Strada Hybrid | Ja | Jaga kleur | STRW.06506010.klrACO | 65 | 60 | 10DBH | 12 | 552.3634 | 15.8316 | 0.0013295 |  | 30 | 147.84 | 147.84 | 63.5598 | 0.16246 |  | 40 | A09* | 704 | STRW1.06506010/HYB |  | 704 | 0 | 1066.38 | 901.3595 | 841.6923 | H+C-3sp | 1.08 | 1.08 | 1.08 |  | 0.0003969 | 1.7346 | 2 | 0.00036735 |  | 147.84 | 124.962 | 116.6899 |  | 0.98 | 0.98 | 0.98 | 44: 0.0001276; 45: 1.7219; 47: 40; 48: 30; 49: 26; 51: 48; 52: 38; 53: 34; 61: 6.8; 62: 5.4; 63: 4.8 | #N/A
Horizontaal Wand | Strada | Nee | Jaga kleur | STRW.06506011.klr | 65 | 60 | 11 | 12 | 482.6558 | 13.8336 | 0.0017531 | [8 empty] | A09 | 490 | STRW1.06506011 |  | 490 | 0 | 926 | 926 | 926 | H | 1.437 | 1.437 | 1.437 |  | 0.0003969 | 1.7346 | 4 | 0.00057429 | [8 empty] | 44: 0.0003969; 45: 1.7346 | #N/A
Horizontaal Wand | Strada Hybrid | Ja | Jaga kleur | STRW.06506011.klrACO | 65 | 60 | 11DBH | 12 | 742.6993 | 21.2869 | 0.0039781 |  | 30 | 224.1645 | 224.1645 | 96.3734 | 0.54832 |  | 40 | A09* | 805 | STRW1.06506011/HYB |  | 805 | 0 | 1446.9 | 1222.9947 | 1142.0362 | H+C-3sp | 1.1 | 1.1 | 1.1 |  | 0.0003969 | 1.7346 | 4 | 0.00057429 |  | 224.1645 | 189.4754 | 176.9327 |  | 0.95 | 0.95 | 0.95 | 44: 0.0002083; 45: 1.724; 47: 40; 48: 30; 49: 26; 51: 48; 52: 38; 53: 34; 61: 6.8; 62: 5.4; 63: 4.8 | #N/A
Horizontaal Wand | Strada | Nee | Jaga kleur | STRW.06506015.klr | 65 | 60 | 15 | 17 | 623.7395 | 17.8773 | 0.0017149 | [8 empty] | A09 | 440 | STRW1.06506015 |  | 440 | 0 | 1153 | 1153 | 1153 | H | 1.355 | 1.355 | 1.355 |  | 0.0002083 | 1.724 | 2 | 0.00046183 | [8 empty] | 44: 0.0001276; 45: 1.7219 | #N/A
Horizontaal Wand | Strada Hybrid | Ja | Jaga kleur | STRW.06506015.klrACO | 65 | 60 | 15DBH | 17 | 629.679 | 18.0476 | 0.001747 |  | 30 | 185.64 | 185.64 | 79.8108 | 0.79067 |  | 41.1 | A09* | 760 | STRW1.06506015/HYB |  | 760 | 0 | 1359.96 | 1027.5251 | 957.1926 | H+C-3sp | 1.08 | 1.08 | 1.08 |  | 0.0002083 | 1.724 | 2 | 0.00046183 |  | 185.64 | 140.2613 | 130.6606 |  | 1.01 | 1.01 | 1.01 | 44: 0.0003969; 45: 1.7346; 47: 41.1; 48: 30; 49: 26; 51: 49.1; 52: 38; 53: 34; 61: 7.2; 62: 5.5; 63: 4.8 | #N/A
Horizontaal Wand | Strada | Nee | Jaga kleur | STRW.06506016.klr | 65 | 60 | 16 | 17 | 669.5851 | 19.1913 | 0.0056339 | [8 empty] | A09 | 593 | STRW1.06506016 |  | 593 | 0 | 1304 | 1304 | 1304 | H | 1.47 | 1.47 | 1.47 |  | 0.0002083 | 1.724 | 4 | 0.0013928 | [8 empty] | 44: 0.0002083; 45: 1.724 | #N/A
Horizontaal Wand | Strada Hybrid | Ja | Jaga kleur | STRW.06506016.klrACO | 65 | 60 | 16DBH | 17 | 912.4813 | 26.1531 | 0.010371 |  | 30 | 281.6625 | 281.6625 | 121.0931 | 0.49292 |  | 41.1 | A09* | 902 | STRW1.06506016/HYB |  | 902 | 0 | 1988.7 | 1502.5729 | 1399.7242 | H+C-3sp | 1.1 | 1.1 | 1.1 |  | 0.0002083 | 1.724 | 4 | 0.0013928 |  | 281.6625 | 212.8116 | 198.245 |  | 0.95 | 0.95 | 0.95 | 44: 0.0001276; 45: 1.7219; 47: 41.1; 48: 30; 49: 26; 51: 49.1; 52: 38; 53: 34; 61: 7.2; 62: 5.5; 63: 4.8 | #N/A
Horizontaal Wand | Strada | Nee | Jaga kleur | STRW.06506020.klr | 65 | 60 | 20 | 22 | 871.5042 | 24.9786 | 0.0025936 | [8 empty] | A09 | 492 | STRW1.06506020 |  | 492 | 0 | 1611 | 1611 | 1611 | H | 1.355 | 1.355 | 1.355 |  | 0.0001276 | 1.7219 | 2 | 0.00037661 | [8 empty] | 44: 0.0003969; 45: 1.7346 | #N/A
Horizontaal Wand | Strada Hybrid | Ja | Jaga kleur | STRW.06506020.klrACO | 65 | 60 | 20DBH | 22 | 883.6944 | 25.328 | 0.0026655 |  | 30 | 210.84 | 210.84 | 90.6449 | 0.49334 |  | 41.1 | A09* | 809 | STRW1.06506020/HYB |  | 809 | 0 | 1706.04 | 1442.0332 | 1346.575 | H+C-3sp | 1.08 | 1.08 | 1.08 |  | 0.0001276 | 1.7219 | 2 | 0.00037661 |  | 210.84 | 178.2129 | 166.4157 |  | 0.95 | 0.95 | 0.95 | 44: 0.0002083; 45: 1.724; 47: 41.1; 48: 30; 49: 26; 51: 49.1; 52: 38; 53: 34; 61: 7.2; 62: 5.5; 63: 4.8 | #N/A
Horizontaal Wand | Strada | Nee | Jaga kleur | STRW.06506021.klr | 65 | 60 | 21 | 22 | 922.1578 | 26.4304 | 0.0041611 | [8 empty] | A09 | 626 | STRW1.06506021 |  | 626 | 0 | 1818 | 1818 | 1818 | H | 1.497 | 1.497 | 1.497 |  | 0.0001276 | 1.7219 | 4 | 0.0005142 | [8 empty] | 44: 0.0001276; 45: 1.7219 | #N/A
Horizontaal Wand | Strada Hybrid | Ja | Jaga kleur | STRW.06506021.klrACO | 65 | 60 | 21DBH | 22 | 1202.0912 | 34.4537 | 0.0069935 |  | 30 | 307.3035 | 307.3035 | 132.1167 | 1.8954 |  | 41.1 | A09* | 933 | STRW1.06506021/HYB |  | 933 | 0 | 2561.16 | 1935.0981 | 1802.6437 | H+C-3sp | 1.05 | 1.05 | 1.05 |  | 0.0001276 | 1.7219 | 4 | 0.0005142 |  | 307.3035 | 232.1848 | 216.2921 |  | 0.85 | 0.85 | 0.85 | 44: 0.0003969; 45: 1.7346; 47: 41.1; 48: 30; 49: 26; 51: 49.1; 52: 38; 53: 34; 61: 7.2; 62: 5.5; 63: 4.8 | #N/A
Horizontaal Wand | Strada | Nee | Jaga kleur | STRW.06507006.klr | 65 | 70 | 06 | 9 | 404.4803 | 11.593 | 0.0025082 | [8 empty] | A09 | 456 | STRW1.06507006 |  | 456 | 0 | 746 | 746 | 746 | H | 1.35 | 1.35 | 1.35 |  | 0.00016126 | 2.1459 | 4 | 0.0013916 | [31 empty] | #N/A
Horizontaal Wand | Strada | Nee | Jaga kleur | STRW.06507010.klr | 65 | 70 | 10 | 12 | 455.4273 | 13.0532 | 0.00098607 | [8 empty] | A09 | 408 | STRW1.06507010 |  | 408 | 0 | 848 | 848 | 848 | H | 1.371 | 1.371 | 1.371 |  | 0.0003969 | 1.7346 | 2 | 0.00036735 | [8 empty] | 44: 0.0001276; 45: 1.7219 | #N/A
Horizontaal Wand | Strada Hybrid | Ja | Jaga kleur | STRW.06507010.klrACO | 65 | 70 | 10DBH | 12 | 676.719 | 19.3958 | 0.0020951 |  | 30 | 183.04 | 183.04 | 78.693 | 0.77156 |  | 41 | A09* | 744 | STRW1.06507010/HYB |  | 744 | 0 | 1320.28 | 1104.286 | 1029.7404 | H+C-3sp | 1.08 | 1.08 | 1.08 |  | 0.0003969 | 1.7346 | 2 | 0.00036735 |  | 183.04 | 153.0952 | 142.7604 |  | 0.98 | 0.98 | 0.98 | 44: 0.0003969; 45: 1.7346; 47: 41; 48: 30; 49: 26; 51: 49; 52: 38; 53: 34; 61: 7.9; 62: 5.9; 63: 5.5 | #N/A
Horizontaal Wand | Strada | Nee | Jaga kleur | STRW.06507011.klr | 65 | 70 | 11 | 12 | 562.9247 | 16.1343 | 0.0025415 | [8 empty] | A09 | 531 | STRW1.06507011 |  | 531 | 0 | 1080 | 1080 | 1080 | H | 1.437 | 1.437 | 1.437 |  | 0.0003969 | 1.7346 | 4 | 0.00057429 | [8 empty] | 44: 0.0002083; 45: 1.724 | #N/A
Horizontaal Wand | Strada Hybrid | Ja | Jaga kleur | STRW.06507011.klrACO | 65 | 70 | 11DBH | 12 | 909.906 | 26.0793 | 0.0063038 |  | 30 | 277.537 | 277.537 | 119.3194 | 0.48055 |  | 41 | A09* | 859 | STRW1.06507011/HYB |  | 859 | 0 | 1791.4 | 1498.3321 | 1397.1862 | H+C-3sp | 1.1 | 1.1 | 1.1 |  | 0.0003969 | 1.7346 | 4 | 0.00057429 |  | 277.537 | 232.1327 | 216.4625 |  | 0.95 | 0.95 | 0.95 | 44: 0.0001276; 45: 1.7219; 47: 41; 48: 30; 49: 26; 51: 49; 52: 38; 53: 34; 61: 7.9; 62: 5.9; 63: 5.5 | #N/A
Horizontaal Wand | Strada | Nee | Jaga kleur | STRW.06507015.klr | 65 | 70 | 15 | 17 | 727.6059 | 20.8543 | 0.0023952 | [8 empty] | A09 | 482 | STRW1.06507015 |  | 482 | 0 | 1345 | 1345 | 1345 | H | 1.355 | 1.355 | 1.355 |  | 0.0002083 | 1.724 | 2 | 0.00046183 | [8 empty] | 44: 0.0003969; 45: 1.7346 | #N/A
Horizontaal Wand | Strada Hybrid | Ja | Jaga kleur | STRW.06507015.klrACO | 65 | 70 | 15DBH | 17 | 704.4325 | 20.1901 | 0.0022487 |  | 30 | 191.94 | 191.94 | 82.5193 | 0.4196 |  | 41.1 | A09* | 799 | STRW1.06507015/HYB |  | 799 | 0 | 1521.41 | 1149.5095 | 1070.8274 | H+C-3sp | 1.08 | 1.08 | 1.08 |  | 0.0002083 | 1.724 | 2 | 0.00046183 |  | 191.94 | 145.0213 | 135.0948 |  | 1.01 | 1.01 | 1.01 | 44: 0.0002083; 45: 1.724; 47: 41.1; 48: 30; 49: 26; 51: 49.1; 52: 38; 53: 34; 61: 7.2; 62: 5.6; 63: 5.1 | #N/A
Horizontaal Wand | Strada | Nee | Jaga kleur | STRW.06507016.klr | 65 | 70 | 16 | 17 | 781.0114 | 22.385 | 0.0078042 | [8 empty] | A09 | 656 | STRW1.06507016 |  | 656 | 0 | 1521 | 1521 | 1521 | H | 1.47 | 1.47 | 1.47 |  | 0.0002083 | 1.724 | 4 | 0.0013928 | [8 empty] | 44: 0.0001276; 45: 1.7219 | #N/A
Horizontaal Wand | Strada Hybrid | Ja | Jaga kleur | STRW.06507016.klrACO | 65 | 70 | 16DBH | 17 | 1061.0515 | 30.4113 | 0.01426 |  | 30 | 288.6 | 288.6 | 124.0757 | 1.6998 |  | 41.1 | A09* | 961 | STRW1.06507016/HYB |  | 961 | 0 | 2312.5 | 1747.2217 | 1627.6272 | H+C-3sp | 1.1 | 1.1 | 1.1 |  | 0.0002083 | 1.724 | 4 | 0.0013928 |  | 288.6 | 218.0533 | 203.1279 |  | 0.95 | 0.95 | 0.95 | 44: 0.0003969; 45: 1.7346; 47: 41.1; 48: 30; 49: 26; 51: 49.1; 52: 38; 53: 34; 61: 7.2; 62: 5.6; 63: 5.1 | #N/A
Horizontaal Wand | Strada | Nee | Jaga kleur | STRW.06507020.klr | 65 | 70 | 20 | 22 | 1017.0254 | 29.1495 | 0.0035986 | [8 empty] | A09 | 543 | STRW1.06507020 |  | 543 | 0 | 1880 | 1880 | 1880 | H | 1.355 | 1.355 | 1.355 |  | 0.0001276 | 1.7219 | 2 | 0.00037661 | [8 empty] | 44: 0.0002083; 45: 1.724 | #N/A
Horizontaal Wand | Strada Hybrid | Ja | Jaga kleur | STRW.06507020.klrACO | 65 | 70 | 20DBH | 22 | 992.2287 | 28.4388 | 0.0034282 |  | 30 | 218.64 | 218.64 | 93.9983 | 0.31869 |  | 41.1 | A09* | 855 | STRW1.06507020/HYB |  | 855 | 0 | 1935.84 | 1619.1421 | 1509.8408 | H+C-3sp | 1.08 | 1.08 | 1.08 |  | 0.0001276 | 1.7219 | 2 | 0.00037661 |  | 218.64 | 182.8711 | 170.5263 |  | 0.95 | 0.95 | 0.95 | 44: 0.0001276; 45: 1.7219; 47: 41.1; 48: 30; 49: 26; 51: 49.1; 52: 38; 53: 34; 61: 7.2; 62: 5.6; 63: 5.1 | #N/A
Horizontaal Wand | Strada | Nee | Jaga kleur | STRW.06507021.klr | 65 | 70 | 21 | 22 | 1075.8507 | 30.8355 | 0.0058105 | [8 empty] | A09 | 697 | STRW1.06507021 |  | 697 | 0 | 2121 | 2121 | 2121 | H | 1.497 | 1.497 | 1.497 |  | 0.0001276 | 1.7219 | 4 | 0.0005142 | [8 empty] | 44: 0.0003969; 45: 1.7346 | #N/A
Horizontaal Wand | Strada Hybrid | Ja | Jaga kleur | STRW.06507021.klrACO | 65 | 70 | 21DBH | 22 | 1318.9134 | 37.802 | 0.0086482 |  | 30 | 315.8135 | 315.8135 | 135.7754 | 0.99009 |  | 41.1 | A09* | 999 | STRW1.06507021/HYB |  | 999 | 0 | 2810.06 | 2123.1559 | 1977.8292 | H+C-3sp | 1.05 | 1.05 | 1.05 |  | 0.0001276 | 1.7219 | 4 | 0.0005142 |  | 315.8135 | 238.6146 | 222.2818 |  | 0.85 | 0.85 | 0.85 | 44: 0.0002083; 45: 1.724; 47: 41.1; 48: 30; 49: 26; 51: 49.1; 52: 38; 53: 34; 61: 7.2; 62: 5.6; 63: 5.1 | #N/A
Horizontaal Wand | Strada | Nee | Jaga kleur | STRW.06508006.klr | 65 | 80 | 06 | 9 | 462.4956 | 13.2558 | 0.0034587 | [8 empty] | A09 | 489 | STRW1.06508006 |  | 489 | 0 | 853 | 853 | 853 | H | 1.35 | 1.35 | 1.35 |  | 0.00016126 | 2.1459 | 4 | 0.0013916 | [31 empty] | #N/A
Horizontaal Wand | Strada | Nee | Jaga kleur | STRW.06508010.klr | 65 | 80 | 10 | 12 | 520.4116 | 14.9158 | 0.0013551 | [8 empty] | A09 | 431 | STRW1.06508010 |  | 431 | 0 | 969 | 969 | 969 | H | 1.371 | 1.371 | 1.371 |  | 0.0003969 | 1.7346 | 2 | 0.00036735 | [8 empty] | 44: 0.0003969; 45: 1.7346 | #N/A
Horizontaal Wand | Strada Hybrid | Ja | Jaga kleur | STRW.06508010.klrACO | 65 | 80 | 10DBH | 12 | 799.1939 | 22.9061 | 0.0030552 |  | 30 | 218.24 | 218.24 | 93.8263 | 0.52357 |  | 41.8 | A09* | 790 | STRW1.06508010/HYB |  | 790 | 0 | 1574.18 | 1304.1434 | 1214.227 | H+C-3sp | 1.08 | 1.08 | 1.08 |  | 0.0003969 | 1.7346 | 2 | 0.00036735 |  | 218.24 | 180.8029 | 168.3371 |  | 0.98 | 0.98 | 0.98 | 44: 0.0002083; 45: 1.724; 47: 41.8; 48: 30; 49: 26; 51: 49.8; 52: 38; 53: 34; 61: 9.1; 62: 6.8; 63: 6.3 | #N/A
Horizontaal Wand | Strada | Nee | Jaga kleur | STRW.06508011.klr | 65 | 80 | 11 | 12 | 643.1936 | 18.4349 | 0.0035131 | [8 empty] | A09 | 562 | STRW1.06508011 |  | 562 | 0 | 1234 | 1234 | 1234 | H | 1.437 | 1.437 | 1.437 |  | 0.0003969 | 1.7346 | 4 | 0.00057429 | [8 empty] | 44: 0.0001276; 45: 1.7219 | #N/A
Horizontaal Wand | Strada Hybrid | Ja | Jaga kleur | STRW.06508011.klrACO | 65 | 80 | 11DBH | 12 | 1074.5838 | 30.7992 | 0.0092371 |  | 30 | 330.9095 | 330.9095 | 142.2655 | 2.155 |  | 41.8 | A09* | 911 | STRW1.06508011/HYB |  | 911 | 0 | 2135.9 | 1769.5053 | 1647.5037 | H+C-3sp | 1.1 | 1.1 | 1.1 |  | 0.0003969 | 1.7346 | 4 | 0.00057429 |  | 330.9095 | 274.1449 | 255.2435 |  | 0.95 | 0.95 | 0.95 | 44: 0.0003969; 45: 1.7346; 47: 41.8; 48: 30; 49: 26; 51: 49.8; 52: 38; 53: 34; 61: 9.1; 62: 6.8; 63: 6.3 | #N/A
Horizontaal Wand | Strada | Nee | Jaga kleur | STRW.06508015.klr | 65 | 80 | 15 | 17 | 832.0133 | 23.8468 | 0.0032084 | [8 empty] | A09 | 511 | STRW1.06508015 |  | 511 | 0 | 1538 | 1538 | 1538 | H | 1.355 | 1.355 | 1.355 |  | 0.0002083 | 1.724 | 2 | 0.00046183 | [8 empty] | 44: 0.0002083; 45: 1.724 | #N/A
Horizontaal Wand | Strada Hybrid | Ja | Jaga kleur | STRW.06508015.klrACO | 65 | 80 | 15DBH | 17 | 916.9229 | 26.2804 | 0.0038763 |  | 30 | 274.04 | 274.04 | 117.816 | 0.47017 |  | 42.4 | A09* | 865 | STRW1.06508015/HYB |  | 865 | 0 | 2007.56 | 1496.2563 | 1395.3374 | H+C-3sp | 1.08 | 1.08 | 1.08 |  | 0.0002083 | 1.724 | 2 | 0.00046183 |  | 274.04 | 204.245 | 190.4692 |  | 1.01 | 1.01 | 1.01 | 44: 0.0001276; 45: 1.7219; 47: 42.4; 48: 30; 49: 26; 51: 50.4; 52: 38; 53: 34; 61: 9; 62: 6.7; 63: 6 | #N/A
Horizontaal Wand | Strada | Nee | Jaga kleur | STRW.06508016.klr | 65 | 80 | 16 | 17 | 892.4378 | 25.5786 | 0.010363 | [8 empty] | A09 | 696 | STRW1.06508016 |  | 696 | 0 | 1738 | 1738 | 1738 | H | 1.47 | 1.47 | 1.47 |  | 0.0002083 | 1.724 | 4 | 0.0013928 | [8 empty] | 44: 0.0003969; 45: 1.7346 | #N/A
Horizontaal Wand | Strada Hybrid | Ja | Jaga kleur | STRW.06508016.klrACO | 65 | 80 | 16DBH | 17 | 1328.7326 | 38.0835 | 0.022641 |  | 30 | 415.7875 | 415.7875 | 178.7564 | 1.5907 |  | 42.4 | A09* | 1037 | STRW1.06508016/HYB |  | 1037 | 0 | 2935.7 | 2188.0092 | 2040.4332 | H+C-3sp | 1.1 | 1.1 | 1.1 |  | 0.0002083 | 1.724 | 4 | 0.0013928 |  | 415.7875 | 309.891 | 288.9895 |  | 0.95 | 0.95 | 0.95 | 44: 0.0002083; 45: 1.724; 47: 42.4; 48: 30; 49: 26; 51: 50.4; 52: 38; 53: 34; 61: 9; 62: 6.7; 63: 6 | #N/A
Horizontaal Wand | Strada | Nee | Jaga kleur | STRW.06508020.klr | 65 | 80 | 20 | 22 | 1162.0056 | 33.3048 | 0.0047803 | [8 empty] | A09 | 575 | STRW1.06508020 |  | 575 | 0 | 2148 | 2148 | 2148 | H | 1.355 | 1.355 | 1.355 |  | 0.0001276 | 1.7219 | 2 | 0.00037661 | [8 empty] | 44: 0.0001276; 45: 1.7219 | #N/A
Horizontaal Wand | Strada Hybrid | Ja | Jaga kleur | STRW.06508020.klrACO | 65 | 80 | 20DBH | 22 | 1278.5843 | 36.6462 | 0.0057658 |  | 30 | 311.24 | 311.24 | 133.8091 | 1.9377 |  | 42.4 | A09* | 926 | STRW1.06508020/HYB |  | 926 | 0 | 2518.44 | 2086.4239 | 1942.5719 | H+C-3sp | 1.08 | 1.08 | 1.08 |  | 0.0001276 | 1.7219 | 2 | 0.00037661 |  | 311.24 | 257.8495 | 240.0717 |  | 0.95 | 0.95 | 0.95 | 44: 0.0003969; 45: 1.7346; 47: 42.4; 48: 30; 49: 26; 51: 50.4; 52: 38; 53: 34; 61: 9; 62: 6.7; 63: 6 | #N/A
Horizontaal Wand | Strada | Nee | Jaga kleur | STRW.06508021.klr | 65 | 80 | 21 | 22 | 1229.5437 | 35.2406 | 0.0077713 | [8 empty] | A09 | 742 | STRW1.06508021 |  | 742 | 0 | 2424 | 2424 | 2424 | H | 1.497 | 1.497 | 1.497 |  | 0.0001276 | 1.7219 | 4 | 0.0005142 | [8 empty] | 44: 0.0002083; 45: 1.724 | #N/A
Horizontaal Wand | Strada Hybrid | Ja | Jaga kleur | STRW.06508021.klrACO | 65 | 80 | 21DBH | 22 | 1750.4552 | 50.1707 | 0.015464 |  | 30 | 453.6385 | 453.6385 | 195.0294 | 1.1199 |  | 42.4 | A09* | 1080 | STRW1.06508021/HYB |  | 1080 | 0 | 3780.76 | 2817.8416 | 2627.7849 | H+C-3sp | 1.05 | 1.05 | 1.05 |  | 0.0001276 | 1.7219 | 4 | 0.0005142 |  | 453.6385 | 338.1017 | 315.2976 |  | 0.85 | 0.85 | 0.85 | 44: 0.0001276; 45: 1.7219; 47: 42.4; 48: 30; 49: 26; 51: 50.4; 52: 38; 53: 34; 61: 9; 62: 6.7; 63: 6 | #N/A
Horizontaal Wand | Strada | Nee | Jaga kleur | STRW.06509006.klr | 65 | 90 | 06 | 9 | 519.9686 | 14.9031 | 0.0046031 | [8 empty] | A09 | 517 | STRW1.06509006 |  | 517 | 0 | 959 | 959 | 959 | H | 1.35 | 1.35 | 1.35 |  | 0.00016126 | 2.1459 | 4 | 0.0013916 | [31 empty] | #N/A
Horizontaal Wand | Strada | Nee | Jaga kleur | STRW.06509010.klr | 65 | 90 | 10 | 12 | 585.396 | 16.7783 | 0.0017967 | [8 empty] | A09 | 450 | STRW1.06509010 |  | 450 | 0 | 1090 | 1090 | 1090 | H | 1.371 | 1.371 | 1.371 |  | 0.0003969 | 1.7346 | 2 | 0.00036735 | [8 empty] | 44: 0.0002083; 45: 1.724 | #N/A
Horizontaal Wand | Strada Hybrid | Ja | Jaga kleur | STRW.06509010.klrACO | 65 | 90 | 10DBH | 12 | 920.0137 | 26.369 | 0.004219 |  | 30 | 253.44 | 253.44 | 108.9596 | 0.41098 |  | 42.4 | A09* | 864 | STRW1.06509010/HYB |  | 864 | 0 | 1828.08 | 1501.3 | 1395.6272 | H+C-3sp | 1.08 | 1.08 | 1.08 |  | 0.0003969 | 1.7346 | 2 | 0.00036735 |  | 253.44 | 208.1361 | 193.4859 |  | 0.98 | 0.98 | 0.98 | 44: 0.0001276; 45: 1.7219; 47: 42.4; 48: 30; 49: 26; 51: 50.4; 52: 38; 53: 34; 61: 10.3; 62: 7.4; 63: 6.7 | #N/A
Horizontaal Wand | Strada | Nee | Jaga kleur | STRW.06509011.klr | 65 | 90 | 11 | 12 | 723.9837 | 20.7505 | 0.004688 | [8 empty] | A09 | 589 | STRW1.06509011 |  | 589 | 0 | 1389 | 1389 | 1389 | H | 1.437 | 1.437 | 1.437 |  | 0.0003969 | 1.7346 | 4 | 0.00057429 | [8 empty] | 44: 0.0003969; 45: 1.7346 | #N/A
Horizontaal Wand | Strada Hybrid | Ja | Jaga kleur | STRW.06509011.klrACO | 65 | 90 | 11DBH | 12 | 1237.0363 | 35.4553 | 0.01281 |  | 30 | 384.282 | 384.282 | 165.2115 | 1.3886 |  | 42.4 | A09* | 991 | STRW1.06509011/HYB |  | 991 | 0 | 2480.4 | 2037.014 | 1893.6336 | H+C-3sp | 1.1 | 1.1 | 1.1 |  | 0.0003969 | 1.7346 | 4 | 0.00057429 |  | 384.282 | 315.5893 | 293.3758 |  | 0.95 | 0.95 | 0.95 | 44: 0.0002083; 45: 1.724; 47: 42.4; 48: 30; 49: 26; 51: 50.4; 52: 38; 53: 34; 61: 10.3; 62: 7.4; 63: 6.7 | #N/A
Horizontaal Wand | Strada | Nee | Jaga kleur | STRW.06509015.klr | 65 | 90 | 15 | 17 | 935.8797 | 26.8237 | 0.0041523 | [8 empty] | A09 | 538 | STRW1.06509015 |  | 538 | 0 | 1730 | 1730 | 1730 | H | 1.355 | 1.355 | 1.355 |  | 0.0002083 | 1.724 | 2 | 0.00046183 | [8 empty] | 44: 0.0001276; 45: 1.7219 | #N/A
Horizontaal Wand | Strada Hybrid | Ja | Jaga kleur | STRW.06509015.klrACO | 65 | 90 | 15DBH | 17 | 1049.0798 | 30.0682 | 0.0051826 |  | 30 | 318.24 | 318.24 | 136.8186 | 2.0139 |  | 43.3 | A09* | 965 | STRW1.06509015/HYB |  | 965 | 0 | 2331.36 | 1711.9131 | 1597.9168 | H+C-3sp | 1.08 | 1.08 | 1.08 |  | 0.0002083 | 1.724 | 2 | 0.00046183 |  | 318.24 | 233.683 | 218.1221 |  | 1.01 | 1.01 | 1.01 | 44: 0.0003969; 45: 1.7346; 47: 43.3; 48: 30; 49: 26; 51: 51.3; 52: 38; 53: 34; 61: 10.7; 62: 7.7; 63: 7 | #N/A
Horizontaal Wand | Strada | Nee | Jaga kleur | STRW.06509016.klr | 65 | 90 | 16 | 17 | 1004.3776 | 28.787 | 0.013335 | [8 empty] | A09 | 734 | STRW1.06509016 |  | 734 | 0 | 1956 | 1956 | 1956 | H | 1.47 | 1.47 | 1.47 |  | 0.0002083 | 1.724 | 4 | 0.0013928 | [8 empty] | 44: 0.0002083; 45: 1.724 | #N/A
Horizontaal Wand | Strada Hybrid | Ja | Jaga kleur | STRW.06509016.klrACO | 65 | 90 | 16DBH | 17 | 1520.2439 | 43.5725 | 0.030049 |  | 30 | 482.85 | 482.85 | 207.5881 | 1.2469 |  | 43.3 | A09* | 1147 | STRW1.06509016/HYB |  | 1147 | 0 | 3409.2 | 2503.3688 | 2336.6695 | H+C-3sp | 1.1 | 1.1 | 1.1 |  | 0.0002083 | 1.724 | 4 | 0.0013928 |  | 482.85 | 354.5558 | 330.9459 |  | 0.95 | 0.95 | 0.95 | 44: 0.0001276; 45: 1.7219; 47: 43.3; 48: 30; 49: 26; 51: 51.3; 52: 38; 53: 34; 61: 10.7; 62: 7.7; 63: 7 | #N/A
Horizontaal Wand | Strada | Nee | Jaga kleur | STRW.06509020.klr | 65 | 90 | 20 | 22 | 1307.5268 | 37.4757 | 0.0061528 | [8 empty] | A09 | 606 | STRW1.06509020 |  | 606 | 0 | 2417 | 2417 | 2417 | H | 1.355 | 1.355 | 1.355 |  | 0.0001276 | 1.7219 | 2 | 0.00037661 | [8 empty] | 44: 0.0003969; 45: 1.7346 | #N/A
Horizontaal Wand | Strada Hybrid | Ja | Jaga kleur | STRW.06509020.klrACO | 65 | 90 | 20DBH | 22 | 1471.877 | 42.1862 | 0.0077569 |  | 30 | 361.44 | 361.44 | 155.3912 | 1.2494 |  | 43.3 | A09* | 1030 | STRW1.06509020/HYB |  | 1030 | 0 | 2924.64 | 2401.8435 | 2232.7837 | H+C-3sp | 1.08 | 1.08 | 1.08 |  | 0.0001276 | 1.7219 | 2 | 0.00037661 |  | 361.44 | 296.8305 | 275.9373 |  | 0.95 | 0.95 | 0.95 | 44: 0.0002083; 45: 1.724; 47: 43.3; 48: 30; 49: 26; 51: 51.3; 52: 38; 53: 34; 61: 10.7; 62: 7.7; 63: 7 | #N/A
Horizontaal Wand | Strada | Nee | Jaga kleur | STRW.06509021.klr | 65 | 90 | 21 | 22 | 1383.2366 | 39.6456 | 0.010056 | [8 empty] | A09 | 782 | STRW1.06509021 |  | 782 | 0 | 2727 | 2727 | 2727 | H | 1.497 | 1.497 | 1.497 |  | 0.0001276 | 1.7219 | 4 | 0.0005142 | [8 empty] | 44: 0.0001276; 45: 1.7219 | #N/A
Horizontaal Wand | Strada Hybrid | Ja | Jaga kleur | STRW.06509021.klrACO | 65 | 90 | 21DBH | 22 | 2002.7498 | 57.4018 | 0.020644 |  | 30 | 526.806 | 526.806 | 226.4858 | 4.8276 |  | 43.3 | A09* | 1193 | STRW1.06509021/HYB |  | 1193 | 0 | 4390.56 | 3223.9796 | 3009.2948 | H+C-3sp | 1.05 | 1.05 | 1.05 |  | 0.0001276 | 1.7219 | 4 | 0.0005142 |  | 526.806 | 386.8326 | 361.0734 |  | 0.85 | 0.85 | 0.85 | 44: 0.0003969; 45: 1.7346; 47: 43.3; 48: 30; 49: 26; 51: 51.3; 52: 38; 53: 34; 61: 10.7; 62: 7.7; 63: 7 | #N/A
Horizontaal Wand | Strada | Nee | Jaga kleur | STRW.06510006.klr | 65 | 100 | 06 | 9 | 577.9839 | 16.5659 | 0.005979 | [8 empty] | A09 | 609 | STRW1.06510006 |  | 609 | 0 | 1066 | 1066 | 1066 | H | 1.35 | 1.35 | 1.35 |  | 0.00016126 | 2.1459 | 4 | 0.0013916 | [31 empty] | #N/A
Horizontaal Wand | Strada | Nee | Jaga kleur | STRW.06510010.klr | 65 | 100 | 10 | 12 | 650.3803 | 18.6409 | 0.0023155 | [8 empty] | A09 | 544 | STRW1.06510010 |  | 544 | 0 | 1211 | 1211 | 1211 | H | 1.371 | 1.371 | 1.371 |  | 0.0003969 | 1.7346 | 2 | 0.00036735 | [8 empty] | 44: 0.0001276; 45: 1.7219 | #N/A
Horizontaal Wand | Strada Hybrid | Ja | Jaga kleur | STRW.06510010.klrACO | 65 | 100 | 10DBH | 12 | 1039.4057 | 29.7909 | 0.0055958 |  | 30 | 288.64 | 288.64 | 124.0929 | 1.7002 |  | 43 | A09* | 985 | STRW1.06510010/HYB |  | 985 | 0 | 2081.98 | 1696.1266 | 1574.3905 | H+C-3sp | 1.08 | 1.08 | 1.08 |  | 0.0003969 | 1.7346 | 2 | 0.00036735 |  | 288.64 | 235.1463 | 218.2692 |  | 0.98 | 0.98 | 0.98 | 44: 0.0003969; 45: 1.7346; 47: 43; 48: 30; 49: 26; 51: 51; 52: 38; 53: 34; 61: 12.2; 62: 8.7; 63: 7.8 | #N/A
Horizontaal Wand | Strada | Nee | Jaga kleur | STRW.06510011.klr | 65 | 100 | 11 | 12 | 804.2526 | 23.0511 | 0.0060677 | [8 empty] | A09 | 693 | STRW1.06510011 |  | 693 | 0 | 1543 | 1543 | 1543 | H | 1.437 | 1.437 | 1.437 |  | 0.0003969 | 1.7346 | 4 | 0.00057429 | [8 empty] | 44: 0.0002083; 45: 1.724 | #N/A
Horizontaal Wand | Strada Hybrid | Ja | Jaga kleur | STRW.06510011.klrACO | 65 | 100 | 11DBH | 12 | 1397.5689 | 40.0564 | 0.017055 |  | 30 | 437.6545 | 437.6545 | 188.1576 | 1.0528 |  | 43 | A09* | 1122 | STRW1.06510011/HYB |  | 1122 | 0 | 2824.9 | 2301.3612 | 2136.1857 | H+C-3sp | 1.1 | 1.1 | 1.1 |  | 0.0003969 | 1.7346 | 4 | 0.00057429 |  | 437.6545 | 356.544 | 330.9538 |  | 0.95 | 0.95 | 0.95 | 44: 0.0001276; 45: 1.7219; 47: 43; 48: 30; 49: 26; 51: 51; 52: 38; 53: 34; 61: 12.2; 62: 8.7; 63: 7.8 | #N/A
Horizontaal Wand | Strada | Nee | Jaga kleur | STRW.06510015.klr | 65 | 100 | 15 | 17 | 1039.7461 | 29.8007 | 0.0052355 | [8 empty] | A09 | 640 | STRW1.06510015 |  | 640 | 0 | 1922 | 1922 | 1922 | H | 1.355 | 1.355 | 1.355 |  | 0.0002083 | 1.724 | 2 | 0.00046183 | [8 empty] | 44: 0.0003969; 45: 1.7346 | #N/A
Horizontaal Wand | Strada Hybrid | Ja | Jaga kleur | STRW.06510015.klrACO | 65 | 100 | 15DBH | 17 | 1180.3294 | 33.83 | 0.0066931 |  | 30 | 362.44 | 362.44 | 155.8212 | 1.2554 |  | 44.1 | A09* | 1083 | STRW1.06510015/HYB |  | 1083 | 0 | 2655.16 | 1926.0892 | 1798.7737 | H+C-3sp | 1.08 | 1.08 | 1.08 |  | 0.0002083 | 1.724 | 2 | 0.00046183 |  | 362.44 | 262.9189 | 245.5398 |  | 1.01 | 1.01 | 1.01 | 44: 0.0002083; 45: 1.724; 47: 44.1; 48: 30; 49: 26; 51: 52.1; 52: 38; 53: 34; 61: 10.7; 62: 7.7; 63: 7 | #N/A
Horizontaal Wand | Strada | Nee | Jaga kleur | STRW.06510016.klr | 65 | 100 | 16 | 17 | 1115.804 | 31.9806 | 0.016707 | [8 empty] | A09 | 854 | STRW1.06510016 |  | 854 | 0 | 2173 | 2173 | 2173 | H | 1.47 | 1.47 | 1.47 |  | 0.0002083 | 1.724 | 4 | 0.0013928 | [8 empty] | 44: 0.0001276; 45: 1.7219 | #N/A
Horizontaal Wand | Strada Hybrid | Ja | Jaga kleur | STRW.06510016.klrACO | 65 | 100 | 16DBH | 17 | 1710.4405 | 49.0238 | 0.038541 |  | 30 | 549.9125 | 549.9125 | 236.4198 | 5.2008 |  | 44.1 | A09* | 1281 | STRW1.06510016/HYB |  | 1281 | 0 | 3882.7 | 2816.5634 | 2630.3871 | H+C-3sp | 1.1 | 1.1 | 1.1 |  | 0.0002083 | 1.724 | 4 | 0.0013928 |  | 549.9125 | 398.914 | 372.5456 |  | 0.95 | 0.95 | 0.95 | 44: 0.0003969; 45: 1.7346; 47: 44.1; 48: 30; 49: 26; 51: 52.1; 52: 38; 53: 34; 61: 10.7; 62: 7.7; 63: 7 | #N/A
Horizontaal Wand | Strada | Nee | Jaga kleur | STRW.06510020.klr | 65 | 100 | 20 | 22 | 1452.507 | 41.631 | 0.0077121 | [8 empty] | A09 | 720 | STRW1.06510020 |  | 720 | 0 | 2685 | 2685 | 2685 | H | 1.355 | 1.355 | 1.355 |  | 0.0001276 | 1.7219 | 2 | 0.00037661 | [8 empty] | 44: 0.0002083; 45: 1.724 | #N/A
Horizontaal Wand | Strada Hybrid | Ja | Jaga kleur | STRW.06510020.klrACO | 65 | 100 | 20DBH | 22 | 1662.8853 | 47.6608 | 0.010044 |  | 30 | 411.64 | 411.64 | 176.9733 | 0.94738 |  | 44.1 | A09* | 1155 | STRW1.06510020/HYB |  | 1155 | 0 | 3330.84 | 2713.5353 | 2518.7768 | H+C-3sp | 1.08 | 1.08 | 1.08 |  | 0.0001276 | 1.7219 | 2 | 0.00037661 |  | 411.64 | 335.3507 | 311.2816 |  | 0.95 | 0.95 | 0.95 | 44: 0.0001276; 45: 1.7219; 47: 44.1; 48: 30; 49: 26; 51: 52.1; 52: 38; 53: 34; 61: 10.7; 62: 7.7; 63: 7 | #N/A
Horizontaal Wand | Strada | Nee | Jaga kleur | STRW.06510021.klr | 65 | 100 | 21 | 22 | 1536.9296 | 44.0507 | 0.012678 | [8 empty] | A09 | 913 | STRW1.06510021 |  | 913 | 0 | 3030 | 3030 | 3030 | H | 1.497 | 1.497 | 1.497 |  | 0.0001276 | 1.7219 | 4 | 0.0005142 | [8 empty] | 44: 0.0003969; 45: 1.7346 | #N/A
Horizontaal Wand | Strada Hybrid | Ja | Jaga kleur | STRW.06510021.klrACO | 65 | 100 | 21DBH | 22 | 2253.3123 | 64.5833 | 0.026622 |  | 30 | 599.9735 | 599.9735 | 257.9422 | 2.9933 |  | 44.1 | A09* | 1335 | STRW1.06510021/HYB |  | 1335 | 0 | 5000.36 | 3627.3291 | 3387.5609 | H+C-3sp | 1.05 | 1.05 | 1.05 |  | 0.0001276 | 1.7219 | 4 | 0.0005142 |  | 599.9735 | 435.2289 | 406.4601 |  | 0.85 | 0.85 | 0.85 | 44: 0.0002083; 45: 1.724; 47: 44.1; 48: 30; 49: 26; 51: 52.1; 52: 38; 53: 34; 61: 10.7; 62: 7.7; 63: 7 | #N/A
Horizontaal Wand | Strada | Nee | Jaga kleur | STRW.06511006.klr | 65 | 110 | 06 | 9 | 635.9992 | 18.2287 | 0.0075984 | [8 empty] | A09 | 636 | STRW1.06511006 |  | 636 | 0 | 1173 | 1173 | 1173 | H | 1.35 | 1.35 | 1.35 |  | 0.00016126 | 2.1459 | 4 | 0.0013916 | [31 empty] | #N/A
Horizontaal Wand | Strada | Nee | Jaga kleur | STRW.06511010.klr | 65 | 110 | 10 | 12 | 715.3646 | 20.5034 | 0.0029159 | [8 empty] | A09 | 562 | STRW1.06511010 |  | 562 | 0 | 1332 | 1332 | 1332 | H | 1.371 | 1.371 | 1.371 |  | 0.0003969 | 1.7346 | 2 | 0.00036735 | [8 empty] | 44: 0.0003969; 45: 1.7346 | #N/A
Horizontaal Wand | Strada Hybrid | Ja | Jaga kleur | STRW.06511010.klrACO | 65 | 110 | 10DBH | 12 | 1166.1625 | 33.424 | 0.0072954 |  | 30 | 323.84 | 323.84 | 139.2261 | 1.0339 |  | 43.5 | A09* | 1012 | STRW1.06511010/HYB |  | 1012 | 0 | 2335.88 | 1902.9713 | 1766.3894 | H+C-3sp | 1.08 | 1.08 | 1.08 |  | 0.0003969 | 1.7346 | 2 | 0.00036735 |  | 323.84 | 263.8227 | 244.8874 |  | 0.98 | 0.98 | 0.98 | 44: 0.0002083; 45: 1.724; 47: 43.5; 48: 30; 49: 26; 51: 51.5; 52: 38; 53: 34; 61: 14; 62: 9.3; 63: 8.4 | #N/A
Horizontaal Wand | Strada | Nee | Jaga kleur | STRW.06511011.klr | 65 | 110 | 11 | 12 | 884.5214 | 25.3517 | 0.0076706 | [8 empty] | A09 | 718 | STRW1.06511011 |  | 718 | 0 | 1697 | 1697 | 1697 | H | 1.437 | 1.437 | 1.437 |  | 0.0003969 | 1.7346 | 4 | 0.00057429 | [8 empty] | 44: 0.0001276; 45: 1.7219 | #N/A
Horizontaal Wand | Strada Hybrid | Ja | Jaga kleur | STRW.06511011.klrACO | 65 | 110 | 11DBH | 12 | 1568.0041 | 44.9414 | 0.022309 |  | 30 | 491.027 | 491.027 | 211.1036 | 4.2732 |  | 43.5 | A09* | 1156 | STRW1.06511011/HYB |  | 1156 | 0 | 3169.4 | 2582.015 | 2396.6961 | H+C-3sp | 1.1 | 1.1 | 1.1 |  | 0.0003969 | 1.7346 | 4 | 0.00057429 |  | 491.027 | 400.0249 | 371.314 |  | 0.95 | 0.95 | 0.95 | 44: 0.0003969; 45: 1.7346; 47: 43.5; 48: 30; 49: 26; 51: 51.5; 52: 38; 53: 34; 61: 14; 62: 9.3; 63: 8.4 | #N/A
Horizontaal Wand | Strada | Nee | Jaga kleur | STRW.06511015.klr | 65 | 110 | 15 | 17 | 1143.6126 | 32.7777 | 0.0064631 | [8 empty] | A09 | 665 | STRW1.06511015 |  | 665 | 0 | 2114 | 2114 | 2114 | H | 1.355 | 1.355 | 1.355 |  | 0.0002083 | 1.724 | 2 | 0.00046183 | [8 empty] | 44: 0.0002083; 45: 1.724 | #N/A
Horizontaal Wand | Strada Hybrid | Ja | Jaga kleur | STRW.06511015.klrACO | 65 | 110 | 15DBH | 17 | 1252.1006 | 35.8871 | 0.0077 |  | 30 | 368.74 | 368.74 | 158.5297 | 0.78383 |  | 44.1 | A09* | 1106 | STRW1.06511015/HYB |  | 1106 | 0 | 2816.61 | 2043.2072 | 1908.1502 | H+C-3sp | 1.08 | 1.08 | 1.08 |  | 0.0002083 | 1.724 | 2 | 0.00046183 |  | 368.74 | 267.489 | 249.8079 |  | 1.01 | 1.01 | 1.01 | 44: 0.0001276; 45: 1.7219; 47: 44.1; 48: 30; 49: 26; 51: 52.1; 52: 38; 53: 34; 61: 12.5; 62: 8.8; 63: 7.9 | #N/A
Horizontaal Wand | Strada | Nee | Jaga kleur | STRW.06511016.klr | 65 | 110 | 16 | 17 | 1227.2303 | 35.1743 | 0.020503 | [8 empty] | A09 | 891 | STRW1.06511016 |  | 891 | 0 | 2390 | 2390 | 2390 | H | 1.47 | 1.47 | 1.47 |  | 0.0002083 | 1.724 | 4 | 0.0013928 | [8 empty] | 44: 0.0003969; 45: 1.7346 | #N/A
Horizontaal Wand | Strada Hybrid | Ja | Jaga kleur | STRW.06511016.klrACO | 65 | 110 | 16DBH | 17 | 1853.0836 | 53.1122 | 0.04586 |  | 30 | 556.85 | 556.85 | 239.4024 | 2.6321 |  | 44.1 | A09* | 1316 | STRW1.06511016/HYB |  | 1316 | 0 | 4206.5 | 3051.4523 | 2849.7498 | H+C-3sp | 1.1 | 1.1 | 1.1 |  | 0.0002083 | 1.724 | 4 | 0.0013928 |  | 556.85 | 403.9466 | 377.2455 |  | 0.95 | 0.95 | 0.95 | 44: 0.0002083; 45: 1.724; 47: 44.1; 48: 30; 49: 26; 51: 52.1; 52: 38; 53: 34; 61: 12.5; 62: 8.8; 63: 7.9 | #N/A
Horizontaal Wand | Strada | Nee | Jaga kleur | STRW.06511020.klr | 65 | 110 | 20 | 22 | 1598.0281 | 45.8019 | 0.0094742 | [8 empty] | A09 | 752 | STRW1.06511020 |  | 752 | 0 | 2954 | 2954 | 2954 | H | 1.355 | 1.355 | 1.355 |  | 0.0001276 | 1.7219 | 2 | 0.00037661 | [8 empty] | 44: 0.0001276; 45: 1.7219 | #N/A
Horizontaal Wand | Strada Hybrid | Ja | Jaga kleur | STRW.06511020.klrACO | 65 | 110 | 20DBH | 22 | 1777.6105 | 50.949 | 0.011661 |  | 30 | 419.44 | 419.44 | 180.3267 | 3.2512 |  | 44.1 | A09* | 1187 | STRW1.06511020/HYB |  | 1187 | 0 | 3560.64 | 2900.7465 | 2692.5513 | H+C-3sp | 1.08 | 1.08 | 1.08 |  | 0.0001276 | 1.7219 | 2 | 0.00037661 |  | 419.44 | 341.7052 | 317.18 |  | 0.95 | 0.95 | 0.95 | 44: 0.0003969; 45: 1.7346; 47: 44.1; 48: 30; 49: 26; 51: 52.1; 52: 38; 53: 34; 61: 12.5; 62: 8.8; 63: 7.9 | #N/A
Horizontaal Wand | Strada | Nee | Jaga kleur | STRW.06511021.klr | 65 | 110 | 21 | 22 | 1690.6226 | 48.4558 | 0.015648 | [8 empty] | A09 | 959 | STRW1.06511021 |  | 959 | 0 | 3333 | 3333 | 3333 | H | 1.497 | 1.497 | 1.497 |  | 0.0001276 | 1.7219 | 4 | 0.0005142 | [8 empty] | 44: 0.0002083; 45: 1.724 | #N/A
Horizontaal Wand | Strada Hybrid | Ja | Jaga kleur | STRW.06511021.klrACO | 65 | 110 | 21DBH | 22 | 2365.4741 | 67.7981 | 0.029967 |  | 30 | 608.4835 | 608.4835 | 261.6008 | 1.8569 |  | 44.1 | A09* | 1377 | STRW1.06511021/HYB |  | 1377 | 0 | 5249.26 | 3807.8846 | 3556.1815 | H+C-3sp | 1.05 | 1.05 | 1.05 |  | 0.0001276 | 1.7219 | 4 | 0.0005142 |  | 608.4835 | 441.4022 | 412.2253 |  | 0.85 | 0.85 | 0.85 | 44: 0.0001276; 45: 1.7219; 47: 44.1; 48: 30; 49: 26; 51: 52.1; 52: 38; 53: 34; 61: 12.5; 62: 8.8; 63: 7.9 | #N/A
Horizontaal Wand | Strada | Nee | Jaga kleur | STRW.06512006.klr | 65 | 120 | 06 | 9 | 693.4722 | 19.876 | 0.0094662 | [8 empty] | A09 | 673 | STRW1.06512006 |  | 673 | 0 | 1279 | 1279 | 1279 | H | 1.35 | 1.35 | 1.35 |  | 0.00016126 | 2.1459 | 4 | 0.0013916 | [31 empty] | #N/A
Horizontaal Wand | Strada | Nee | Jaga kleur | STRW.06512010.klr | 65 | 120 | 10 | 12 | 780.3489 | 22.366 | 0.0036022 | [8 empty] | A09 | 593 | STRW1.06512010 |  | 593 | 0 | 1453 | 1453 | 1453 | H | 1.371 | 1.371 | 1.371 |  | 0.0003969 | 1.7346 | 2 | 0.00036735 | [8 empty] | 44: 0.0002083; 45: 1.724 | #N/A
Horizontaal Wand | Strada Hybrid | Ja | Jaga kleur | STRW.06512010.klrACO | 65 | 120 | 10DBH | 12 | 1274.415 | 36.5267 | 0.0090211 |  | 30 | 359.04 | 359.04 | 154.3594 | 0.74866 |  | 44 | A09* | 1057 | STRW1.06512010/HYB |  | 1057 | 0 | 2589.78 | 2079.6202 | 1924.9914 | H+C-3sp | 1.08 | 1.08 | 1.08 |  | 0.0003969 | 1.7346 | 2 | 0.00036735 |  | 359.04 | 288.3128 | 266.8755 |  | 0.98 | 0.98 | 0.98 | 44: 0.0001276; 45: 1.7219; 47: 44; 48: 30; 49: 26; 51: 52; 52: 38; 53: 34; 61: 14.8; 62: 9.9; 63: 8.9 | #N/A
Horizontaal Wand | Strada | Nee | Jaga kleur | STRW.06512011.klr | 65 | 120 | 11 | 12 | 965.3116 | 27.6673 | 0.0095185 | [8 empty] | A09 | 756 | STRW1.06512011 |  | 756 | 0 | 1852 | 1852 | 1852 | H | 1.437 | 1.437 | 1.437 |  | 0.0003969 | 1.7346 | 4 | 0.00057429 | [8 empty] | 44: 0.0003969; 45: 1.7346 | #N/A
Horizontaal Wand | Strada Hybrid | Ja | Jaga kleur | STRW.06512011.klrACO | 65 | 120 | 11DBH | 12 | 1713.5587 | 49.1132 | 0.027674 |  | 30 | 544.3995 | 544.3995 | 234.0497 | 2.5315 |  | 44 | A09* | 1207 | STRW1.06512011/HYB |  | 1207 | 0 | 3513.9 | 2821.6982 | 2611.8926 | H+C-3sp | 1.1 | 1.1 | 1.1 |  | 0.0003969 | 1.7346 | 4 | 0.00057429 |  | 544.3995 | 437.1585 | 404.6538 |  | 0.95 | 0.95 | 0.95 | 44: 0.0002083; 45: 1.724; 47: 44; 48: 30; 49: 26; 51: 52; 52: 38; 53: 34; 61: 14.8; 62: 9.9; 63: 8.9 | #N/A
Horizontaal Wand | Strada | Nee | Jaga kleur | STRW.06512015.klr | 65 | 120 | 15 | 17 | 1247.479 | 35.7546 | 0.0078397 | [8 empty] | A09 | 708 | STRW1.06512015 |  | 708 | 0 | 2306 | 2306 | 2306 | H | 1.355 | 1.355 | 1.355 |  | 0.0002083 | 1.724 | 2 | 0.00046183 | [8 empty] | 44: 0.0001276; 45: 1.7219 | #N/A
Horizontaal Wand | Strada Hybrid | Ja | Jaga kleur | STRW.06512015.klrACO | 65 | 120 | 15DBH | 17 | 1454.8111 | 41.6971 | 0.010546 |  | 30 | 450.84 | 450.84 | 193.8263 | 3.6849 |  | 44.8 | A09* | 1193 | STRW1.06512015/HYB |  | 1193 | 0 | 3302.76 | 2373.9949 | 2216.9074 | H+C-3sp | 1.08 | 1.08 | 1.08 |  | 0.0002083 | 1.724 | 2 | 0.00046183 |  | 450.84 | 324.0598 | 302.6168 |  | 1.01 | 1.01 | 1.01 | 44: 0.0003969; 45: 1.7346; 47: 44.8; 48: 30; 49: 26; 51: 52.8; 52: 38; 53: 34; 61: 14.3; 62: 9.8; 63: 8.7 | #N/A
Horizontaal Wand | Strada | Nee | Jaga kleur | STRW.06512016.klr | 65 | 120 | 16 | 17 | 1339.1702 | 38.3826 | 0.02475 | [8 empty] | A09 | 946 | STRW1.06512016 |  | 946 | 0 | 2608 | 2608 | 2608 | H | 1.47 | 1.47 | 1.47 |  | 0.0002083 | 1.724 | 4 | 0.0013928 | [8 empty] | 44: 0.0002083; 45: 1.724 | #N/A
Horizontaal Wand | Strada Hybrid | Ja | Jaga kleur | STRW.06512016.klrACO | 65 | 120 | 16DBH | 17 | 2108.1978 | 60.4241 | 0.059985 |  | 30 | 684.0375 | 684.0375 | 294.0832 | 2.2715 |  | 44.8 | A09* | 1413 | STRW1.06512016/HYB |  | 1413 | 0 | 4829.7 | 3471.546 | 3241.8334 | H+C-3sp | 1.1 | 1.1 | 1.1 |  | 0.0002083 | 1.724 | 4 | 0.0013928 |  | 684.0375 | 491.6802 | 459.1456 |  | 0.95 | 0.95 | 0.95 | 44: 0.0001276; 45: 1.7219; 47: 44.8; 48: 30; 49: 26; 51: 52.8; 52: 38; 53: 34; 61: 14.3; 62: 9.8; 63: 8.7 | #N/A
Horizontaal Wand | Strada | Nee | Jaga kleur | STRW.06512020.klr | 65 | 120 | 20 | 22 | 1743.0084 | 49.9572 | 0.011432 | [8 empty] | A09 | 803 | STRW1.06512020 |  | 803 | 0 | 3222 | 3222 | 3222 | H | 1.355 | 1.355 | 1.355 |  | 0.0001276 | 1.7219 | 2 | 0.00037661 | [8 empty] | 44: 0.0003969; 45: 1.7346 | #N/A
Horizontaal Wand | Strada Hybrid | Ja | Jaga kleur | STRW.06512020.klrACO | 65 | 120 | 20DBH | 22 | 2038.8632 | 58.4369 | 0.015513 |  | 30 | 512.04 | 512.04 | 220.1376 | 2.2777 |  | 44.8 | A09* | 1282 | STRW1.06512020/HYB |  | 1282 | 0 | 4143.24 | 3327.0648 | 3079.683 | H+C-3sp | 1.08 | 1.08 | 1.08 |  | 0.0001276 | 1.7219 | 2 | 0.00037661 |  | 512.04 | 411.1734 | 380.6009 |  | 0.95 | 0.95 | 0.95 | 44: 0.0002083; 45: 1.724; 47: 44.8; 48: 30; 49: 26; 51: 52.8; 52: 38; 53: 34; 61: 14.3; 62: 9.8; 63: 8.7 | #N/A
Horizontaal Wand | Strada | Nee | Jaga kleur | STRW.06512021.klr | 65 | 120 | 21 | 22 | 1844.3155 | 52.8609 | 0.018977 | [8 empty] | A09 | 1022 | STRW1.06512021 |  | 1022 | 0 | 3636 | 3636 | 3636 | H | 1.497 | 1.497 | 1.497 |  | 0.0001276 | 1.7219 | 4 | 0.0005142 | [8 empty] | 44: 0.0001276; 45: 1.7219 | #N/A
Horizontaal Wand | Strada Hybrid | Ja | Jaga kleur | STRW.06512021.klrACO | 65 | 120 | 21DBH | 22 | 2777.3126 | 79.602 | 0.041839 |  | 30 | 746.3085 | 746.3085 | 320.8549 | 8.8333 |  | 44.8 | A09* | 1484 | STRW1.06512021/HYB |  | 1484 | 0 | 6219.96 | 4470.8527 | 4175.0158 | H+C-3sp | 1.05 | 1.05 | 1.05 |  | 0.0001276 | 1.7219 | 4 | 0.0005142 |  | 746.3085 | 536.44 | 500.9437 |  | 0.85 | 0.85 | 0.85 | 44: 0.0003969; 45: 1.7346; 47: 44.8; 48: 30; 49: 26; 51: 52.8; 52: 38; 53: 34; 61: 14.3; 62: 9.8; 63: 8.7 | #N/A
Horizontaal Wand | Strada | Nee | Jaga kleur | STRW.06514006.klr | 65 | 140 | 06 | 9 | 808.9606 | 23.186 | 0.014083 | [8 empty] | A09 | 733 | STRW1.06514006 |  | 733 | 0 | 1492 | 1492 | 1492 | H | 1.35 | 1.35 | 1.35 |  | 0.00016126 | 2.1459 | 4 | 0.0013916 | [31 empty] | #N/A
Horizontaal Wand | Strada | Nee | Jaga kleur | STRW.06514010.klr | 65 | 140 | 10 | 12 | 910.3176 | 26.0911 | 0.0052495 | [8 empty] | A09 | 633 | STRW1.06514010 |  | 633 | 0 | 1695 | 1695 | 1695 | H | 1.371 | 1.371 | 1.371 |  | 0.0003969 | 1.7346 | 2 | 0.00036735 | [8 empty] | 44: 0.0001276; 45: 1.7219 | #N/A
Horizontaal Wand | Strada Hybrid | Ja | Jaga kleur | STRW.06514010.klrACO | 65 | 140 | 10DBH | 12 | 1505.1523 | 43.1399 | 0.013395 |  | 30 | 429.44 | 429.44 | 184.626 | 3.3868 |  | 44.8 | A09* | 1216 | STRW1.06514010/HYB |  | 1216 | 0 | 3097.58 | 2456.1428 | 2267.7915 | H+C-3sp | 1.08 | 1.08 | 1.08 |  | 0.0003969 | 1.7346 | 2 | 0.00036735 |  | 429.44 | 340.5129 | 314.4004 |  | 0.98 | 0.98 | 0.98 | 44: 0.0003969; 45: 1.7346; 47: 44.8; 48: 30; 49: 26; 51: 52.8; 52: 38; 53: 34; 61: 17.5; 62: 11.2; 63: 10.1 | #N/A
Horizontaal Wand | Strada | Nee | Jaga kleur | STRW.06514011.klr | 65 | 140 | 11 | 12 | 1125.8493 | 32.2685 | 0.013953 | [8 empty] | A09 | 814 | STRW1.06514011 |  | 814 | 0 | 2160 | 2160 | 2160 | H | 1.437 | 1.437 | 1.437 |  | 0.0003969 | 1.7346 | 4 | 0.00057429 | [8 empty] | 44: 0.0002083; 45: 1.724 | #N/A
Horizontaal Wand | Strada Hybrid | Ja | Jaga kleur | STRW.06514011.klrACO | 65 | 140 | 11DBH | 12 | 2023.8046 | 58.0053 | 0.041317 |  | 30 | 651.1445 | 651.1445 | 279.9417 | 2.0867 |  | 44.8 | A09* | 1383 | STRW1.06514011/HYB |  | 1383 | 0 | 4202.9 | 3332.5766 | 3077.0153 | H+C-3sp | 1.1 | 1.1 | 1.1 |  | 0.0003969 | 1.7346 | 4 | 0.00057429 |  | 651.1445 | 516.3075 | 476.7141 |  | 0.95 | 0.95 | 0.95 | 44: 0.0001276; 45: 1.7219; 47: 44.8; 48: 30; 49: 26; 51: 52.8; 52: 38; 53: 34; 61: 17.5; 62: 11.2; 63: 10.1 | #N/A
Horizontaal Wand | Strada | Nee | Jaga kleur | STRW.06514015.klr | 65 | 140 | 15 | 17 | 1455.7528 | 41.7241 | 0.011067 | [8 empty] | A09 | 764 | STRW1.06514015 |  | 764 | 0 | 2691 | 2691 | 2691 | H | 1.355 | 1.355 | 1.355 |  | 0.0002083 | 1.724 | 2 | 0.00046183 | [8 empty] | 44: 0.0003969; 45: 1.7346 | #N/A
Horizontaal Wand | Strada Hybrid | Ja | Jaga kleur | STRW.06514015.klrACO | 65 | 140 | 15DBH | 17 | 1725.345 | 49.451 | 0.01534 |  | 30 | 539.24 | 539.24 | 231.8315 | 2.4903 |  | 45.4 | A09* | 1286 | STRW1.06514015/HYB |  | 1286 | 0 | 3950.36 | 2815.4585 | 2628.9846 | H+C-3sp | 1.08 | 1.08 | 1.08 |  | 0.0002083 | 1.724 | 2 | 0.00046183 |  | 539.24 | 384.3214 | 358.867 |  | 1.01 | 1.01 | 1.01 | 44: 0.0002083; 45: 1.724; 47: 45.4; 48: 30; 49: 26; 51: 53.4; 52: 38; 53: 34; 61: 14.4; 62: 10.5; 63: 9.6 | #N/A
Horizontaal Wand | Strada | Nee | Jaga kleur | STRW.06514016.klr | 65 | 140 | 16 | 17 | 1562.0229 | 44.7699 | 0.034557 | [8 empty] | A09 | 1030 | STRW1.06514016 |  | 1030 | 0 | 3042 | 3042 | 3042 | H | 1.47 | 1.47 | 1.47 |  | 0.0002083 | 1.724 | 4 | 0.0013928 | [8 empty] | 44: 0.0001276; 45: 1.7219 | #N/A
Horizontaal Wand | Strada Hybrid | Ja | Jaga kleur | STRW.06514016.klrACO | 65 | 140 | 16DBH | 17 | 2500.2342 | 71.6605 | 0.086291 |  | 30 | 818.1625 | 818.1625 | 351.7466 | 10.3603 |  | 45.4 | A09* | 1533 | STRW1.06514016/HYB |  | 1533 | 0 | 5776.7 | 4117.108 | 3844.4231 | H+C-3sp | 1.1 | 1.1 | 1.1 |  | 0.0002083 | 1.724 | 4 | 0.0013928 |  | 818.1625 | 583.1121 | 544.4913 |  | 0.95 | 0.95 | 0.95 | 44: 0.0003969; 45: 1.7346; 47: 45.4; 48: 30; 49: 26; 51: 53.4; 52: 38; 53: 34; 61: 14.4; 62: 10.5; 63: 9.6 | #N/A
Horizontaal Wand | Strada | Nee | Jaga kleur | STRW.06514020.klr | 65 | 140 | 20 | 22 | 2033.5098 | 58.2835 | 0.015982 | [8 empty] | A09 | 899 | STRW1.06514020 |  | 899 | 0 | 3759 | 3759 | 3759 | H | 1.355 | 1.355 | 1.355 |  | 0.0001276 | 1.7219 | 2 | 0.00037661 | [8 empty] | 44: 0.0002083; 45: 1.724 | #N/A
Horizontaal Wand | Strada Hybrid | Ja | Jaga kleur | STRW.06514020.klrACO | 65 | 140 | 20DBH | 22 | 2408.0065 | 69.0171 | 0.022189 |  | 30 | 612.44 | 612.44 | 263.3018 | 1.8777 |  | 45.4 | A09* | 1411 | STRW1.06514020/HYB |  | 1411 | 0 | 4955.64 | 3929.4416 | 3628.1092 | H+C-3sp | 1.08 | 1.08 | 1.08 |  | 0.0001276 | 1.7219 | 2 | 0.00037661 |  | 612.44 | 485.6178 | 448.3778 |  | 0.95 | 0.95 | 0.95 | 44: 0.0001276; 45: 1.7219; 47: 45.4; 48: 30; 49: 26; 51: 53.4; 52: 38; 53: 34; 61: 14.4; 62: 10.5; 63: 9.6 | #N/A
Horizontaal Wand | Strada | Nee | Jaga kleur | STRW.06514021.klr | 65 | 140 | 21 | 22 | 2151.7015 | 61.671 | 0.026759 | [8 empty] | A09 | 1162 | STRW1.06514021 |  | 1162 | 0 | 4242 | 4242 | 4242 | H | 1.497 | 1.497 | 1.497 |  | 0.0001276 | 1.7219 | 4 | 0.0005142 | [8 empty] | 44: 0.0003969; 45: 1.7346 | #N/A
Horizontaal Wand | Strada Hybrid | Ja | Jaga kleur | STRW.06514021.klrACO | 65 | 140 | 21DBH | 22 | 3293.7764 | 94.4046 | 0.060718 |  | 30 | 892.6435 | 892.6435 | 383.7676 | 5.9378 |  | 45.4 | A09* | 1655 | STRW1.06514021/HYB |  | 1655 | 0 | 7439.56 | 5302.2439 | 4951.0649 | H+C-3sp | 1.05 | 1.05 | 1.05 |  | 0.0001276 | 1.7219 | 4 | 0.0005142 |  | 892.6435 | 636.1954 | 594.0588 |  | 0.85 | 0.85 | 0.85 | 44: 0.0002083; 45: 1.724; 47: 45.4; 48: 30; 49: 26; 51: 53.4; 52: 38; 53: 34; 61: 14.4; 62: 10.5; 63: 9.6 | #N/A
Horizontaal Wand | Strada | Nee | Jaga kleur | STRW.06516006.klr | 65 | 160 | 06 | 9 | 924.9911 | 26.5116 | 0.02002 | [8 empty] | A09 | 810 | STRW1.06516006 |  | 810 | 0 | 1706 | 1706 | 1706 | H | 1.35 | 1.35 | 1.35 |  | 0.00016126 | 2.1459 | 4 | 0.0013916 | [31 empty] | #N/A
Horizontaal Wand | Strada | Nee | Jaga kleur | STRW.06516010.klr | 65 | 160 | 10 | 12 | 1040.8233 | 29.8316 | 0.007297 | [8 empty] | A09 | 714 | STRW1.06516010 |  | 714 | 0 | 1938 | 1938 | 1938 | H | 1.371 | 1.371 | 1.371 |  | 0.0003969 | 1.7346 | 2 | 0.00036735 | [8 empty] | 44: 0.0003969; 45: 1.7346 | #N/A
Horizontaal Wand | Strada Hybrid | Ja | Jaga kleur | STRW.06516010.klrACO | 65 | 160 | 10DBH | 12 | 1732.2332 | 49.6484 | 0.018778 |  | 30 | 499.84 | 499.84 | 214.8925 | 2.1849 |  | 45.5 | A09* | 1352 | STRW1.06516010/HYB |  | 1352 | 0 | 3605.38 | 2826.6988 | 2603.9362 | H+C-3sp | 1.08 | 1.08 | 1.08 |  | 0.0003969 | 1.7346 | 2 | 0.00036735 |  | 499.84 | 391.8858 | 361.0026 |  | 0.98 | 0.98 | 0.98 | 44: 0.0002083; 45: 1.724; 47: 45.5; 48: 30; 49: 26; 51: 53.5; 52: 38; 53: 34; 61: 19.2; 62: 12.4; 63: 11 | #N/A
Horizontaal Wand | Strada | Nee | Jaga kleur | STRW.06516011.klr | 65 | 160 | 11 | 12 | 1286.9083 | 36.8847 | 0.019487 | [8 empty] | A09 | 927 | STRW1.06516011 |  | 927 | 0 | 2469 | 2469 | 2469 | H | 1.437 | 1.437 | 1.437 |  | 0.0003969 | 1.7346 | 4 | 0.00057429 | [8 empty] | 44: 0.0001276; 45: 1.7219 | #N/A
Horizontaal Wand | Strada Hybrid | Ja | Jaga kleur | STRW.06516011.klrACO | 65 | 160 | 11DBH | 12 | 2329.1341 | 66.7565 | 0.058186 |  | 30 | 757.8895 | 757.8895 | 325.8338 | 9.0724 |  | 45.5 | A09* | 1546 | STRW1.06516011/HYB |  | 1546 | 0 | 4891.9 | 3835.3593 | 3533.1076 | H+C-3sp | 1.1 | 1.1 | 1.1 |  | 0.0003969 | 1.7346 | 4 | 0.00057429 |  | 757.8895 | 594.2024 | 547.3753 |  | 0.95 | 0.95 | 0.95 | 44: 0.0003969; 45: 1.7346; 47: 45.5; 48: 30; 49: 26; 51: 53.5; 52: 38; 53: 34; 61: 19.2; 62: 12.4; 63: 11 | #N/A
Horizontaal Wand | Strada | Nee | Jaga kleur | STRW.06516015.klr | 65 | 160 | 15 | 17 | 1663.4856 | 47.678 | 0.014939 | [8 empty] | A09 | 868 | STRW1.06516015 |  | 868 | 0 | 3075 | 3075 | 3075 | H | 1.355 | 1.355 | 1.355 |  | 0.0002083 | 1.724 | 2 | 0.00046183 | [8 empty] | 44: 0.0002083; 45: 1.724 | #N/A
Horizontaal Wand | Strada Hybrid | Ja | Jaga kleur | STRW.06516015.klrACO | 65 | 160 | 15DBH | 17 | 1976.6918 | 56.655 | 0.020789 |  | 30 | 627.64 | 627.64 | 269.8366 | 1.9587 |  | 46.4 | A09* | 1552 | STRW1.06516015/HYB |  | 1552 | 0 | 4597.96 | 3225.612 | 3021.1784 | H+C-3sp | 1.08 | 1.08 | 1.08 |  | 0.0002083 | 1.724 | 2 | 0.00046183 |  | 627.64 | 440.309 | 412.403 |  | 1.01 | 1.01 | 1.01 | 44: 0.0001276; 45: 1.7219; 47: 46.4; 48: 30; 49: 26; 51: 54.4; 52: 38; 53: 34; 61: 19.6; 62: 12.8; 63: 11.5 | #N/A
Horizontaal Wand | Strada | Nee | Jaga kleur | STRW.06516016.klr | 65 | 160 | 16 | 17 | 1785.3891 | 51.1719 | 0.04625 | [8 empty] | A09 | 1171 | STRW1.06516016 |  | 1171 | 0 | 3477 | 3477 | 3477 | H | 1.47 | 1.47 | 1.47 |  | 0.0002083 | 1.724 | 4 | 0.0013928 | [8 empty] | 44: 0.0003969; 45: 1.7346 | #N/A
Horizontaal Wand | Strada Hybrid | Ja | Jaga kleur | STRW.06516016.klrACO | 65 | 160 | 16DBH | 17 | 2864.4662 | 82.0999 | 0.11574 |  | 30 | 952.2875 | 952.2875 | 409.4099 | 6.6382 |  | 46.4 | A09* | 1830 | STRW1.06516016/HYB |  | 1830 | 0 | 6723.7 | 4716.8848 | 4417.9369 | H+C-3sp | 1.1 | 1.1 | 1.1 |  | 0.0002083 | 1.724 | 4 | 0.0013928 |  | 952.2875 | 668.0593 | 625.7189 |  | 0.95 | 0.95 | 0.95 | 44: 0.0002083; 45: 1.724; 47: 46.4; 48: 30; 49: 26; 51: 54.4; 52: 38; 53: 34; 61: 19.6; 62: 12.8; 63: 11.5 | #N/A
Horizontaal Wand | Strada | Nee | Jaga kleur | STRW.06516020.klr | 65 | 160 | 20 | 22 | 2324.0111 | 66.6097 | 0.021401 | [8 empty] | A09 | 1030 | STRW1.06516020 |  | 1030 | 0 | 4296 | 4296 | 4296 | H | 1.355 | 1.355 | 1.355 |  | 0.0001276 | 1.7219 | 2 | 0.00037661 | [8 empty] | 44: 0.0001276; 45: 1.7219 | #N/A
Horizontaal Wand | Strada Hybrid | Ja | Jaga kleur | STRW.06516020.klrACO | 65 | 160 | 20DBH | 22 | 2771.3002 | 79.4296 | 0.030091 |  | 30 | 712.84 | 712.84 | 306.466 | 8.1576 |  | 46.4 | A09* | 1701 | STRW1.06516020/HYB |  | 1701 | 0 | 5768.04 | 4522.2728 | 4165.8877 | H+C-3sp | 1.08 | 1.08 | 1.08 |  | 0.0001276 | 1.7219 | 2 | 0.00037661 |  | 712.84 | 558.8826 | 514.8389 |  | 0.95 | 0.95 | 0.95 | 44: 0.0003969; 45: 1.7346; 47: 46.4; 48: 30; 49: 26; 51: 54.4; 52: 38; 53: 34; 61: 19.6; 62: 12.8; 63: 11.5 | #N/A
Horizontaal Wand | Strada | Nee | Jaga kleur | STRW.06516021.klr | 65 | 160 | 21 | 22 | 2459.0874 | 70.4812 | 0.036111 | [8 empty] | A09 | 1341 | STRW1.06516021 |  | 1341 | 0 | 4848 | 4848 | 4848 | H | 1.497 | 1.497 | 1.497 |  | 0.0001276 | 1.7219 | 4 | 0.0005142 | [8 empty] | 44: 0.0002083; 45: 1.724 | #N/A
Horizontaal Wand | Strada Hybrid | Ja | Jaga kleur | STRW.06516021.klrACO | 65 | 160 | 21DBH | 22 | 3773.6109 | 108.1574 | 0.082108 |  | 30 | 1038.9785 | 1038.9785 | 446.6804 | 4.6653 |  | 46.4 | A09* | 1988 | STRW1.06516021/HYB |  | 1988 | 0 | 8659.16 | 6074.6702 | 5689.6682 | H+C-3sp | 1.05 | 1.05 | 1.05 |  | 0.0001276 | 1.7219 | 4 | 0.0005142 |  | 1038.9785 | 728.8758 | 682.6809 |  | 0.85 | 0.85 | 0.85 | 44: 0.0001276; 45: 1.7219; 47: 46.4; 48: 30; 49: 26; 51: 54.4; 52: 38; 53: 34; 61: 19.6; 62: 12.8; 63: 11.5 | #N/A
Horizontaal Wand | Strada | Nee | Jaga kleur | STRW.06518006.klr | 65 | 180 | 06 | 9 | 1040.4794 | 29.8217 | 0.027404 | [8 empty] | A09 | 869 | STRW1.06518006 |  | 869 | 0 | 1919 | 1919 | 1919 | H | 1.35 | 1.35 | 1.35 |  | 0.00016126 | 2.1459 | 4 | 0.0013916 | [31 empty] | #N/A
Horizontaal Wand | Strada | Nee | Jaga kleur | STRW.06518010.klr | 65 | 180 | 10 | 12 | 1170.7919 | 33.5567 | 0.0097635 | [8 empty] | A09 | 760 | STRW1.06518010 |  | 760 | 0 | 2180 | 2180 | 2180 | H | 1.371 | 1.371 | 1.371 |  | 0.0003969 | 1.7346 | 2 | 0.00036735 | [8 empty] | 44: 0.0002083; 45: 1.724 | #N/A
Horizontaal Wand | Strada Hybrid | Ja | Jaga kleur | STRW.06518010.klrACO | 65 | 180 | 10DBH | 12 | 1976.2097 | 56.6411 | 0.025707 |  | 30 | 570.24 | 570.24 | 245.1591 | 1.6605 |  | 46 | A09* | 1451 | STRW1.06518010/HYB |  | 1451 | 0 | 4113.18 | 3224.8254 | 2970.6878 | H+C-3sp | 1.08 | 1.08 | 1.08 |  | 0.0003969 | 1.7346 | 2 | 0.00036735 |  | 570.24 | 447.081 | 411.848 |  | 0.98 | 0.98 | 0.98 | 44: 0.0001276; 45: 1.7219; 47: 46; 48: 30; 49: 26; 51: 54; 52: 38; 53: 34; 61: 22; 62: 13.7; 63: 12.2 | #N/A
Horizontaal Wand | Strada | Nee | Jaga kleur | STRW.06518011.klr | 65 | 180 | 11 | 12 | 1447.4461 | 41.486 | 0.026185 | [8 empty] | A09 | 985 | STRW1.06518011 |  | 985 | 0 | 2777 | 2777 | 2777 | H | 1.437 | 1.437 | 1.437 |  | 0.0003969 | 1.7346 | 4 | 0.00057429 | [8 empty] | 44: 0.0003969; 45: 1.7346 | #N/A
Horizontaal Wand | Strada Hybrid | Ja | Jaga kleur | STRW.06518011.klrACO | 65 | 180 | 11DBH | 12 | 2657.1812 | 76.1588 | 0.079965 |  | 30 | 864.6345 | 864.6345 | 371.7259 | 5.6202 |  | 46 | A09* | 1659 | STRW1.06518011/HYB |  | 1659 | 0 | 5580.9 | 4375.5508 | 4030.7284 | H+C-3sp | 1.1 | 1.1 | 1.1 |  | 0.0003969 | 1.7346 | 4 | 0.00057429 |  | 864.6345 | 677.8928 | 624.4704 |  | 0.95 | 0.95 | 0.95 | 44: 0.0002083; 45: 1.724; 47: 46; 48: 30; 49: 26; 51: 54; 52: 38; 53: 34; 61: 22; 62: 13.7; 63: 12.2 | #N/A
Horizontaal Wand | Strada | Nee | Jaga kleur | STRW.06518015.klr | 65 | 180 | 15 | 17 | 1871.7594 | 53.6474 | 0.019508 | [8 empty] | A09 | 929 | STRW1.06518015 |  | 929 | 0 | 3460 | 3460 | 3460 | H | 1.355 | 1.355 | 1.355 |  | 0.0002083 | 1.724 | 2 | 0.00046183 | [8 empty] | 44: 0.0001276; 45: 1.7219 | #N/A
Horizontaal Wand | Strada Hybrid | Ja | Jaga kleur | STRW.06518015.klrACO | 65 | 180 | 15DBH | 17 | 2115.5085 | 60.6337 | 0.024645 |  | 30 | 640.24 | 640.24 | 275.2537 | 6.7708 |  | 46.4 | A09* | 1608 | STRW1.06518015/HYB |  | 1608 | 0 | 4920.86 | 3452.1364 | 3233.3461 | H+C-3sp | 1.08 | 1.08 | 1.08 |  | 0.0002083 | 1.724 | 2 | 0.00046183 |  | 640.24 | 449.1483 | 420.6821 |  | 1.01 | 1.01 | 1.01 | 44: 0.0003969; 45: 1.7346; 47: 46.4; 48: 30; 49: 26; 51: 54.4; 52: 38; 53: 34; 61: 19.6; 62: 12.8; 63: 11.5 | #N/A
Horizontaal Wand | Strada | Nee | Jaga kleur | STRW.06518016.klr | 65 | 180 | 16 | 17 | 2008.2418 | 57.5592 | 0.059859 | [8 empty] | A09 | 1255 | STRW1.06518016 |  | 1255 | 0 | 3911 | 3911 | 3911 | H | 1.47 | 1.47 | 1.47 |  | 0.0002083 | 1.724 | 4 | 0.0013928 | [8 empty] | 44: 0.0002083; 45: 1.724 | #N/A
Horizontaal Wand | Strada Hybrid | Ja | Jaga kleur | STRW.06518016.klrACO | 65 | 180 | 16DBH | 17 | 3140.3602 | 90.0075 | 0.14222 |  | 30 | 966.1625 | 966.1625 | 415.3751 | 4.1166 |  | 46.4 | A09* | 1909 | STRW1.06518016/HYB |  | 1909 | 0 | 7371.3 | 5171.1964 | 4843.455 | H+C-3sp | 1.1 | 1.1 | 1.1 |  | 0.0002083 | 1.724 | 4 | 0.0013928 |  | 966.1625 | 677.7931 | 634.8357 |  | 0.95 | 0.95 | 0.95 | 44: 0.0001276; 45: 1.7219; 47: 46.4; 48: 30; 49: 26; 51: 54.4; 52: 38; 53: 34; 61: 19.6; 62: 12.8; 63: 11.5 | #N/A
Horizontaal Wand | Strada | Nee | Jaga kleur | STRW.06518020.klr | 65 | 180 | 20 | 22 | 2614.5125 | 74.9359 | 0.027727 | [8 empty] | A09 | 1103 | STRW1.06518020 |  | 1103 | 0 | 4833 | 4833 | 4833 | H | 1.355 | 1.355 | 1.355 |  | 0.0001276 | 1.7219 | 2 | 0.00037661 | [8 empty] | 44: 0.0003969; 45: 1.7346 | #N/A
Horizontaal Wand | Strada Hybrid | Ja | Jaga kleur | STRW.06518020.klrACO | 65 | 180 | 20DBH | 22 | 2992.1187 | 85.7586 | 0.035976 |  | 30 | 728.44 | 728.44 | 313.1728 | 4.1824 |  | 46.4 | A09* | 1769 | STRW1.06518020/HYB |  | 1769 | 0 | 6227.64 | 4882.6095 | 4497.8275 | H+C-3sp | 1.08 | 1.08 | 1.08 |  | 0.0001276 | 1.7219 | 2 | 0.00037661 |  | 728.44 | 571.1133 | 526.1058 |  | 0.95 | 0.95 | 0.95 | 44: 0.0002083; 45: 1.724; 47: 46.4; 48: 30; 49: 26; 51: 54.4; 52: 38; 53: 34; 61: 19.6; 62: 12.8; 63: 11.5 | #N/A
Horizontaal Wand | Strada | Nee | Jaga kleur | STRW.06518021.klr | 65 | 180 | 21 | 22 | 2766.4733 | 79.2913 | 0.047116 | [8 empty] | A09 | 1439 | STRW1.06518021 |  | 1439 | 0 | 5454 | 5454 | 5454 | H | 1.497 | 1.497 | 1.497 |  | 0.0001276 | 1.7219 | 4 | 0.0005142 | [8 empty] | 44: 0.0001276; 45: 1.7219 | #N/A
Horizontaal Wand | Strada Hybrid | Ja | Jaga kleur | STRW.06518021.klrACO | 65 | 180 | 21DBH | 22 | 3990.5492 | 114.3752 | 0.094923 |  | 30 | 1055.9985 | 1055.9985 | 453.9976 | 16.129 |  | 46.4 | A09* | 2080 | STRW1.06518021/HYB |  | 2080 | 0 | 9156.96 | 6423.8924 | 6016.7573 | H+C-3sp | 1.05 | 1.05 | 1.05 |  | 0.0001276 | 1.7219 | 4 | 0.0005142 |  | 1055.9985 | 740.8158 | 693.8642 |  | 0.85 | 0.85 | 0.85 | 44: 0.0003969; 45: 1.7346; 47: 46.4; 48: 30; 49: 26; 51: 54.4; 52: 38; 53: 34; 61: 19.6; 62: 12.8; 63: 11.5 | #N/A
Horizontaal Wand | Strada | Nee | Jaga kleur | STRW.06520006.klr | 65 | 200 | 06 | 9 | 1155.9678 | 33.1318 | 0.03643 | [8 empty] | A09 | 1070 | STRW1.06520006 |  | 1070 | 0 | 2132 | 2132 | 2132 | H | 1.35 | 1.35 | 1.35 |  | 0.00016126 | 2.1459 | 4 | 0.0013916 | [31 empty] | #N/A
Horizontaal Wand | Strada | Nee | Jaga kleur | STRW.06520010.klr | 65 | 200 | 10 | 12 | 1300.7606 | 37.2818 | 0.012685 | [8 empty] | A09 | 946 | STRW1.06520010 |  | 946 | 0 | 2422 | 2422 | 2422 | H | 1.371 | 1.371 | 1.371 |  | 0.0003969 | 1.7346 | 2 | 0.00036735 | [8 empty] | 44: 0.0001276; 45: 1.7219 | #N/A
Horizontaal Wand | Strada Hybrid | Ja | Jaga kleur | STRW.06520010.klrACO | 65 | 200 | 10DBH | 12 | 2177.2378 | 62.4029 | 0.032789 |  | 30 | 640.64 | 640.64 | 275.4256 | 6.7782 |  | 46.5 | A09* | 1656 | STRW1.06520010/HYB |  | 1656 | 0 | 4620.98 | 3552.8678 | 3259.5786 | H+C-3sp | 1.08 | 1.08 | 1.08 |  | 0.0003969 | 1.7346 | 2 | 0.00036735 |  | 640.64 | 492.5599 | 451.899 |  | 0.98 | 0.98 | 0.98 | 44: 0.0003969; 45: 1.7346; 47: 46.5; 48: 30; 49: 26; 51: 54.5; 52: 38; 53: 34; 61: 24; 62: 14.8; 63: 13.4 | #N/A
Horizontaal Wand | Strada | Nee | Jaga kleur | STRW.06520011.klr | 65 | 200 | 11 | 12 | 1608.5051 | 46.1022 | 0.034166 | [8 empty] | A09 | 1187 | STRW1.06520011 |  | 1187 | 0 | 3086 | 3086 | 3086 | H | 1.437 | 1.437 | 1.437 |  | 0.0003969 | 1.7346 | 4 | 0.00057429 | [8 empty] | 44: 0.0002083; 45: 1.724 | #N/A
Horizontaal Wand | Strada Hybrid | Ja | Jaga kleur | STRW.06520011.klrACO | 65 | 200 | 11DBH | 12 | 2927.4805 | 83.906 | 0.10236 |  | 30 | 971.3795 | 971.3795 | 417.618 | 4.155 |  | 46.5 | A09* | 1877 | STRW1.06520011/HYB |  | 1877 | 0 | 6269.9 | 4820.6497 | 4422.7051 | H+C-3sp | 1.1 | 1.1 | 1.1 |  | 0.0003969 | 1.7346 | 4 | 0.00057429 |  | 971.3795 | 746.8509 | 685.1983 |  | 0.95 | 0.95 | 0.95 | 44: 0.0001276; 45: 1.7219; 47: 46.5; 48: 30; 49: 26; 51: 54.5; 52: 38; 53: 34; 61: 24; 62: 14.8; 63: 13.4 | #N/A
Horizontaal Wand | Strada | Nee | Jaga kleur | STRW.06520015.klr | 65 | 200 | 15 | 17 | 2079.4923 | 59.6014 | 0.024788 | [8 empty] | A09 | 1164 | STRW1.06520015 |  | 1164 | 0 | 3844 | 3844 | 3844 | H | 1.355 | 1.355 | 1.355 |  | 0.0002083 | 1.724 | 2 | 0.00046183 | [8 empty] | 44: 0.0003969; 45: 1.7346 | #N/A
Horizontaal Wand | Strada Hybrid | Ja | Jaga kleur | STRW.06520015.klrACO | 65 | 200 | 15DBH | 17 | 2502.3991 | 71.7225 | 0.035268 |  | 30 | 804.44 | 804.44 | 345.8469 | 4.9628 |  | 47.1 | A09* | 1869 | STRW1.06520015/HYB |  | 1869 | 0 | 5893.16 | 4083.4736 | 3875.4624 | H+C-3sp | 1.08 | 1.08 | 1.08 |  | 0.0002083 | 1.724 | 2 | 0.00046183 |  | 804.44 | 557.4105 | 529.0162 |  | 1.01 | 1.01 | 1.01 | 44: 0.0002083; 45: 1.724; 47: 47.1; 48: 30; 49: 26; 51: 55.1; 52: 38; 53: 34; 61: 23.5; 62: 14.7; 63: 13.2 | #N/A
Horizontaal Wand | Strada | Nee | Jaga kleur | STRW.06520016.klr | 65 | 200 | 16 | 17 | 2231.608 | 63.9612 | 0.075517 | [8 empty] | A09 | 1538 | STRW1.06520016 |  | 1538 | 0 | 4346 | 4346 | 4346 | H | 1.47 | 1.47 | 1.47 |  | 0.0002083 | 1.724 | 4 | 0.0013928 | [8 empty] | 44: 0.0001276; 45: 1.7219 | #N/A
Horizontaal Wand | Strada Hybrid | Ja | Jaga kleur | STRW.06520016.klrACO | 65 | 200 | 16DBH | 17 | 3626.2799 | 103.9346 | 0.19289 |  | 30 | 1220.5375 | 1220.5375 | 524.7367 | 20.7344 |  | 47.1 | A09* | 2215 | STRW1.06520016/HYB |  | 2215 | 0 | 8617.7 | 5971.3549 | 5667.1756 | H+C-3sp | 1.1 | 1.1 | 1.1 |  | 0.0002083 | 1.724 | 4 | 0.0013928 |  | 1220.5375 | 845.7318 | 802.6504 |  | 0.95 | 0.95 | 0.95 | 44: 0.0003969; 45: 1.7346; 47: 47.1; 48: 30; 49: 26; 51: 55.1; 52: 38; 53: 34; 61: 23.5; 62: 14.7; 63: 13.2 | #N/A
Horizontaal Wand | Strada | Nee | Jaga kleur | STRW.06520020.klr | 65 | 200 | 20 | 22 | 2905.0139 | 83.2621 | 0.034995 | [8 empty] | A09 | 1317 | STRW1.06520020 |  | 1317 | 0 | 5370 | 5370 | 5370 | H | 1.355 | 1.355 | 1.355 |  | 0.0001276 | 1.7219 | 2 | 0.00037661 | [8 empty] | 44: 0.0002083; 45: 1.724 | #N/A
Horizontaal Wand | Strada Hybrid | Ja | Jaga kleur | STRW.06520020.klrACO | 65 | 200 | 20DBH | 22 | 3483.2375 | 99.8348 | 0.049646 |  | 30 | 913.64 | 913.64 | 392.7945 | 3.7389 |  | 47.1 | A09* | 2010 | STRW1.06520020/HYB |  | 2010 | 0 | 7392.84 | 5684.0287 | 5214.8122 | H+C-3sp | 1.08 | 1.08 | 1.08 |  | 0.0001276 | 1.7219 | 2 | 0.00037661 |  | 913.64 | 702.4575 | 644.4696 |  | 0.95 | 0.95 | 0.95 | 44: 0.0001276; 45: 1.7219; 47: 47.1; 48: 30; 49: 26; 51: 55.1; 52: 38; 53: 34; 61: 23.5; 62: 14.7; 63: 13.2 | #N/A
Horizontaal Wand | Strada | Nee | Jaga kleur | STRW.06520021.klr | 65 | 200 | 21 | 22 | 3073.8592 | 88.1014 | 0.059852 | [8 empty] | A09 | 1678 | STRW1.06520021 |  | 1678 | 0 | 6060 | 6060 | 6060 | H | 1.497 | 1.497 | 1.497 |  | 0.0001276 | 1.7219 | 4 | 0.0005142 | [8 empty] | 44: 0.0003969; 45: 1.7346 | #N/A
Horizontaal Wand | Strada Hybrid | Ja | Jaga kleur | STRW.06520021.klrACO | 65 | 200 | 21DBH | 22 | 4777.2144 | 136.9222 | 0.13878 |  | 30 | 1331.6485 | 1331.6485 | 572.5058 | 11.8332 |  | 47.1 | A09* | 2343 | STRW1.06520021/HYB |  | 2343 | 0 | 11098.36 | 7690.2476 | 7298.5083 | H+C-3sp | 1.05 | 1.05 | 1.05 |  | 0.0001276 | 1.7219 | 4 | 0.0005142 |  | 1331.6485 | 922.7225 | 875.7193 |  | 0.85 | 0.85 | 0.85 | 44: 0.0002083; 45: 1.724; 47: 47.1; 48: 30; 49: 26; 51: 55.1; 52: 38; 53: 34; 61: 23.5; 62: 14.7; 63: 13.2 | #N/A
Horizontaal Wand | Strada | Nee | Jaga kleur | STRW.06522006.klr | 65 | 220 | 06 | 9 | 5324.5 | 457.8246 | 82.6016 | [8 empty] | A09 | 1140 | STRW1.06522006 |  | 1140 | 0 | 5324.5 | 5324.5 | 5324.5 | H | 1.35 | 1.35 | 1.35 |  | 0.00016126 | 2.1459 | 4 | 0.0013916 | [31 empty] | #N/A
Horizontaal Wand | Strada | Nee | Jaga kleur | STRW.06522010.klr | 65 | 220 | 10 | 12 | 2746 | 236.1135 | 5.1892 | [8 empty] | A09 | 1028 | STRW1.06522010 |  | 1028 | 0 | 2746 | 2746 | 2746 | H | 1.371 | 1.371 | 1.371 |  | 0.0003969 | 1.7346 | 2 | 0.00036735 | [31 empty] | #N/A
Horizontaal Wand | Strada Hybrid | Ja | Jaga kleur | STRW.06522010.klrACO | 65 | 220 | 10DBH | 12 | 3891 | 334.5658 | 9.4983 |  | 30 | 711 | 711 | 305.675 | 8.1211 | 0 | 46.5 | A09* | 1891 | STRW1.06522010/HYB |  | 1891 | 0 | 5129 | 3891 | 3561 | H+C-3sp | 1.08 | 1.08 | 1.08 |  | 0.0003969 | 1.7346 | 2 | 0.00036735 |  | 711 | 539 | 494 |  | 0.98 | 0.98 | 0.98 | 44: 0.0003969; 45: 1.7346; 47: 46.5; 48: 30; 49: 26; 51: 54.5; 52: 38; 53: 34; 61: 24; 62: 14.8; 63: 13.4 | #N/A
Horizontaal Wand | Strada | Nee | Jaga kleur | STRW.06522011.klr | 65 | 220 | 11 | 12 | 3498 | 300.7739 | 7.8965 | [8 empty] | A09 | 1296 | STRW1.06522011 |  | 1296 | 0 | 3498 | 3498 | 3498 | H | 1.437 | 1.437 | 1.437 |  | 0.0003969 | 1.7346 | 4 | 0.00057429 | [31 empty] | #N/A
Horizontaal Wand | Strada Hybrid | Ja | Jaga kleur | STRW.06522011.klrACO | 65 | 220 | 11DBH | 12 | 5279 | 453.9123 | 16.1237 |  | 30 | 1078 | 1078 | 463.4566 | 16.7163 | 0 | 46.5 | A09* | 2144 | STRW1.06522011/HYB |  | 2144 | 0 | 6959 | 5279 | 4831 | H+C-3sp | 1.1 | 1.1 | 1.1 |  | 0.0003969 | 1.7346 | 4 | 0.00057429 |  | 1078 | 818 | 748 |  | 0.95 | 0.95 | 0.95 | 44: 0.0003969; 45: 1.7346; 47: 46.5; 48: 30; 49: 26; 51: 54.5; 52: 38; 53: 34; 61: 24; 62: 14.8; 63: 13.4 | #N/A
Horizontaal Wand | Strada | Nee | Jaga kleur | STRW.06522015.klr | 65 | 220 | 15 | 17 | 4338 | 373.0009 | 5.6535 | [8 empty] | A09 | 1277 | STRW1.06522015 |  | 1277 | 0 | 4338 | 4338 | 4338 | H | 1.355 | 1.355 | 1.355 |  | 0.0002083 | 1.724 | 2 | 0.00046183 | [31 empty] | #N/A
Horizontaal Wand | Strada Hybrid | Ja | Jaga kleur | STRW.06522015.klrACO | 65 | 220 | 15DBH | 17 | 4482 | 385.3826 | 5.9809 |  | 30 | 893 | 893 | 383.9209 | 5.9419 | 0 | 47.1 | A09* | 2140 | STRW1.06522015/HYB |  | 2140 | 0 | 6541 | 4482 | 4303 | H+C-3sp | 1.08 | 1.08 | 1.08 |  | 0.0002083 | 1.724 | 2 | 0.00046183 |  | 893 | 612 | 587 |  | 1.01 | 1.01 | 1.01 | 44: 0.0002083; 45: 1.724; 47: 47.1; 48: 30; 49: 26; 51: 55.1; 52: 38; 53: 34; 61: 23.5; 62: 14.7; 63: 13.2 | #N/A
Horizontaal Wand | Strada | Nee | Jaga kleur | STRW.06522016.klr | 65 | 220 | 16 | 17 | 4972 | 427.515 | 7.1524 | [8 empty] | A09 | 1708 | STRW1.06522016 |  | 1708 | 0 | 4972 | 4972 | 4972 | H | 1.47 | 1.47 | 1.47 |  | 0.0002083 | 1.724 | 4 | 0.0013928 | [31 empty] | #N/A
Horizontaal Wand | Strada Hybrid | Ja | Jaga kleur | STRW.06522016.klrACO | 65 | 220 | 16DBH | 17 | 6554 | 563.5426 | 11.5156 |  | 30 | 1355 | 1355 | 582.5451 | 12.1932 | 0 | 47.1 | A09* | 2571 | STRW1.06522016/HYB |  | 2571 | 0 | 9565 | 6554 | 6292 | H+C-3sp | 1.1 | 1.1 | 1.1 |  | 0.0002083 | 1.724 | 4 | 0.0013928 |  | 1355 | 928 | 891 |  | 0.95 | 0.95 | 0.95 | 44: 0.0002083; 45: 1.724; 47: 47.1; 48: 30; 49: 26; 51: 55.1; 52: 38; 53: 34; 61: 23.5; 62: 14.7; 63: 13.2 | #N/A
Horizontaal Wand | Strada | Nee | Jaga kleur | STRW.06522020.klr | 65 | 220 | 20 | 22 | 6057 | 520.8083 | 6.0771 | [8 empty] | A09 | 1458 | STRW1.06522020 |  | 1458 | 0 | 6057 | 6057 | 6057 | H | 1.355 | 1.355 | 1.355 |  | 0.0001276 | 1.7219 | 2 | 0.00037661 | [31 empty] | #N/A
Horizontaal Wand | Strada Hybrid | Ja | Jaga kleur | STRW.06522020.klrACO | 65 | 220 | 20DBH | 22 | 6224 | 535.1677 | 6.3685 |  | 30 | 1014 | 1014 | 435.9415 | 4.4739 | 0 | 47.1 | A09* | 2321 | STRW1.06522020/HYB |  | 2321 | 0 | 8205 | 6224 | 5697 | H+C-3sp | 1.08 | 1.08 | 1.08 |  | 0.0001276 | 1.7219 | 2 | 0.00037661 |  | 1014 | 769 | 704 |  | 0.95 | 0.95 | 0.95 | 44: 0.0001276; 45: 1.7219; 47: 47.1; 48: 30; 49: 26; 51: 55.1; 52: 38; 53: 34; 61: 23.5; 62: 14.7; 63: 13.2 | #N/A
Horizontaal Wand | Strada | Nee | Jaga kleur | STRW.06522021.klr | 65 | 220 | 21 | 22 | 6989 | 600.9458 | 7.7755 | [8 empty] | A09 | 1873 | STRW1.06522021 |  | 1873 | 0 | 6989 | 6989 | 6989 | H | 1.497 | 1.497 | 1.497 |  | 0.0001276 | 1.7219 | 4 | 0.0005142 | [31 empty] | #N/A
Horizontaal Wand | Strada Hybrid | Ja | Jaga kleur | STRW.06522021.klrACO | 65 | 220 | 21DBH | 22 | 8440 | 725.7094 | 10.7596 |  | 30 | 1478 | 1478 | 635.4256 | 8.5595 | 0 | 47.1 | A09* | 2736 | STRW1.06522021/HYB |  | 2736 | 0 | 12318 | 8440 | 8103 | H+C-3sp | 1.05 | 1.05 | 1.05 |  | 0.0001276 | 1.7219 | 4 | 0.0005142 |  | 1478 | 1013 | 972 |  | 0.85 | 0.85 | 0.85 | 44: 0.0001276; 45: 1.7219; 47: 47.1; 48: 30; 49: 26; 51: 55.1; 52: 38; 53: 34; 61: 23.5; 62: 14.7; 63: 13.2 | #N/A
Horizontaal Wand | Strada | Nee | Jaga kleur | STRW.06524006.klr | 65 | 240 | 06 | 9 | 1386.9445 | 39.7519 | 0.060111 | [8 empty] | A09 | 1221 | STRW1.06524006 |  | 1221 | 0 | 2558 | 2558 | 2558 | H | 1.35 | 1.35 | 1.35 |  | 0.00016126 | 2.1459 | 4 | 0.0013916 | [31 empty] | #N/A
Horizontaal Wand | Strada | Nee | Jaga kleur | STRW.06524010.klr | 65 | 240 | 10 | 12 | 1560.6978 | 44.732 | 0.02001 | [8 empty] | A09 | 1096 | STRW1.06524010 |  | 1096 | 0 | 2906 | 2906 | 2906 | H | 1.371 | 1.371 | 1.371 |  | 0.0003969 | 1.7346 | 2 | 0.00036735 | [8 empty] | 44: 0.0003969; 45: 1.7346 | #N/A
Horizontaal Wand | Strada Hybrid | Ja | Jaga kleur | STRW.06524010.klrACO | 65 | 240 | 10DBH | 12 | 2591.5705 | 74.2783 | 0.050728 |  | 30 | 781.44 | 781.44 | 335.9587 | 4.7207 |  | 47.2 | A09* | 1959 | STRW1.06524010/HYB |  | 1959 | 0 | 5636.58 | 4228.9856 | 3860.4189 | H+C-3sp | 1.08 | 1.08 | 1.08 |  | 0.0003969 | 1.7346 | 2 | 0.00036735 |  | 781.44 | 586.295 | 535.1979 |  | 0.98 | 0.98 | 0.98 | 44: 0.0002083; 45: 1.724; 47: 47.2; 48: 30; 49: 26; 51: 55.2; 52: 38; 53: 34; 61: 28; 62: 16.6; 63: 14.8 | #N/A
Horizontaal Wand | Strada | Nee | Jaga kleur | STRW.06524011.klr | 65 | 240 | 11 | 12 | 1930.1019 | 55.3196 | 0.054249 | [8 empty] | A09 | 1390 | STRW1.06524011 |  | 1390 | 0 | 3703 | 3703 | 3703 | H | 1.437 | 1.437 | 1.437 |  | 0.0003969 | 1.7346 | 4 | 0.00057429 | [8 empty] | 44: 0.0001276; 45: 1.7219 | #N/A
Horizontaal Wand | Strada Hybrid | Ja | Jaga kleur | STRW.06524011.klrACO | 65 | 240 | 11DBH | 12 | 3484.5858 | 99.8735 | 0.15931 |  | 30 | 1184.8695 | 1184.8695 | 509.4022 | 19.6947 |  | 47.2 | A09* | 2232 | STRW1.06524011/HYB |  | 2232 | 0 | 7647.9 | 5738.0289 | 5237.9453 | H+C-3sp | 1.1 | 1.1 | 1.1 |  | 0.0003969 | 1.7346 | 4 | 0.00057429 |  | 1184.8695 | 888.9781 | 811.5014 |  | 0.95 | 0.95 | 0.95 | 44: 0.0003969; 45: 1.7346; 47: 47.2; 48: 30; 49: 26; 51: 55.2; 52: 38; 53: 34; 61: 28; 62: 16.6; 63: 14.8 | #N/A
Horizontaal Wand | Strada | Nee | Jaga kleur | STRW.06524015.klr | 65 | 240 | 15 | 17 | 2495.4989 | 71.5248 | 0.037654 | [8 empty] | A09 | 1368 | STRW1.06524015 |  | 1368 | 0 | 4613 | 4613 | 4613 | H | 1.355 | 1.355 | 1.355 |  | 0.0002083 | 1.724 | 2 | 0.00046183 | [8 empty] | 44: 0.0002083; 45: 1.724 | #N/A
Horizontaal Wand | Strada Hybrid | Ja | Jaga kleur | STRW.06524015.klrACO | 65 | 240 | 15DBH | 17 | 3003.8631 | 86.0952 | 0.053509 |  | 30 | 981.24 | 981.24 | 421.8573 | 4.2279 |  | 48.1 | A09* | 2278 | STRW1.06524015/HYB |  | 2278 | 0 | 7188.36 | 4901.7743 | 4729.7153 | H+C-3sp | 1.08 | 1.08 | 1.08 |  | 0.0002083 | 1.724 | 2 | 0.00046183 |  | 981.24 | 669.1119 | 645.6251 |  | 1.01 | 1.01 | 1.01 | 44: 0.0001276; 45: 1.7219; 47: 48.1; 48: 30; 49: 26; 51: 56.1; 52: 38; 53: 34; 61: 29.7; 62: 17.7; 63: 16.4 | #N/A
Horizontaal Wand | Strada | Nee | Jaga kleur | STRW.06524016.klr | 65 | 240 | 16 | 17 | 2677.8268 | 76.7506 | 0.11315 | [8 empty] | A09 | 1830 | STRW1.06524016 |  | 1830 | 0 | 5215 | 5215 | 5215 | H | 1.47 | 1.47 | 1.47 |  | 0.0002083 | 1.724 | 4 | 0.0013928 | [8 empty] | 44: 0.0003969; 45: 1.7346 | #N/A
Horizontaal Wand | Strada Hybrid | Ja | Jaga kleur | STRW.06524016.klrACO | 65 | 240 | 16DBH | 17 | 4352.9621 | 124.7625 | 0.28814 |  | 30 | 1488.7875 | 1488.7875 | 640.0634 | 14.3423 |  | 48.1 | A09* | 2705 | STRW1.06524016/HYB |  | 2705 | 0 | 10511.7 | 7167.9745 | 6916.3687 | H+C-3sp | 1.1 | 1.1 | 1.1 |  | 0.0002083 | 1.724 | 4 | 0.0013928 |  | 1488.7875 | 1015.2107 | 979.5754 |  | 0.95 | 0.95 | 0.95 | 44: 0.0002083; 45: 1.724; 47: 48.1; 48: 30; 49: 26; 51: 56.1; 52: 38; 53: 34; 61: 29.7; 62: 17.7; 63: 16.4 | #N/A
Horizontaal Wand | Strada | Nee | Jaga kleur | STRW.06524020.klr | 65 | 240 | 20 | 22 | 3486.0167 | 99.9145 | 0.052498 | [8 empty] | A09 | 1565 | STRW1.06524020 |  | 1565 | 0 | 6444 | 6444 | 6444 | H | 1.355 | 1.355 | 1.355 |  | 0.0001276 | 1.7219 | 2 | 0.00037661 | [8 empty] | 44: 0.0001276; 45: 1.7219 | #N/A
Horizontaal Wand | Strada Hybrid | Ja | Jaga kleur | STRW.06524020.klrACO | 65 | 240 | 20DBH | 22 | 4146.1045 | 118.8336 | 0.073219 |  | 30 | 1114.44 | 1114.44 | 479.123 | 17.7086 |  | 48.1 | A09* | 2461 | STRW1.06524020/HYB |  | 2461 | 0 | 9017.64 | 6765.7107 | 6176.062 | H+C-3sp | 1.08 | 1.08 | 1.08 |  | 0.0001276 | 1.7219 | 2 | 0.00037661 |  | 1114.44 | 836.1366 | 763.2652 |  | 0.95 | 0.95 | 0.95 | 44: 0.0003969; 45: 1.7346; 47: 48.1; 48: 30; 49: 26; 51: 56.1; 52: 38; 53: 34; 61: 29.7; 62: 17.7; 63: 16.4 | #N/A
Horizontaal Wand | Strada | Nee | Jaga kleur | STRW.06524021.klr | 65 | 240 | 21 | 22 | 3688.6311 | 105.7217 | 0.090828 | [8 empty] | A09 | 2014 | STRW1.06524021 |  | 2014 | 0 | 7272 | 7272 | 7272 | H | 1.497 | 1.497 | 1.497 |  | 0.0001276 | 1.7219 | 4 | 0.0005142 | [8 empty] | 44: 0.0002083; 45: 1.724 | #N/A
Horizontaal Wand | Strada Hybrid | Ja | Jaga kleur | STRW.06524021.klrACO | 65 | 240 | 21DBH | 22 | 5734.5362 | 164.3605 | 0.2099 |  | 30 | 1624.3185 | 1624.3185 | 698.3313 | 10.0702 |  | 48.1 | A09* | 2876 | STRW1.06524021/HYB |  | 2876 | 0 | 13537.56 | 9231.3218 | 8907.2896 | H+C-3sp | 1.05 | 1.05 | 1.05 |  | 0.0001276 | 1.7219 | 4 | 0.0005142 |  | 1624.3185 | 1107.6299 | 1068.7506 |  | 0.85 | 0.85 | 0.85 | 44: 0.0001276; 45: 1.7219; 47: 48.1; 48: 30; 49: 26; 51: 56.1; 52: 38; 53: 34; 61: 29.7; 62: 17.7; 63: 16.4 | #N/A
Horizontaal Wand | Strada | Nee | Jaga kleur | STRW.06526006.klr | 65 | 260 | 06 | 9 | 6348.5 | 545.8727 | 120.48 | [8 empty] | A09 | 1281 | STRW1.06526006 |  | 1281 | 0 | 6348.5 | 6348.5 | 6348.5 | H | 1.35 | 1.35 | 1.35 |  | 0.00016126 | 2.1459 | 4 | 0.0013916 | [31 empty] | #N/A
Horizontaal Wand | Strada | Nee | Jaga kleur | STRW.06526010.klr | 65 | 260 | 10 | 12 | 3245 | 279.0198 | 6.9323 | [8 empty] | A09 | 1144 | STRW1.06526010 |  | 1144 | 0 | 3245 | 3245 | 3245 | H | 1.371 | 1.371 | 1.371 |  | 0.0003969 | 1.7346 | 2 | 0.00036735 | [31 empty] | #N/A
Horizontaal Wand | Strada Hybrid | Ja | Jaga kleur | STRW.06526010.klrACO | 65 | 260 | 10DBH | 12 | 4608 | 396.2167 | 12.7367 |  | 30 | 852 | 852 | 366.2941 | 11.1148 | 0 | 47.2 | A09* | 2062 | STRW1.06526010/HYB |  | 2062 | 0 | 6144 | 4608 | 4178 | H+C-3sp | 1.08 | 1.08 | 1.08 |  | 0.0003969 | 1.7346 | 2 | 0.00036735 |  | 852 | 639 | 579 |  | 0.98 | 0.98 | 0.98 | 44: 0.0003969; 45: 1.7346; 47: 47.2; 48: 30; 49: 26; 51: 55.2; 52: 38; 53: 34; 61: 28; 62: 16.6; 63: 14.8 | #N/A
Horizontaal Wand | Strada | Nee | Jaga kleur | STRW.06526011.klr | 65 | 260 | 11 | 12 | 4134 | 355.46 | 10.5507 | [8 empty] | A09 | 1456 | STRW1.06526011 |  | 1456 | 0 | 4134 | 4134 | 4134 | H | 1.437 | 1.437 | 1.437 |  | 0.0003969 | 1.7346 | 4 | 0.00057429 | [31 empty] | #N/A
Horizontaal Wand | Strada Hybrid | Ja | Jaga kleur | STRW.06526011.klrACO | 65 | 260 | 11DBH | 12 | 6253 | 537.6612 | 21.6283 |  | 30 | 1292 | 1292 | 555.46 | 22.8853 | 0 | 47.2 | A09* | 2377 | STRW1.06526011/HYB |  | 2377 | 0 | 8337 | 6253 | 5669 | H+C-3sp | 1.1 | 1.1 | 1.1 |  | 0.0003969 | 1.7346 | 4 | 0.00057429 |  | 1292 | 969 | 878 |  | 0.95 | 0.95 | 0.95 | 44: 0.0003969; 45: 1.7346; 47: 47.2; 48: 30; 49: 26; 51: 55.2; 52: 38; 53: 34; 61: 28; 62: 16.6; 63: 14.8 | #N/A
Horizontaal Wand | Strada | Nee | Jaga kleur | STRW.06526015.klr | 65 | 260 | 15 | 17 | 5127 | 440.8426 | 7.5411 | [8 empty] | A09 | 1432 | STRW1.06526015 |  | 1432 | 0 | 5127 | 5127 | 5127 | H | 1.355 | 1.355 | 1.355 |  | 0.0002083 | 1.724 | 2 | 0.00046183 | [31 empty] | #N/A
Horizontaal Wand | Strada Hybrid | Ja | Jaga kleur | STRW.06526015.klrACO | 65 | 260 | 15DBH | 17 | 5122 | 440.4127 | 7.5284 |  | 30 | 994 | 994 | 427.3431 | 7.1474 | 0 | 48.1 | A09* | 2419 | STRW1.06526015/HYB |  | 2419 | 0 | 7511 | 5122 | 4942 | H+C-3sp | 1.08 | 1.08 | 1.08 |  | 0.0002083 | 1.724 | 2 | 0.00046183 |  | 994 | 678 | 654 |  | 1.01 | 1.01 | 1.01 | 44: 0.0002083; 45: 1.724; 47: 48.1; 48: 30; 49: 26; 51: 56.1; 52: 38; 53: 34; 61: 29.7; 62: 17.7; 63: 16.4 | #N/A
Horizontaal Wand | Strada | Nee | Jaga kleur | STRW.06526016.klr | 65 | 260 | 16 | 17 | 5876 | 505.2451 | 9.5395 | [8 empty] | A09 | 1922 | STRW1.06526016 |  | 1922 | 0 | 5876 | 5876 | 5876 | H | 1.47 | 1.47 | 1.47 |  | 0.0002083 | 1.724 | 4 | 0.0013928 | [31 empty] | #N/A
Horizontaal Wand | Strada Hybrid | Ja | Jaga kleur | STRW.06526016.klrACO | 65 | 260 | 16DBH | 17 | 7610 | 654.3422 | 14.8983 |  | 30 | 1503 | 1503 | 646.1737 | 14.5791 | 0 | 48.1 | A09* | 2909 | STRW1.06526016/HYB |  | 2909 | 0 | 11159 | 7610 | 7342 | H+C-3sp | 1.1 | 1.1 | 1.1 |  | 0.0002083 | 1.724 | 4 | 0.0013928 |  | 1503 | 1025 | 989 |  | 0.95 | 0.95 | 0.95 | 44: 0.0002083; 45: 1.724; 47: 48.1; 48: 30; 49: 26; 51: 56.1; 52: 38; 53: 34; 61: 29.7; 62: 17.7; 63: 16.4 | #N/A
Horizontaal Wand | Strada | Nee | Jaga kleur | STRW.06526020.klr | 65 | 260 | 20 | 22 | 7158 | 615.4772 | 8.102 | [8 empty] | A09 | 1642 | STRW1.06526020 |  | 1642 | 0 | 7158 | 7158 | 7158 | H | 1.355 | 1.355 | 1.355 |  | 0.0001276 | 1.7219 | 2 | 0.00037661 | [31 empty] | #N/A
Horizontaal Wand | Strada Hybrid | Ja | Jaga kleur | STRW.06526020.klrACO | 65 | 260 | 20DBH | 22 | 7108 | 611.178 | 8.0048 |  | 30 | 1130 | 1130 | 485.8126 | 5.3911 | 0 | 48.1 | A09* | 2629 | STRW1.06526020/HYB |  | 2629 | 0 | 9477 | 7108 | 6445 | H+C-3sp | 1.08 | 1.08 | 1.08 |  | 0.0001276 | 1.7219 | 2 | 0.00037661 |  | 1130 | 848 | 768 |  | 0.95 | 0.95 | 0.95 | 44: 0.0001276; 45: 1.7219; 47: 48.1; 48: 30; 49: 26; 51: 56.1; 52: 38; 53: 34; 61: 29.7; 62: 17.7; 63: 16.4 | #N/A
Horizontaal Wand | Strada | Nee | Jaga kleur | STRW.06526021.klr | 65 | 260 | 21 | 22 | 8260 | 710.2322 | 10.3676 | [8 empty] | A09 | 2118 | STRW1.06526021 |  | 2118 | 0 | 8260 | 8260 | 8260 | H | 1.497 | 1.497 | 1.497 |  | 0.0001276 | 1.7219 | 4 | 0.0005142 | [31 empty] | #N/A
Horizontaal Wand | Strada Hybrid | Ja | Jaga kleur | STRW.06526021.klrACO | 65 | 260 | 21DBH | 22 | 9571 | 822.9579 | 13.361 |  | 30 | 1641 | 1641 | 705.503 | 10.249 | 0 | 48.1 | A09* | 3105 | STRW1.06526021/HYB |  | 3105 | 0 | 14035 | 9571 | 9235 | H+C-3sp | 1.05 | 1.05 | 1.05 |  | 0.0001276 | 1.7219 | 4 | 0.0005142 |  | 1641 | 1119 | 1080 |  | 0.85 | 0.85 | 0.85 | 44: 0.0001276; 45: 1.7219; 47: 48.1; 48: 30; 49: 26; 51: 56.1; 52: 38; 53: 34; 61: 29.7; 62: 17.7; 63: 16.4 | #N/A
Horizontaal Wand | Strada | Nee | Jaga kleur | STRW.06528006.klr | 65 | 280 | 06 | 9 | 1618.4633 | 46.3876 | 0.092572 | [8 empty] | A09 | 1340 | STRW1.06528006 |  | 1340 | 0 | 2985 | 2985 | 2985 | H | 1.35 | 1.35 | 1.35 |  | 0.00016126 | 2.1459 | 4 | 0.0013916 | [31 empty] | #N/A
Horizontaal Wand | Strada | Nee | Jaga kleur | STRW.06528010.klr | 65 | 280 | 10 | 12 | 1821.1722 | 52.1975 | 0.029515 | [8 empty] | A09 | 1191 | STRW1.06528010 |  | 1191 | 0 | 3391 | 3391 | 3391 | H | 1.371 | 1.371 | 1.371 |  | 0.0003969 | 1.7346 | 2 | 0.00036735 | [8 empty] | 44: 0.0002083; 45: 1.724 | #N/A
Horizontaal Wand | Strada Hybrid | Ja | Jaga kleur | STRW.06528010.klrACO | 65 | 280 | 10DBH | 12 | 2930.6019 | 83.9955 | 0.070375 |  | 30 | 864.24 | 864.24 | 371.5563 | 3.3976 |  | 47.8 | A09* | 2136 | STRW1.06528010/HYB |  | 2136 | 0 | 6369.68 | 4782.2249 | 4331.3824 | H+C-3sp | 1.08 | 1.08 | 1.08 |  | 0.0003969 | 1.7346 | 2 | 0.00036735 |  | 864.24 | 648.8536 | 587.6832 |  | 0.98 | 0.98 | 0.98 | 44: 0.0001276; 45: 1.7219; 47: 47.8; 48: 30; 49: 26; 51: 55.8; 52: 38; 53: 34; 61: 31.4; 62: 18.6; 63: 16.2 | #N/A
Horizontaal Wand | Strada | Nee | Jaga kleur | STRW.06528011.klr | 65 | 280 | 11 | 12 | 2251.6987 | 64.5371 | 0.08039 | [8 empty] | A09 | 1519 | STRW1.06528011 |  | 1519 | 0 | 4320 | 4320 | 4320 | H | 1.437 | 1.437 | 1.437 |  | 0.0003969 | 1.7346 | 4 | 0.00057429 | [8 empty] | 44: 0.0003969; 45: 1.7346 | #N/A
Horizontaal Wand | Strada Hybrid | Ja | Jaga kleur | STRW.06528011.klrACO | 65 | 280 | 11DBH | 12 | 4007.4212 | 114.8587 | 0.22904 |  | 30 | 1300.8645 | 1300.8645 | 559.2711 | 11.3655 |  | 47.8 | A09* | 2442 | STRW1.06528011/HYB |  | 2442 | 0 | 8789.5 | 6598.9761 | 5976.86 | H+C-3sp | 1.1 | 1.1 | 1.1 |  | 0.0003969 | 1.7346 | 4 | 0.00057429 |  | 1300.8645 | 976.6623 | 884.5879 |  | 0.95 | 0.95 | 0.95 | 44: 0.0002083; 45: 1.724; 47: 47.8; 48: 30; 49: 26; 51: 55.8; 52: 38; 53: 34; 61: 31.4; 62: 18.6; 63: 16.2 | #N/A
Horizontaal Wand | Strada | Nee | Jaga kleur | STRW.06528015.klr | 65 | 280 | 15 | 17 | 2911.5056 | 83.4481 | 0.053785 | [8 empty] | A09 | 1493 | STRW1.06528015 |  | 1493 | 0 | 5382 | 5382 | 5382 | H | 1.355 | 1.355 | 1.355 |  | 0.0002083 | 1.724 | 2 | 0.00046183 | [8 empty] | 44: 0.0001276; 45: 1.7219 | #N/A
Horizontaal Wand | Strada Hybrid | Ja | Jaga kleur | STRW.06528015.klrACO | 65 | 280 | 15DBH | 17 | 3498.5081 | 100.2725 | 0.07607 |  | 30 | 1158.04 | 1158.04 | 497.8676 | 18.9276 |  | 48.9 | A09* | 2466 | STRW1.06528015/HYB |  | 2466 | 0 | 8483.56 | 5708.9475 | 5583.9636 | H+C-3sp | 1.08 | 1.08 | 1.08 |  | 0.0002083 | 1.724 | 2 | 0.00046183 |  | 1158.04 | 779.2943 | 762.2334 |  | 1.01 | 1.01 | 1.01 | 44: 0.0003969; 45: 1.7346; 47: 48.9; 48: 30; 49: 26; 51: 56.9; 52: 38; 53: 34; 61: 34.5; 62: 20.4; 63: 19.3 | #N/A
Horizontaal Wand | Strada | Nee | Jaga kleur | STRW.06528016.klr | 65 | 280 | 16 | 17 | 3124.0457 | 89.5399 | 0.15972 | [8 empty] | A09 | 2012 | STRW1.06528016 |  | 2012 | 0 | 6084 | 6084 | 6084 | H | 1.47 | 1.47 | 1.47 |  | 0.0002083 | 1.724 | 4 | 0.0013928 | [8 empty] | 44: 0.0002083; 45: 1.724 | #N/A
Horizontaal Wand | Strada Hybrid | Ja | Jaga kleur | STRW.06528016.klrACO | 65 | 280 | 16DBH | 17 | 5069.7626 | 145.307 | 0.40407 |  | 30 | 1757.0375 | 1757.0375 | 755.3902 | 11.5285 |  | 48.9 | A09* | 2945 | STRW1.06528016/HYB |  | 2945 | 0 | 12405.7 | 8348.322 | 8165.5551 | H+C-3sp | 1.1 | 1.1 | 1.1 |  | 0.0002083 | 1.724 | 4 | 0.0013928 |  | 1757.0375 | 1182.3851 | 1156.4996 |  | 0.95 | 0.95 | 0.95 | 44: 0.0001276; 45: 1.7219; 47: 48.9; 48: 30; 49: 26; 51: 56.9; 52: 38; 53: 34; 61: 34.5; 62: 20.4; 63: 19.3 | #N/A
Horizontaal Wand | Strada | Nee | Jaga kleur | STRW.06528020.klr | 65 | 280 | 20 | 22 | 4067.0195 | 116.5669 | 0.074181 | [8 empty] | A09 | 1718 | STRW1.06528020 |  | 1718 | 0 | 7518 | 7518 | 7518 | H | 1.355 | 1.355 | 1.355 |  | 0.0001276 | 1.7219 | 2 | 0.00037661 | [8 empty] | 44: 0.0003969; 45: 1.7346 | #N/A
Horizontaal Wand | Strada Hybrid | Ja | Jaga kleur | STRW.06528020.klrACO | 65 | 280 | 20DBH | 22 | 4896.4398 | 140.3393 | 0.10577 |  | 30 | 1315.24 | 1315.24 | 565.4514 | 11.5829 |  | 48.9 | A09* | 2673 | STRW1.06528020/HYB |  | 2673 | 0 | 10642.44 | 7990.1254 | 7236.8592 | H+C-3sp | 1.08 | 1.08 | 1.08 |  | 0.0001276 | 1.7219 | 2 | 0.00037661 |  | 1315.24 | 987.4552 | 894.3632 |  | 0.95 | 0.95 | 0.95 | 44: 0.0002083; 45: 1.724; 47: 48.9; 48: 30; 49: 26; 51: 56.9; 52: 38; 53: 34; 61: 34.5; 62: 20.4; 63: 19.3 | #N/A
Horizontaal Wand | Strada | Nee | Jaga kleur | STRW.06528021.klr | 65 | 280 | 21 | 22 | 4303.4029 | 123.342 | 0.12963 | [8 empty] | A09 | 2220 | STRW1.06528021 |  | 2220 | 0 | 8484 | 8484 | 8484 | H | 1.497 | 1.497 | 1.497 |  | 0.0001276 | 1.7219 | 4 | 0.0005142 | [8 empty] | 44: 0.0001276; 45: 1.7219 | #N/A
Horizontaal Wand | Strada Hybrid | Ja | Jaga kleur | STRW.06528021.klrACO | 65 | 280 | 21DBH | 22 | 6678.84 | 191.4256 | 0.29757 |  | 30 | 1916.9885 | 1916.9885 | 824.1567 | 45.3724 |  | 48.9 | A09* | 3140 | STRW1.06528021/HYB |  | 3140 | 0 | 15976.76 | 10751.4398 | 10516.0623 | H+C-3sp | 1.05 | 1.05 | 1.05 |  | 0.0001276 | 1.7219 | 4 | 0.0005142 |  | 1916.9885 | 1290.0229 | 1261.7809 |  | 0.85 | 0.85 | 0.85 | 44: 0.0003969; 45: 1.7346; 47: 48.9; 48: 30; 49: 26; 51: 56.9; 52: 38; 53: 34; 61: 34.5; 62: 20.4; 63: 19.3 | #N/A
Horizontaal Wand | Strada | Nee | Jaga kleur | STRW.09506006.klr | 95 | 60 | 06 | 9 | 406.9152 | 11.6628 | 0.0024161 | [8 empty] | A09 | 454 | STRW1.09506006 |  | 454 | 0 | 736 | 736 | 736 | H | 1.307 | 1.307 | 1.307 |  | 0.00016126 | 2.1459 | 4 | 0.0013916 | [31 empty] | #N/A
Horizontaal Wand | Strada | Nee | Jaga kleur | STRW.09506010.klr | 95 | 60 | 10 | 12 | 454.7192 | 13.0329 | 0.00091631 | [8 empty] | A09 | 406 | STRW1.09506010 |  | 406 | 0 | 836 | 836 | 836 | H | 1.343 | 1.343 | 1.343 |  | 0.0003969 | 1.7346 | 2 | 0.00036735 | [8 empty] | 44: 0.0001276; 45: 1.7219 | #N/A
Horizontaal Wand | Strada Hybrid | Ja | Jaga kleur | STRW.09506010.klrACO | 95 | 60 | 10DBH | 12 | 552.3634 | 15.8316 | 0.0013295 |  | 30 | 147.84 | 147.84 | 63.5598 | 0.5327 |  | 40 | A09* | 727 | STRW1.09506010/HYB |  | 727 | 0 | 1066.38 | 901.3595 | 841.6923 | H+C-3sp | 1.08 | 1.08 | 1.08 |  | 0.0003969 | 1.7346 | 2 | 0.00036735 |  | 147.84 | 124.962 | 116.6899 |  | 0.98 | 0.98 | 0.98 | 44: 0.0003969; 45: 1.7346; 47: 40; 48: 30; 49: 26; 51: 48; 52: 38; 53: 34; 61: 6.8; 62: 5.4; 63: 4.8 | #N/A
Horizontaal Wand | Strada | Nee | Jaga kleur | STRW.09506011.klr | 95 | 60 | 11 | 12 | 562.647 | 16.1263 | 0.0023457 | [8 empty] | A09 | 515 | STRW1.09506011 |  | 515 | 0 | 1078 | 1078 | 1078 | H | 1.434 | 1.434 | 1.434 |  | 0.0003969 | 1.7346 | 4 | 0.00057429 | [8 empty] | 44: 0.0002083; 45: 1.724 | #N/A
Horizontaal Wand | Strada Hybrid | Ja | Jaga kleur | STRW.09506011.klrACO | 95 | 60 | 11DBH | 12 | 742.6993 | 21.2869 | 0.0039781 |  | 30 | 187.8135 | 187.8135 | 80.7453 | 0.24531 |  | 40 | A09* | 829 | STRW1.09506011/HYB |  | 829 | 0 | 1446.9 | 1222.9947 | 1142.0362 | H+C-3sp | 1.1 | 1.1 | 1.1 |  | 0.0003969 | 1.7346 | 4 | 0.00057429 |  | 187.8135 | 158.7497 | 148.2409 |  | 0.95 | 0.95 | 0.95 | 44: 0.0001276; 45: 1.7219; 47: 40; 48: 30; 49: 26; 51: 48; 52: 38; 53: 34; 61: 6.8; 62: 5.4; 63: 4.8 | #N/A
Horizontaal Wand | Strada | Nee | Jaga kleur | STRW.09506015.klr | 95 | 60 | 15 | 17 | 707.9164 | 20.29 | 0.0021972 | [8 empty] | A09 | 471 | STRW1.09506015 |  | 471 | 0 | 1288 | 1288 | 1288 | H | 1.32 | 1.32 | 1.32 |  | 0.0002083 | 1.724 | 2 | 0.00046183 | [8 empty] | 44: 0.0003969; 45: 1.7346 | #N/A
Horizontaal Wand | Strada Hybrid | Ja | Jaga kleur | STRW.09506015.klrACO | 95 | 60 | 15DBH | 17 | 629.679 | 18.0476 | 0.001747 |  | 30 | 185.64 | 185.64 | 79.8108 | 0.39614 |  | 41.1 | A09* | 790 | STRW1.09506015/HYB |  | 790 | 0 | 1359.96 | 1027.5251 | 957.1926 | H+C-3sp | 1.08 | 1.08 | 1.08 |  | 0.0002083 | 1.724 | 2 | 0.00046183 |  | 185.64 | 140.2613 | 130.6606 |  | 1.01 | 1.01 | 1.01 | 44: 0.0002083; 45: 1.724; 47: 41.1; 48: 30; 49: 26; 51: 49.1; 52: 38; 53: 34; 61: 7.2; 62: 5.5; 63: 4.8 | #N/A
Horizontaal Wand | Strada | Nee | Jaga kleur | STRW.09506016.klr | 95 | 60 | 16 | 17 | 820.1829 | 23.5077 | 0.0084036 | [8 empty] | A09 | 626 | STRW1.09506016 |  | 626 | 0 | 1606 | 1606 | 1606 | H | 1.482 | 1.482 | 1.482 |  | 0.0002083 | 1.724 | 4 | 0.0013928 | [8 empty] | 44: 0.0001276; 45: 1.7219 | #N/A
Horizontaal Wand | Strada Hybrid | Ja | Jaga kleur | STRW.09506016.klrACO | 95 | 60 | 16DBH | 17 | 912.4813 | 26.1531 | 0.010371 |  | 30 | 235.9875 | 235.9875 | 101.4564 | 1.1989 |  | 41.1 | A09* | 933 | STRW1.09506016/HYB |  | 933 | 0 | 1988.7 | 1502.5729 | 1399.7242 | H+C-3sp | 1.1 | 1.1 | 1.1 |  | 0.0002083 | 1.724 | 4 | 0.0013928 |  | 235.9875 | 178.3016 | 166.0972 |  | 0.95 | 0.95 | 0.95 | 44: 0.0003969; 45: 1.7346; 47: 41.1; 48: 30; 49: 26; 51: 49.1; 52: 38; 53: 34; 61: 7.2; 62: 5.5; 63: 4.8 | #N/A
Horizontaal Wand | Strada | Nee | Jaga kleur | STRW.09506020.klr | 95 | 60 | 20 | 22 | 986.5761 | 28.2768 | 0.003311 | [8 empty] | A09 | 524 | STRW1.09506020 |  | 524 | 0 | 1795 | 1795 | 1795 | H | 1.32 | 1.32 | 1.32 |  | 0.0001276 | 1.7219 | 2 | 0.00037661 | [8 empty] | 44: 0.0002083; 45: 1.724 | #N/A
Horizontaal Wand | Strada Hybrid | Ja | Jaga kleur | STRW.09506020.klrACO | 95 | 60 | 20DBH | 22 | 883.6944 | 25.328 | 0.0026655 |  | 30 | 210.84 | 210.84 | 90.6449 | 0.29936 |  | 41.1 | A09* | 838 | STRW1.09506020/HYB |  | 838 | 0 | 1706.04 | 1442.0332 | 1346.575 | H+C-3sp | 1.08 | 1.08 | 1.08 |  | 0.0001276 | 1.7219 | 2 | 0.00037661 |  | 210.84 | 178.2129 | 166.4157 |  | 0.95 | 0.95 | 0.95 | 44: 0.0001276; 45: 1.7219; 47: 41.1; 48: 30; 49: 26; 51: 49.1; 52: 38; 53: 34; 61: 7.2; 62: 5.5; 63: 4.8 | #N/A
Horizontaal Wand | Strada | Nee | Jaga kleur | STRW.09506021.klr | 95 | 60 | 21 | 22 | 1179.5753 | 33.8084 | 0.0067391 | [8 empty] | A09 | 656 | STRW1.09506021 |  | 656 | 0 | 2352 | 2352 | 2352 | H | 1.522 | 1.522 | 1.522 |  | 0.0001276 | 1.7219 | 4 | 0.0005142 | [8 empty] | 44: 0.0003969; 45: 1.7346 | #N/A
Horizontaal Wand | Strada Hybrid | Ja | Jaga kleur | STRW.09506021.klrACO | 95 | 60 | 21DBH | 22 | 1202.0912 | 34.4537 | 0.0069935 |  | 30 | 257.4705 | 257.4705 | 110.6924 | 0.69622 |  | 41.1 | A09* | 961 | STRW1.09506021/HYB |  | 961 | 0 | 2561.16 | 1935.0981 | 1802.6437 | H+C-3sp | 1.05 | 1.05 | 1.05 |  | 0.0001276 | 1.7219 | 4 | 0.0005142 |  | 257.4705 | 194.5332 | 181.2177 |  | 0.85 | 0.85 | 0.85 | 44: 0.0002083; 45: 1.724; 47: 41.1; 48: 30; 49: 26; 51: 49.1; 52: 38; 53: 34; 61: 7.2; 62: 5.5; 63: 4.8 | #N/A
Horizontaal Wand | Strada | Nee | Jaga kleur | STRW.09507006.klr | 95 | 70 | 06 | 9 | 474.3658 | 13.596 | 0.0034717 | [8 empty] | A09 | 482 | STRW1.09507006 |  | 482 | 0 | 858 | 858 | 858 | H | 1.307 | 1.307 | 1.307 |  | 0.00016126 | 2.1459 | 4 | 0.0013916 | [31 empty] | #N/A
Horizontaal Wand | Strada | Nee | Jaga kleur | STRW.09507010.klr | 95 | 70 | 10 | 12 | 530.3244 | 15.1999 | 0.0013171 | [8 empty] | A09 | 436 | STRW1.09507010 |  | 436 | 0 | 975 | 975 | 975 | H | 1.343 | 1.343 | 1.343 |  | 0.0003969 | 1.7346 | 2 | 0.00036735 | [8 empty] | 44: 0.0003969; 45: 1.7346 | #N/A
Horizontaal Wand | Strada Hybrid | Ja | Jaga kleur | STRW.09507010.klrACO | 95 | 70 | 10DBH | 12 | 676.719 | 19.3958 | 0.0020951 |  | 30 | 183.04 | 183.04 | 78.693 | 0.38662 |  | 41 | A09* | 770 | STRW1.09507010/HYB |  | 770 | 0 | 1320.28 | 1104.286 | 1029.7404 | H+C-3sp | 1.08 | 1.08 | 1.08 |  | 0.0003969 | 1.7346 | 2 | 0.00036735 |  | 183.04 | 153.0952 | 142.7604 |  | 0.98 | 0.98 | 0.98 | 44: 0.0002083; 45: 1.724; 47: 41; 48: 30; 49: 26; 51: 49; 52: 38; 53: 34; 61: 7.9; 62: 5.9; 63: 5.5 | #N/A
Horizontaal Wand | Strada | Nee | Jaga kleur | STRW.09507011.klr | 95 | 70 | 11 | 12 | 656.0736 | 18.8041 | 0.003394 | [8 empty] | A09 | 558 | STRW1.09507011 |  | 558 | 0 | 1257 | 1257 | 1257 | H | 1.434 | 1.434 | 1.434 |  | 0.0003969 | 1.7346 | 4 | 0.00057429 | [8 empty] | 44: 0.0001276; 45: 1.7219 | #N/A
Horizontaal Wand | Strada Hybrid | Ja | Jaga kleur | STRW.09507011.klrACO | 95 | 70 | 11DBH | 12 | 909.906 | 26.0793 | 0.0063038 |  | 30 | 232.531 | 232.531 | 99.9703 | 1.1686 |  | 41 | A09* | 884 | STRW1.09507011/HYB |  | 884 | 0 | 1791.4 | 1498.3321 | 1397.1862 | H+C-3sp | 1.1 | 1.1 | 1.1 |  | 0.0003969 | 1.7346 | 4 | 0.00057429 |  | 232.531 | 194.4896 | 181.3604 |  | 0.95 | 0.95 | 0.95 | 44: 0.0003969; 45: 1.7346; 47: 41; 48: 30; 49: 26; 51: 49; 52: 38; 53: 34; 61: 7.9; 62: 5.9; 63: 5.5 | #N/A
Horizontaal Wand | Strada | Nee | Jaga kleur | STRW.09507015.klr | 95 | 70 | 15 | 17 | 825.5361 | 23.6611 | 0.0030645 | [8 empty] | A09 | 516 | STRW1.09507015 |  | 516 | 0 | 1502 | 1502 | 1502 | H | 1.32 | 1.32 | 1.32 |  | 0.0002083 | 1.724 | 2 | 0.00046183 | [8 empty] | 44: 0.0002083; 45: 1.724 | #N/A
Horizontaal Wand | Strada Hybrid | Ja | Jaga kleur | STRW.09507015.klrACO | 95 | 70 | 15DBH | 17 | 704.4325 | 20.1901 | 0.0022487 |  | 30 | 191.94 | 191.94 | 82.5193 | 0.25466 |  | 41.1 | A09* | 831 | STRW1.09507015/HYB |  | 831 | 0 | 1521.41 | 1149.5095 | 1070.8274 | H+C-3sp | 1.08 | 1.08 | 1.08 |  | 0.0002083 | 1.724 | 2 | 0.00046183 |  | 191.94 | 145.0213 | 135.0948 |  | 1.01 | 1.01 | 1.01 | 44: 0.0001276; 45: 1.7219; 47: 41.1; 48: 30; 49: 26; 51: 49.1; 52: 38; 53: 34; 61: 7.2; 62: 5.6; 63: 5.1 | #N/A
Horizontaal Wand | Strada | Nee | Jaga kleur | STRW.09507016.klr | 95 | 70 | 16 | 17 | 957.0502 | 27.4305 | 0.01164 | [8 empty] | A09 | 692 | STRW1.09507016 |  | 692 | 0 | 1874 | 1874 | 1874 | H | 1.482 | 1.482 | 1.482 |  | 0.0002083 | 1.724 | 4 | 0.0013928 | [8 empty] | 44: 0.0003969; 45: 1.7346 | #N/A
Horizontaal Wand | Strada Hybrid | Ja | Jaga kleur | STRW.09507016.klrACO | 95 | 70 | 16DBH | 17 | 1061.0515 | 30.4113 | 0.01426 |  | 30 | 241.8 | 241.8 | 103.9553 | 0.62479 |  | 41.1 | A09* | 994 | STRW1.09507016/HYB |  | 994 | 0 | 2312.5 | 1747.2217 | 1627.6272 | H+C-3sp | 1.1 | 1.1 | 1.1 |  | 0.0002083 | 1.724 | 4 | 0.0013928 |  | 241.8 | 182.6933 | 170.1882 |  | 0.95 | 0.95 | 0.95 | 44: 0.0002083; 45: 1.724; 47: 41.1; 48: 30; 49: 26; 51: 49.1; 52: 38; 53: 34; 61: 7.2; 62: 5.6; 63: 5.1 | #N/A
Horizontaal Wand | Strada | Nee | Jaga kleur | STRW.09507020.klr | 95 | 70 | 20 | 22 | 1150.9138 | 32.9869 | 0.0045884 | [8 empty] | A09 | 577 | STRW1.09507020 |  | 577 | 0 | 2094 | 2094 | 2094 | H | 1.32 | 1.32 | 1.32 |  | 0.0001276 | 1.7219 | 2 | 0.00037661 | [8 empty] | 44: 0.0001276; 45: 1.7219 | #N/A
Horizontaal Wand | Strada Hybrid | Ja | Jaga kleur | STRW.09507020.klrACO | 95 | 70 | 20DBH | 22 | 992.2287 | 28.4388 | 0.0034282 |  | 30 | 218.64 | 218.64 | 93.9983 | 1.0502 |  | 41.1 | A09* | 887 | STRW1.09507020/HYB |  | 887 | 0 | 1935.84 | 1619.1421 | 1509.8408 | H+C-3sp | 1.08 | 1.08 | 1.08 |  | 0.0001276 | 1.7219 | 2 | 0.00037661 |  | 218.64 | 182.8711 | 170.5263 |  | 0.95 | 0.95 | 0.95 | 44: 0.0003969; 45: 1.7346; 47: 41.1; 48: 30; 49: 26; 51: 49.1; 52: 38; 53: 34; 61: 7.2; 62: 5.6; 63: 5.1 | #N/A
Horizontaal Wand | Strada | Nee | Jaga kleur | STRW.09507021.klr | 95 | 70 | 21 | 22 | 1376.1712 | 39.4431 | 0.0093968 | [8 empty] | A09 | 730 | STRW1.09507021 |  | 730 | 0 | 2744 | 2744 | 2744 | H | 1.522 | 1.522 | 1.522 |  | 0.0001276 | 1.7219 | 4 | 0.0005142 | [8 empty] | 44: 0.0002083; 45: 1.724 | #N/A
Horizontaal Wand | Strada Hybrid | Ja | Jaga kleur | STRW.09507021.klrACO | 95 | 70 | 21DBH | 22 | 1318.9134 | 37.802 | 0.0086482 |  | 30 | 264.6005 | 264.6005 | 113.7577 | 0.44263 |  | 41.1 | A09* | 1030 | STRW1.09507021/HYB |  | 1030 | 0 | 2810.06 | 2123.1559 | 1977.8292 | H+C-3sp | 1.05 | 1.05 | 1.05 |  | 0.0001276 | 1.7219 | 4 | 0.0005142 |  | 264.6005 | 199.9203 | 186.2361 |  | 0.85 | 0.85 | 0.85 | 44: 0.0001276; 45: 1.7219; 47: 41.1; 48: 30; 49: 26; 51: 49.1; 52: 38; 53: 34; 61: 7.2; 62: 5.6; 63: 5.1 | #N/A
Horizontaal Wand | Strada | Nee | Jaga kleur | STRW.09508006.klr | 95 | 80 | 06 | 9 | 542.3693 | 15.5451 | 0.0047909 | [8 empty] | A09 | 517 | STRW1.09508006 |  | 517 | 0 | 981 | 981 | 981 | H | 1.307 | 1.307 | 1.307 |  | 0.00016126 | 2.1459 | 4 | 0.0013916 | [31 empty] | #N/A
Horizontaal Wand | Strada | Nee | Jaga kleur | STRW.09508010.klr | 95 | 80 | 10 | 12 | 605.9296 | 17.3669 | 0.0018073 | [8 empty] | A09 | 462 | STRW1.09508010 |  | 462 | 0 | 1114 | 1114 | 1114 | H | 1.343 | 1.343 | 1.343 |  | 0.0003969 | 1.7346 | 2 | 0.00036735 | [8 empty] | 44: 0.0002083; 45: 1.724 | #N/A
Horizontaal Wand | Strada Hybrid | Ja | Jaga kleur | STRW.09508010.klrACO | 95 | 80 | 10DBH | 12 | 799.1939 | 22.9061 | 0.0030552 |  | 30 | 218.24 | 218.24 | 93.8263 | 0.31768 |  | 41.8 | A09* | 818 | STRW1.09508010/HYB |  | 818 | 0 | 1574.18 | 1304.1434 | 1214.227 | H+C-3sp | 1.08 | 1.08 | 1.08 |  | 0.0003969 | 1.7346 | 2 | 0.00036735 |  | 218.24 | 180.8029 | 168.3371 |  | 0.98 | 0.98 | 0.98 | 44: 0.0001276; 45: 1.7219; 47: 41.8; 48: 30; 49: 26; 51: 49.8; 52: 38; 53: 34; 61: 9.1; 62: 6.8; 63: 6.3 | #N/A
Horizontaal Wand | Strada | Nee | Jaga kleur | STRW.09508011.klr | 95 | 80 | 11 | 12 | 750.0221 | 21.4968 | 0.0046901 | [8 empty] | A09 | 593 | STRW1.09508011 |  | 593 | 0 | 1437 | 1437 | 1437 | H | 1.434 | 1.434 | 1.434 |  | 0.0003969 | 1.7346 | 4 | 0.00057429 | [8 empty] | 44: 0.0003969; 45: 1.7346 | #N/A
Horizontaal Wand | Strada Hybrid | Ja | Jaga kleur | STRW.09508011.klrACO | 95 | 80 | 11DBH | 12 | 1074.5838 | 30.7992 | 0.0092371 |  | 30 | 277.2485 | 277.2485 | 119.1954 | 0.79097 |  | 41.8 | A09* | 940 | STRW1.09508011/HYB |  | 940 | 0 | 2135.9 | 1769.5053 | 1647.5037 | H+C-3sp | 1.1 | 1.1 | 1.1 |  | 0.0003969 | 1.7346 | 4 | 0.00057429 |  | 277.2485 | 229.689 | 213.8527 |  | 0.95 | 0.95 | 0.95 | 44: 0.0002083; 45: 1.724; 47: 41.8; 48: 30; 49: 26; 51: 49.8; 52: 38; 53: 34; 61: 9.1; 62: 6.8; 63: 6.3 | #N/A
Horizontaal Wand | Strada | Nee | Jaga kleur | STRW.09508015.klr | 95 | 80 | 15 | 17 | 943.7053 | 27.048 | 0.0040997 | [8 empty] | A09 | 549 | STRW1.09508015 |  | 549 | 0 | 1717 | 1717 | 1717 | H | 1.32 | 1.32 | 1.32 |  | 0.0002083 | 1.724 | 2 | 0.00046183 | [8 empty] | 44: 0.0001276; 45: 1.7219 | #N/A
Horizontaal Wand | Strada Hybrid | Ja | Jaga kleur | STRW.09508015.klrACO | 95 | 80 | 15DBH | 17 | 916.9229 | 26.2804 | 0.0038763 |  | 30 | 274.04 | 274.04 | 117.816 | 1.5538 |  | 42.4 | A09* | 901 | STRW1.09508015/HYB |  | 901 | 0 | 2007.56 | 1496.2563 | 1395.3374 | H+C-3sp | 1.08 | 1.08 | 1.08 |  | 0.0002083 | 1.724 | 2 | 0.00046183 |  | 274.04 | 204.245 | 190.4692 |  | 1.01 | 1.01 | 1.01 | 44: 0.0003969; 45: 1.7346; 47: 42.4; 48: 30; 49: 26; 51: 50.4; 52: 38; 53: 34; 61: 9; 62: 6.7; 63: 6 | #N/A
Horizontaal Wand | Strada | Nee | Jaga kleur | STRW.09508016.klr | 95 | 80 | 16 | 17 | 1093.9176 | 31.3533 | 0.015452 | [8 empty] | A09 | 735 | STRW1.09508016 |  | 735 | 0 | 2142 | 2142 | 2142 | H | 1.482 | 1.482 | 1.482 |  | 0.0002083 | 1.724 | 4 | 0.0013928 | [8 empty] | 44: 0.0002083; 45: 1.724 | #N/A
Horizontaal Wand | Strada Hybrid | Ja | Jaga kleur | STRW.09508016.klrACO | 95 | 80 | 16DBH | 17 | 1328.7326 | 38.0835 | 0.022641 |  | 30 | 348.3625 | 348.3625 | 149.7689 | 0.71074 |  | 42.4 | A09* | 1074 | STRW1.09508016/HYB |  | 1074 | 0 | 2935.7 | 2188.0092 | 2040.4332 | H+C-3sp | 1.1 | 1.1 | 1.1 |  | 0.0002083 | 1.724 | 4 | 0.0013928 |  | 348.3625 | 259.6384 | 242.1264 |  | 0.95 | 0.95 | 0.95 | 44: 0.0001276; 45: 1.7219; 47: 42.4; 48: 30; 49: 26; 51: 50.4; 52: 38; 53: 34; 61: 9; 62: 6.7; 63: 6 | #N/A
Horizontaal Wand | Strada | Nee | Jaga kleur | STRW.09508020.klr | 95 | 80 | 20 | 22 | 1315.8012 | 37.7128 | 0.0060995 | [8 empty] | A09 | 614 | STRW1.09508020 |  | 614 | 0 | 2394 | 2394 | 2394 | H | 1.32 | 1.32 | 1.32 |  | 0.0001276 | 1.7219 | 2 | 0.00037661 | [8 empty] | 44: 0.0003969; 45: 1.7346 | #N/A
Horizontaal Wand | Strada Hybrid | Ja | Jaga kleur | STRW.09508020.klrACO | 95 | 80 | 20DBH | 22 | 1278.5843 | 36.6462 | 0.0057658 |  | 30 | 311.24 | 311.24 | 133.8091 | 0.9655 |  | 42.4 | A09* | 961 | STRW1.09508020/HYB |  | 961 | 0 | 2518.44 | 2086.4239 | 1942.5719 | H+C-3sp | 1.08 | 1.08 | 1.08 |  | 0.0001276 | 1.7219 | 2 | 0.00037661 |  | 311.24 | 257.8495 | 240.0717 |  | 0.95 | 0.95 | 0.95 | 44: 0.0002083; 45: 1.724; 47: 42.4; 48: 30; 49: 26; 51: 50.4; 52: 38; 53: 34; 61: 9; 62: 6.7; 63: 6 | #N/A
Horizontaal Wand | Strada | Nee | Jaga kleur | STRW.09508021.klr | 95 | 80 | 21 | 22 | 1572.7671 | 45.0779 | 0.012552 | [8 empty] | A09 | 778 | STRW1.09508021 |  | 778 | 0 | 3136 | 3136 | 3136 | H | 1.522 | 1.522 | 1.522 |  | 0.0001276 | 1.7219 | 4 | 0.0005142 | [8 empty] | 44: 0.0001276; 45: 1.7219 | #N/A
Horizontaal Wand | Strada Hybrid | Ja | Jaga kleur | STRW.09508021.klrACO | 95 | 80 | 21DBH | 22 | 1750.4552 | 50.1707 | 0.015464 |  | 30 | 380.0755 | 380.0755 | 163.4031 | 2.7403 |  | 42.4 | A09* | 1113 | STRW1.09508021/HYB |  | 1113 | 0 | 3780.76 | 2817.8416 | 2627.7849 | H+C-3sp | 1.05 | 1.05 | 1.05 |  | 0.0001276 | 1.7219 | 4 | 0.0005142 |  | 380.0755 | 283.2744 | 264.1682 |  | 0.85 | 0.85 | 0.85 | 44: 0.0003969; 45: 1.7346; 47: 42.4; 48: 30; 49: 26; 51: 50.4; 52: 38; 53: 34; 61: 9; 62: 6.7; 63: 6 | #N/A
Horizontaal Wand | Strada | Nee | Jaga kleur | STRW.09509006.klr | 95 | 90 | 06 | 9 | 609.8199 | 17.4784 | 0.0063823 | [8 empty] | A09 | 550 | STRW1.09509006 |  | 550 | 0 | 1103 | 1103 | 1103 | H | 1.307 | 1.307 | 1.307 |  | 0.00016126 | 2.1459 | 4 | 0.0013916 | [31 empty] | #N/A
Horizontaal Wand | Strada | Nee | Jaga kleur | STRW.09509010.klr | 95 | 90 | 10 | 12 | 682.0787 | 19.5494 | 0.0023969 | [8 empty] | A09 | 486 | STRW1.09509010 |  | 486 | 0 | 1254 | 1254 | 1254 | H | 1.343 | 1.343 | 1.343 |  | 0.0003969 | 1.7346 | 2 | 0.00036735 | [8 empty] | 44: 0.0001276; 45: 1.7219 | #N/A
Horizontaal Wand | Strada Hybrid | Ja | Jaga kleur | STRW.09509010.klrACO | 95 | 90 | 10DBH | 12 | 920.0137 | 26.369 | 0.004219 |  | 30 | 253.44 | 253.44 | 108.9596 | 1.3568 |  | 42.4 | A09* | 896 | STRW1.09509010/HYB |  | 896 | 0 | 1828.08 | 1501.3 | 1395.6272 | H+C-3sp | 1.08 | 1.08 | 1.08 |  | 0.0003969 | 1.7346 | 2 | 0.00036735 |  | 253.44 | 208.1361 | 193.4859 |  | 0.98 | 0.98 | 0.98 | 44: 0.0003969; 45: 1.7346; 47: 42.4; 48: 30; 49: 26; 51: 50.4; 52: 38; 53: 34; 61: 10.3; 62: 7.4; 63: 6.7 | #N/A
Horizontaal Wand | Strada | Nee | Jaga kleur | STRW.09509011.klr | 95 | 90 | 11 | 12 | 843.4486 | 24.1745 | 0.0062407 | [8 empty] | A09 | 622 | STRW1.09509011 |  | 622 | 0 | 1616 | 1616 | 1616 | H | 1.434 | 1.434 | 1.434 |  | 0.0003969 | 1.7346 | 4 | 0.00057429 | [8 empty] | 44: 0.0002083; 45: 1.724 | #N/A
Horizontaal Wand | Strada Hybrid | Ja | Jaga kleur | STRW.09509011.klrACO | 95 | 90 | 11DBH | 12 | 1237.0363 | 35.4553 | 0.01281 |  | 30 | 321.966 | 321.966 | 138.4205 | 0.62056 |  | 42.4 | A09* | 1023 | STRW1.09509011/HYB |  | 1023 | 0 | 2480.4 | 2037.014 | 1893.6336 | H+C-3sp | 1.1 | 1.1 | 1.1 |  | 0.0003969 | 1.7346 | 4 | 0.00057429 |  | 321.966 | 264.4127 | 245.8013 |  | 0.95 | 0.95 | 0.95 | 44: 0.0001276; 45: 1.7219; 47: 42.4; 48: 30; 49: 26; 51: 50.4; 52: 38; 53: 34; 61: 10.3; 62: 7.4; 63: 6.7 | #N/A
Horizontaal Wand | Strada | Nee | Jaga kleur | STRW.09509015.klr | 95 | 90 | 15 | 17 | 1061.325 | 30.4192 | 0.0053007 | [8 empty] | A09 | 578 | STRW1.09509015 |  | 578 | 0 | 1931 | 1931 | 1931 | H | 1.32 | 1.32 | 1.32 |  | 0.0002083 | 1.724 | 2 | 0.00046183 | [8 empty] | 44: 0.0003969; 45: 1.7346 | #N/A
Horizontaal Wand | Strada Hybrid | Ja | Jaga kleur | STRW.09509015.klrACO | 95 | 90 | 15DBH | 17 | 1049.0798 | 30.0682 | 0.0051826 |  | 30 | 318.24 | 318.24 | 136.8186 | 1.0032 |  | 43.3 | A09* | 1003 | STRW1.09509015/HYB |  | 1003 | 0 | 2331.36 | 1711.9131 | 1597.9168 | H+C-3sp | 1.08 | 1.08 | 1.08 |  | 0.0002083 | 1.724 | 2 | 0.00046183 |  | 318.24 | 233.683 | 218.1221 |  | 1.01 | 1.01 | 1.01 | 44: 0.0002083; 45: 1.724; 47: 43.3; 48: 30; 49: 26; 51: 51.3; 52: 38; 53: 34; 61: 10.7; 62: 7.7; 63: 7 | #N/A
Horizontaal Wand | Strada | Nee | Jaga kleur | STRW.09509016.klr | 95 | 90 | 16 | 17 | 1230.2743 | 35.2615 | 0.019842 | [8 empty] | A09 | 777 | STRW1.09509016 |  | 777 | 0 | 2409 | 2409 | 2409 | H | 1.482 | 1.482 | 1.482 |  | 0.0002083 | 1.724 | 4 | 0.0013928 | [8 empty] | 44: 0.0001276; 45: 1.7219 | #N/A
Horizontaal Wand | Strada Hybrid | Ja | Jaga kleur | STRW.09509016.klrACO | 95 | 90 | 16DBH | 17 | 1520.2439 | 43.5725 | 0.030049 |  | 30 | 404.55 | 404.55 | 173.9252 | 3.0536 |  | 43.3 | A09* | 1187 | STRW1.09509016/HYB |  | 1187 | 0 | 3409.2 | 2503.3688 | 2336.6695 | H+C-3sp | 1.1 | 1.1 | 1.1 |  | 0.0002083 | 1.724 | 4 | 0.0013928 |  | 404.55 | 297.0603 | 277.279 |  | 0.95 | 0.95 | 0.95 | 44: 0.0003969; 45: 1.7346; 47: 43.3; 48: 30; 49: 26; 51: 51.3; 52: 38; 53: 34; 61: 10.7; 62: 7.7; 63: 7 | #N/A
Horizontaal Wand | Strada | Nee | Jaga kleur | STRW.09509020.klr | 95 | 90 | 20 | 22 | 1480.1389 | 42.423 | 0.0078424 | [8 empty] | A09 | 647 | STRW1.09509020 |  | 647 | 0 | 2693 | 2693 | 2693 | H | 1.32 | 1.32 | 1.32 |  | 0.0001276 | 1.7219 | 2 | 0.00037661 | [8 empty] | 44: 0.0002083; 45: 1.724 | #N/A
Horizontaal Wand | Strada Hybrid | Ja | Jaga kleur | STRW.09509020.klrACO | 95 | 90 | 20DBH | 22 | 1471.877 | 42.1862 | 0.0077569 |  | 30 | 361.44 | 361.44 | 155.3912 | 0.7573 |  | 43.3 | A09* | 1067 | STRW1.09509020/HYB |  | 1067 | 0 | 2924.64 | 2401.8435 | 2232.7837 | H+C-3sp | 1.08 | 1.08 | 1.08 |  | 0.0001276 | 1.7219 | 2 | 0.00037661 |  | 361.44 | 296.8305 | 275.9373 |  | 0.95 | 0.95 | 0.95 | 44: 0.0001276; 45: 1.7219; 47: 43.3; 48: 30; 49: 26; 51: 51.3; 52: 38; 53: 34; 61: 10.7; 62: 7.7; 63: 7 | #N/A
Horizontaal Wand | Strada | Nee | Jaga kleur | STRW.09509021.klr | 95 | 90 | 21 | 22 | 1769.363 | 50.7126 | 0.016223 | [8 empty] | A09 | 822 | STRW1.09509021 |  | 822 | 0 | 3528 | 3528 | 3528 | H | 1.522 | 1.522 | 1.522 |  | 0.0001276 | 1.7219 | 4 | 0.0005142 | [31 empty] | #N/A
Horizontaal Wand | Strada Hybrid | Ja | Jaga kleur | STRW.09509021.klrACO | 95 | 90 | 21DBH | 22 | 2002.7498 | 57.4018 | 0.020644 |  | 30 | 441.378 | 441.378 | 189.7584 | 1.0683 |  | 43.3 | A09* | 1229 | STRW1.09509021/HYB |  | 1229 | 0 | 4390.56 | 3223.9796 | 3009.2948 | H+C-3sp | 1.05 | 1.05 | 1.05 |  | 0.0001276 | 1.7219 | 4 | 0.0005142 |  | 441.378 | 324.103 | 302.521 |  | 0.85 | 0.85 | 0.85 | 44: 0.0001276; 45: 1.7219; 47: 43.3; 48: 30; 49: 26; 51: 51.3; 52: 38; 53: 34; 61: 10.7; 62: 7.7; 63: 7 | #N/A
Horizontaal Wand | Strada | Nee | Jaga kleur | STRW.09510006.klr | 95 | 100 | 06 | 9 | 677.8234 | 19.4274 | 0.0082954 | [8 empty] | A09 | 644 | STRW1.09510006 |  | 644 | 0 | 1226 | 1226 | 1226 | H | 1.307 | 1.307 | 1.307 |  | 0.00016126 | 2.1459 | 4 | 0.0013916 | [31 empty] | #N/A
Horizontaal Wand | Strada | Nee | Jaga kleur | STRW.09510010.klr | 95 | 100 | 10 | 12 | 757.6839 | 21.7164 | 0.0030852 | [8 empty] | A09 | 579 | STRW1.09510010 |  | 579 | 0 | 1393 | 1393 | 1393 | H | 1.343 | 1.343 | 1.343 |  | 0.0003969 | 1.7346 | 2 | 0.00036735 | [31 empty] | #N/A
Horizontaal Wand | Strada Hybrid | Ja | Jaga kleur | STRW.09510010.klrACO | 95 | 100 | 10DBH | 12 | 1039.4057 | 29.7909 | 0.0055958 |  | 30 | 288.64 | 288.64 | 124.0929 | 1.7002 |  | 43 | A09* | 1018 | STRW1.09510010/HYB |  | 1018 | 0 | 2081.98 | 1696.1266 | 1574.3905 | H+C-3sp | 1.08 | 1.08 | 1.08 |  | 0.0003969 | 1.7346 | 2 | 0.00036735 |  | 288.64 | 235.1463 | 218.2692 |  | 0.98 | 0.98 | 0.98 | 44: 0.0003969; 45: 1.7346; 47: 43; 48: 30; 49: 26; 51: 51; 52: 38; 53: 34; 61: 12.2; 62: 8.7; 63: 7.8 | #N/A
Horizontaal Wand | Strada | Nee | Jaga kleur | STRW.09510011.klr | 95 | 100 | 11 | 12 | 937.3971 | 26.8672 | 0.0080765 | [8 empty] | A09 | 728 | STRW1.09510011 |  | 728 | 0 | 1796 | 1796 | 1796 | H | 1.434 | 1.434 | 1.434 |  | 0.0003969 | 1.7346 | 4 | 0.00057429 | [31 empty] | #N/A
Horizontaal Wand | Strada Hybrid | Ja | Jaga kleur | STRW.09510011.klrACO | 95 | 100 | 11DBH | 12 | 1397.5689 | 40.0564 | 0.017055 |  | 30 | 366.6835 | 366.6835 | 157.6455 | 2.575 |  | 43 | A09* | 1155 | STRW1.09510011/HYB |  | 1155 | 0 | 2824.9 | 2301.3612 | 2136.1857 | H+C-3sp | 1.1 | 1.1 | 1.1 |  | 0.0003969 | 1.7346 | 4 | 0.00057429 |  | 366.6835 | 298.726 | 277.2856 |  | 0.95 | 0.95 | 0.95 | 44: 0.0003969; 45: 1.7346; 47: 43; 48: 30; 49: 26; 51: 51; 52: 38; 53: 34; 61: 12.2; 62: 8.7; 63: 7.8 | #N/A
Horizontaal Wand | Strada | Nee | Jaga kleur | STRW.09510015.klr | 95 | 100 | 15 | 17 | 1179.4943 | 33.8061 | 0.006684 | [8 empty] | A09 | 682 | STRW1.09510015 |  | 682 | 0 | 2146 | 2146 | 2146 | H | 1.32 | 1.32 | 1.32 |  | 0.0002083 | 1.724 | 2 | 0.00046183 | [31 empty] | #N/A
Horizontaal Wand | Strada Hybrid | Ja | Jaga kleur | STRW.09510015.klrACO | 95 | 100 | 15DBH | 17 | 1180.3294 | 33.83 | 0.0066931 |  | 30 | 362.44 | 362.44 | 155.8212 | 1.2554 |  | 44.1 | A09* | 1121 | STRW1.09510015/HYB |  | 1121 | 0 | 2655.16 | 1926.0892 | 1798.7737 | H+C-3sp | 1.08 | 1.08 | 1.08 |  | 0.0002083 | 1.724 | 2 | 0.00046183 |  | 362.44 | 262.9189 | 245.5398 |  | 1.01 | 1.01 | 1.01 | 44: 0.0002083; 45: 1.724; 47: 44.1; 48: 30; 49: 26; 51: 52.1; 52: 38; 53: 34; 61: 10.7; 62: 7.7; 63: 7 | #N/A
Horizontaal Wand | Strada | Nee | Jaga kleur | STRW.09510016.klr | 95 | 100 | 16 | 17 | 1367.1417 | 39.1843 | 0.024857 | [8 empty] | A09 | 899 | STRW1.09510016 |  | 899 | 0 | 2677 | 2677 | 2677 | H | 1.482 | 1.482 | 1.482 |  | 0.0002083 | 1.724 | 4 | 0.0013928 | [31 empty] | #N/A
Horizontaal Wand | Strada Hybrid | Ja | Jaga kleur | STRW.09510016.klrACO | 95 | 100 | 16DBH | 17 | 1710.4405 | 49.0238 | 0.038541 |  | 30 | 460.7375 | 460.7375 | 198.0815 | 1.8987 |  | 44.1 | A09* | 1322 | STRW1.09510016/HYB |  | 1322 | 0 | 3882.7 | 2816.5634 | 2630.3871 | H+C-3sp | 1.1 | 1.1 | 1.1 |  | 0.0002083 | 1.724 | 4 | 0.0013928 |  | 460.7375 | 334.2252 | 312.1328 |  | 0.95 | 0.95 | 0.95 | 44: 0.0002083; 45: 1.724; 47: 44.1; 48: 30; 49: 26; 51: 52.1; 52: 38; 53: 34; 61: 10.7; 62: 7.7; 63: 7 | #N/A
Horizontaal Wand | Strada | Nee | Jaga kleur | STRW.09510020.klr | 95 | 100 | 20 | 22 | 1644.4766 | 47.1332 | 0.0098281 | [8 empty] | A09 | 761 | STRW1.09510020 |  | 761 | 0 | 2992 | 2992 | 2992 | H | 1.32 | 1.32 | 1.32 |  | 0.0001276 | 1.7219 | 2 | 0.00037661 | [31 empty] | #N/A
Horizontaal Wand | Strada Hybrid | Ja | Jaga kleur | STRW.09510020.klrACO | 95 | 100 | 20DBH | 22 | 1662.8853 | 47.6608 | 0.010044 |  | 30 | 411.64 | 411.64 | 176.9733 | 0.94738 |  | 44.1 | A09* | 1194 | STRW1.09510020/HYB |  | 1194 | 0 | 3330.84 | 2713.5353 | 2518.7768 | H+C-3sp | 1.08 | 1.08 | 1.08 |  | 0.0001276 | 1.7219 | 2 | 0.00037661 |  | 411.64 | 335.3507 | 311.2816 |  | 0.95 | 0.95 | 0.95 | 44: 0.0001276; 45: 1.7219; 47: 44.1; 48: 30; 49: 26; 51: 52.1; 52: 38; 53: 34; 61: 10.7; 62: 7.7; 63: 7 | #N/A
Horizontaal Wand | Strada | Nee | Jaga kleur | STRW.09510021.klr | 95 | 100 | 21 | 22 | 1965.9589 | 56.3473 | 0.02043 | [8 empty] | A09 | 954 | STRW1.09510021 |  | 954 | 0 | 3920 | 3920 | 3920 | H | 1.522 | 1.522 | 1.522 |  | 0.0001276 | 1.7219 | 4 | 0.0005142 | [31 empty] | #N/A
Horizontaal Wand | Strada Hybrid | Ja | Jaga kleur | STRW.09510021.klrACO | 95 | 100 | 21DBH | 22 | 2253.3123 | 64.5833 | 0.026622 |  | 30 | 502.6805 | 502.6805 | 216.1137 | 1.3364 |  | 44.1 | A09* | 1374 | STRW1.09510021/HYB |  | 1374 | 0 | 5000.36 | 3627.3291 | 3387.5609 | H+C-3sp | 1.05 | 1.05 | 1.05 |  | 0.0001276 | 1.7219 | 4 | 0.0005142 |  | 502.6805 | 364.6513 | 340.5476 |  | 0.85 | 0.85 | 0.85 | 44: 0.0001276; 45: 1.7219; 47: 44.1; 48: 30; 49: 26; 51: 52.1; 52: 38; 53: 34; 61: 10.7; 62: 7.7; 63: 7 | #N/A
Horizontaal Wand | Strada | Nee | Jaga kleur | STRW.09511006.klr | 95 | 110 | 06 | 9 | 745.8269 | 21.3765 | 0.010548 | [8 empty] | A09 | 672 | STRW1.09511006 |  | 672 | 0 | 1349 | 1349 | 1349 | H | 1.307 | 1.307 | 1.307 |  | 0.00016126 | 2.1459 | 4 | 0.0013916 | [31 empty] | #N/A
Horizontaal Wand | Strada | Nee | Jaga kleur | STRW.09511010.klr | 95 | 110 | 10 | 12 | 833.2892 | 23.8833 | 0.0038809 | [8 empty] | A09 | 598 | STRW1.09511010 |  | 598 | 0 | 1532 | 1532 | 1532 | H | 1.343 | 1.343 | 1.343 |  | 0.0003969 | 1.7346 | 2 | 0.00036735 | [31 empty] | #N/A
Horizontaal Wand | Strada Hybrid | Ja | Jaga kleur | STRW.09511010.klrACO | 95 | 110 | 10DBH | 12 | 1166.1625 | 33.424 | 0.0072954 |  | 30 | 323.84 | 323.84 | 139.2261 | 2.0758 |  | 43.5 | A09* | 1046 | STRW1.09511010/HYB |  | 1046 | 0 | 2335.88 | 1902.9713 | 1766.3894 | H+C-3sp | 1.08 | 1.08 | 1.08 |  | 0.0003969 | 1.7346 | 2 | 0.00036735 |  | 323.84 | 263.8227 | 244.8874 |  | 0.98 | 0.98 | 0.98 | 44: 0.0003969; 45: 1.7346; 47: 43.5; 48: 30; 49: 26; 51: 51.5; 52: 38; 53: 34; 61: 14; 62: 9.3; 63: 8.4 | #N/A
Horizontaal Wand | Strada | Nee | Jaga kleur | STRW.09511011.klr | 95 | 110 | 11 | 12 | 1031.3456 | 29.5599 | 0.010208 | [8 empty] | A09 | 755 | STRW1.09511011 |  | 755 | 0 | 1976 | 1976 | 1976 | H | 1.434 | 1.434 | 1.434 |  | 0.0003969 | 1.7346 | 4 | 0.00057429 | [31 empty] | #N/A
Horizontaal Wand | Strada Hybrid | Ja | Jaga kleur | STRW.09511011.klrACO | 95 | 110 | 11DBH | 12 | 1568.0041 | 44.9414 | 0.022309 |  | 30 | 411.401 | 411.401 | 176.8706 | 3.1439 |  | 43.5 | A09* | 1191 | STRW1.09511011/HYB |  | 1191 | 0 | 3169.4 | 2582.015 | 2396.6961 | H+C-3sp | 1.1 | 1.1 | 1.1 |  | 0.0003969 | 1.7346 | 4 | 0.00057429 |  | 411.401 | 335.156 | 311.1009 |  | 0.95 | 0.95 | 0.95 | 44: 0.0003969; 45: 1.7346; 47: 43.5; 48: 30; 49: 26; 51: 51.5; 52: 38; 53: 34; 61: 14; 62: 9.3; 63: 8.4 | #N/A
Horizontaal Wand | Strada | Nee | Jaga kleur | STRW.09511015.klr | 95 | 110 | 15 | 17 | 1297.6636 | 37.193 | 0.0082509 | [8 empty] | A09 | 709 | STRW1.09511015 |  | 709 | 0 | 2361 | 2361 | 2361 | H | 1.32 | 1.32 | 1.32 |  | 0.0002083 | 1.724 | 2 | 0.00046183 | [31 empty] | #N/A
Horizontaal Wand | Strada Hybrid | Ja | Jaga kleur | STRW.09511015.klrACO | 95 | 110 | 15DBH | 17 | 1252.1006 | 35.8871 | 0.0077 |  | 30 | 368.74 | 368.74 | 158.5297 | 1.2932 |  | 44.1 | A09* | 1146 | STRW1.09511015/HYB |  | 1146 | 0 | 2816.61 | 2043.2072 | 1908.1502 | H+C-3sp | 1.08 | 1.08 | 1.08 |  | 0.0002083 | 1.724 | 2 | 0.00046183 |  | 368.74 | 267.489 | 249.8079 |  | 1.01 | 1.01 | 1.01 | 44: 0.0002083; 45: 1.724; 47: 44.1; 48: 30; 49: 26; 51: 52.1; 52: 38; 53: 34; 61: 12.5; 62: 8.8; 63: 7.9 | #N/A
Horizontaal Wand | Strada | Nee | Jaga kleur | STRW.09511016.klr | 95 | 110 | 16 | 17 | 1504.009 | 43.1072 | 0.030497 | [8 empty] | A09 | 937 | STRW1.09511016 |  | 937 | 0 | 2945 | 2945 | 2945 | H | 1.482 | 1.482 | 1.482 |  | 0.0002083 | 1.724 | 4 | 0.0013928 | [31 empty] | #N/A
Horizontaal Wand | Strada Hybrid | Ja | Jaga kleur | STRW.09511016.klrACO | 95 | 110 | 16DBH | 17 | 1853.0836 | 53.1122 | 0.04586 |  | 30 | 466.55 | 466.55 | 200.5804 | 1.9401 |  | 44.1 | A09* | 1357 | STRW1.09511016/HYB |  | 1357 | 0 | 4206.5 | 3051.4523 | 2849.7498 | H+C-3sp | 1.1 | 1.1 | 1.1 |  | 0.0002083 | 1.724 | 4 | 0.0013928 |  | 466.55 | 338.4417 | 316.0705 |  | 0.95 | 0.95 | 0.95 | 44: 0.0002083; 45: 1.724; 47: 44.1; 48: 30; 49: 26; 51: 52.1; 52: 38; 53: 34; 61: 12.5; 62: 8.8; 63: 7.9 | #N/A
Horizontaal Wand | Strada | Nee | Jaga kleur | STRW.09511020.klr | 95 | 110 | 20 | 22 | 1808.8144 | 51.8433 | 0.012063 | [8 empty] | A09 | 796 | STRW1.09511020 |  | 796 | 0 | 3291 | 3291 | 3291 | H | 1.32 | 1.32 | 1.32 |  | 0.0001276 | 1.7219 | 2 | 0.00037661 | [31 empty] | #N/A
Horizontaal Wand | Strada Hybrid | Ja | Jaga kleur | STRW.09511020.klrACO | 95 | 110 | 20DBH | 22 | 1777.6105 | 50.949 | 0.011661 |  | 30 | 419.44 | 419.44 | 180.3267 | 0.9785 |  | 44.1 | A09* | 1226 | STRW1.09511020/HYB |  | 1226 | 0 | 3560.64 | 2900.7465 | 2692.5513 | H+C-3sp | 1.08 | 1.08 | 1.08 |  | 0.0001276 | 1.7219 | 2 | 0.00037661 |  | 419.44 | 341.7052 | 317.18 |  | 0.95 | 0.95 | 0.95 | 44: 0.0001276; 45: 1.7219; 47: 44.1; 48: 30; 49: 26; 51: 52.1; 52: 38; 53: 34; 61: 12.5; 62: 8.8; 63: 7.9 | #N/A
Horizontaal Wand | Strada | Nee | Jaga kleur | STRW.09511021.klr | 95 | 110 | 21 | 22 | 2162.5548 | 61.9821 | 0.02519 | [8 empty] | A09 | 1000 | STRW1.09511021 |  | 1000 | 0 | 4312 | 4312 | 4312 | H | 1.522 | 1.522 | 1.522 |  | 0.0001276 | 1.7219 | 4 | 0.0005142 | [31 empty] | #N/A
Horizontaal Wand | Strada Hybrid | Ja | Jaga kleur | STRW.09511021.klrACO | 95 | 110 | 21DBH | 22 | 2365.4741 | 67.7981 | 0.029967 |  | 30 | 509.8105 | 509.8105 | 219.1791 | 1.3692 |  | 44.1 | A09* | 1416 | STRW1.09511021/HYB |  | 1416 | 0 | 5249.26 | 3807.8846 | 3556.1815 | H+C-3sp | 1.05 | 1.05 | 1.05 |  | 0.0001276 | 1.7219 | 4 | 0.0005142 |  | 509.8105 | 369.8235 | 345.378 |  | 0.85 | 0.85 | 0.85 | 44: 0.0001276; 45: 1.7219; 47: 44.1; 48: 30; 49: 26; 51: 52.1; 52: 38; 53: 34; 61: 12.5; 62: 8.8; 63: 7.9 | #N/A
Horizontaal Wand | Strada | Nee | Jaga kleur | STRW.09512006.klr | 95 | 120 | 06 | 9 | 813.2775 | 23.3098 | 0.013151 | [8 empty] | A09 | 713 | STRW1.09512006 |  | 713 | 0 | 1471 | 1471 | 1471 | H | 1.307 | 1.307 | 1.307 |  | 0.00016126 | 2.1459 | 4 | 0.0013916 | [31 empty] | #N/A
Horizontaal Wand | Strada | Nee | Jaga kleur | STRW.09512010.klr | 95 | 120 | 10 | 12 | 909.4383 | 26.0659 | 0.0047951 | [8 empty] | A09 | 635 | STRW1.09512010 |  | 635 | 0 | 1672 | 1672 | 1672 | H | 1.343 | 1.343 | 1.343 |  | 0.0003969 | 1.7346 | 2 | 0.00036735 | [31 empty] | #N/A
Horizontaal Wand | Strada Hybrid | Ja | Jaga kleur | STRW.09512010.klrACO | 95 | 120 | 10DBH | 12 | 1274.415 | 36.5267 | 0.0090211 |  | 30 | 359.04 | 359.04 | 154.3594 | 2.4826 |  | 44 | A09* | 1097 | STRW1.09512010/HYB |  | 1097 | 0 | 2589.78 | 2079.6202 | 1924.9914 | H+C-3sp | 1.08 | 1.08 | 1.08 |  | 0.0003969 | 1.7346 | 2 | 0.00036735 |  | 359.04 | 288.3128 | 266.8755 |  | 0.98 | 0.98 | 0.98 | 44: 0.0003969; 45: 1.7346; 47: 44; 48: 30; 49: 26; 51: 52; 52: 38; 53: 34; 61: 14.8; 62: 9.9; 63: 8.9 | #N/A
Horizontaal Wand | Strada | Nee | Jaga kleur | STRW.09512011.klr | 95 | 120 | 11 | 12 | 1124.7722 | 32.2377 | 0.012642 | [8 empty] | A09 | 799 | STRW1.09512011 |  | 799 | 0 | 2155 | 2155 | 2155 | H | 1.434 | 1.434 | 1.434 |  | 0.0003969 | 1.7346 | 4 | 0.00057429 | [31 empty] | #N/A
Horizontaal Wand | Strada Hybrid | Ja | Jaga kleur | STRW.09512011.klrACO | 95 | 120 | 11DBH | 12 | 1713.5587 | 49.1132 | 0.027674 |  | 30 | 456.1185 | 456.1185 | 196.0957 | 3.7601 |  | 44 | A09* | 1248 | STRW1.09512011/HYB |  | 1248 | 0 | 3513.9 | 2821.6982 | 2611.8926 | H+C-3sp | 1.1 | 1.1 | 1.1 |  | 0.0003969 | 1.7346 | 4 | 0.00057429 |  | 456.1185 | 366.2679 | 339.0343 |  | 0.95 | 0.95 | 0.95 | 44: 0.0003969; 45: 1.7346; 47: 44; 48: 30; 49: 26; 51: 52; 52: 38; 53: 34; 61: 14.8; 62: 9.9; 63: 8.9 | #N/A
Horizontaal Wand | Strada | Nee | Jaga kleur | STRW.09512015.klr | 95 | 120 | 15 | 17 | 1415.2832 | 40.5642 | 0.01 | [8 empty] | A09 | 758 | STRW1.09512015 |  | 758 | 0 | 2575 | 2575 | 2575 | H | 1.32 | 1.32 | 1.32 |  | 0.0002083 | 1.724 | 2 | 0.00046183 | [31 empty] | #N/A
Horizontaal Wand | Strada Hybrid | Ja | Jaga kleur | STRW.09512015.klrACO | 95 | 120 | 15DBH | 17 | 1454.8111 | 41.6971 | 0.010546 |  | 30 | 450.84 | 450.84 | 193.8263 | 1.8289 |  | 44.8 | A09* | 1240 | STRW1.09512015/HYB |  | 1240 | 0 | 3302.76 | 2373.9949 | 2216.9074 | H+C-3sp | 1.08 | 1.08 | 1.08 |  | 0.0002083 | 1.724 | 2 | 0.00046183 |  | 450.84 | 324.0598 | 302.6168 |  | 1.01 | 1.01 | 1.01 | 44: 0.0002083; 45: 1.724; 47: 44.8; 48: 30; 49: 26; 51: 52.8; 52: 38; 53: 34; 61: 14.3; 62: 9.8; 63: 8.7 | #N/A
Horizontaal Wand | Strada | Nee | Jaga kleur | STRW.09512016.klr | 95 | 120 | 16 | 17 | 1640.3657 | 47.0154 | 0.036757 | [8 empty] | A09 | 997 | STRW1.09512016 |  | 997 | 0 | 3212 | 3212 | 3212 | H | 1.482 | 1.482 | 1.482 |  | 0.0002083 | 1.724 | 4 | 0.0013928 | [31 empty] | #N/A
Horizontaal Wand | Strada Hybrid | Ja | Jaga kleur | STRW.09512016.klrACO | 95 | 120 | 16DBH | 17 | 2108.1978 | 60.4241 | 0.059985 |  | 30 | 573.1125 | 573.1125 | 246.394 | 2.766 |  | 44.8 | A09* | 1462 | STRW1.09512016/HYB |  | 1462 | 0 | 4829.7 | 3471.546 | 3241.8334 | H+C-3sp | 1.1 | 1.1 | 1.1 |  | 0.0002083 | 1.724 | 4 | 0.0013928 |  | 573.1125 | 411.9482 | 384.6896 |  | 0.95 | 0.95 | 0.95 | 44: 0.0002083; 45: 1.724; 47: 44.8; 48: 30; 49: 26; 51: 52.8; 52: 38; 53: 34; 61: 14.3; 62: 9.8; 63: 8.7 | #N/A
Horizontaal Wand | Strada | Nee | Jaga kleur | STRW.09512020.klr | 95 | 120 | 20 | 22 | 1973.1521 | 56.5535 | 0.014554 | [8 empty] | A09 | 853 | STRW1.09512020 |  | 853 | 0 | 3590 | 3590 | 3590 | H | 1.32 | 1.32 | 1.32 |  | 0.0001276 | 1.7219 | 2 | 0.00037661 | [31 empty] | #N/A
Horizontaal Wand | Strada Hybrid | Ja | Jaga kleur | STRW.09512020.klrACO | 95 | 120 | 20DBH | 22 | 2038.8632 | 58.4369 | 0.015513 |  | 30 | 512.04 | 512.04 | 220.1376 | 1.3795 |  | 44.8 | A09* | 1327 | STRW1.09512020/HYB |  | 1327 | 0 | 4143.24 | 3327.0648 | 3079.683 | H+C-3sp | 1.08 | 1.08 | 1.08 |  | 0.0001276 | 1.7219 | 2 | 0.00037661 |  | 512.04 | 411.1734 | 380.6009 |  | 0.95 | 0.95 | 0.95 | 44: 0.0001276; 45: 1.7219; 47: 44.8; 48: 30; 49: 26; 51: 52.8; 52: 38; 53: 34; 61: 14.3; 62: 9.8; 63: 8.7 | #N/A
Horizontaal Wand | Strada | Nee | Jaga kleur | STRW.09512021.klr | 95 | 120 | 21 | 22 | 2359.1506 | 67.6168 | 0.03052 | [8 empty] | A09 | 1070 | STRW1.09512021 |  | 1070 | 0 | 4704 | 4704 | 4704 | H | 1.522 | 1.522 | 1.522 |  | 0.0001276 | 1.7219 | 4 | 0.0005142 | [31 empty] | #N/A
Horizontaal Wand | Strada Hybrid | Ja | Jaga kleur | STRW.09512021.klrACO | 95 | 120 | 21DBH | 22 | 2777.3126 | 79.602 | 0.041839 |  | 30 | 625.2855 | 625.2855 | 268.8244 | 1.946 |  | 44.8 | A09* | 1529 | STRW1.09512021/HYB |  | 1529 | 0 | 6219.96 | 4470.8527 | 4175.0158 | H+C-3sp | 1.05 | 1.05 | 1.05 |  | 0.0001276 | 1.7219 | 4 | 0.0005142 |  | 625.2855 | 449.4497 | 419.7096 |  | 0.85 | 0.85 | 0.85 | 44: 0.0001276; 45: 1.7219; 47: 44.8; 48: 30; 49: 26; 51: 52.8; 52: 38; 53: 34; 61: 14.3; 62: 9.8; 63: 8.7 | #N/A
Horizontaal Wand | Strada | Nee | Jaga kleur | STRW.09514006.klr | 95 | 140 | 06 | 9 | 948.7316 | 27.1921 | 0.019588 | [8 empty] | A09 | 778 | STRW1.09514006 |  | 778 | 0 | 1716 | 1716 | 1716 | H | 1.307 | 1.307 | 1.307 |  | 0.00016126 | 2.1459 | 4 | 0.0013916 | [31 empty] | #N/A
Horizontaal Wand | Strada | Nee | Jaga kleur | STRW.09514010.klr | 95 | 140 | 10 | 12 | 1060.6487 | 30.3998 | 0.0069754 | [8 empty] | A09 | 682 | STRW1.09514010 |  | 682 | 0 | 1950 | 1950 | 1950 | H | 1.343 | 1.343 | 1.343 |  | 0.0003969 | 1.7346 | 2 | 0.00036735 | [31 empty] | #N/A
Horizontaal Wand | Strada Hybrid | Ja | Jaga kleur | STRW.09514010.klrACO | 95 | 140 | 10DBH | 12 | 1505.1523 | 43.1399 | 0.013395 |  | 30 | 429.44 | 429.44 | 184.626 | 3.3868 |  | 44.8 | A09* | 1262 | STRW1.09514010/HYB |  | 1262 | 0 | 3097.58 | 2456.1428 | 2267.7915 | H+C-3sp | 1.08 | 1.08 | 1.08 |  | 0.0003969 | 1.7346 | 2 | 0.00036735 |  | 429.44 | 340.5129 | 314.4004 |  | 0.98 | 0.98 | 0.98 | 44: 0.0003969; 45: 1.7346; 47: 44.8; 48: 30; 49: 26; 51: 52.8; 52: 38; 53: 34; 61: 17.5; 62: 11.2; 63: 10.1 | #N/A
Horizontaal Wand | Strada | Nee | Jaga kleur | STRW.09514011.klr | 95 | 140 | 11 | 12 | 1312.1472 | 37.6081 | 0.018515 | [8 empty] | A09 | 862 | STRW1.09514011 |  | 862 | 0 | 2514 | 2514 | 2514 | H | 1.434 | 1.434 | 1.434 |  | 0.0003969 | 1.7346 | 4 | 0.00057429 | [31 empty] | #N/A
Horizontaal Wand | Strada Hybrid | Ja | Jaga kleur | STRW.09514011.klrACO | 95 | 140 | 11DBH | 12 | 2023.8046 | 58.0053 | 0.041317 |  | 30 | 545.5535 | 545.5535 | 234.5458 | 5.1295 |  | 44.8 | A09* | 1428 | STRW1.09514011/HYB |  | 1428 | 0 | 4202.9 | 3332.5766 | 3077.0153 | H+C-3sp | 1.1 | 1.1 | 1.1 |  | 0.0003969 | 1.7346 | 4 | 0.00057429 |  | 545.5535 | 432.582 | 399.4091 |  | 0.95 | 0.95 | 0.95 | 44: 0.0003969; 45: 1.7346; 47: 44.8; 48: 30; 49: 26; 51: 52.8; 52: 38; 53: 34; 61: 17.5; 62: 11.2; 63: 10.1 | #N/A
Horizontaal Wand | Strada | Nee | Jaga kleur | STRW.09514015.klr | 95 | 140 | 15 | 17 | 1651.0721 | 47.3222 | 0.014096 | [8 empty] | A09 | 822 | STRW1.09514015 |  | 822 | 0 | 3004 | 3004 | 3004 | H | 1.32 | 1.32 | 1.32 |  | 0.0002083 | 1.724 | 2 | 0.00046183 | [31 empty] | #N/A
Horizontaal Wand | Strada Hybrid | Ja | Jaga kleur | STRW.09514015.klrACO | 95 | 140 | 15DBH | 17 | 1725.345 | 49.451 | 0.01534 |  | 30 | 539.24 | 539.24 | 231.8315 | 2.4903 |  | 45.4 | A09* | 1340 | STRW1.09514015/HYB |  | 1340 | 0 | 3950.36 | 2815.4585 | 2628.9846 | H+C-3sp | 1.08 | 1.08 | 1.08 |  | 0.0002083 | 1.724 | 2 | 0.00046183 |  | 539.24 | 384.3214 | 358.867 |  | 1.01 | 1.01 | 1.01 | 44: 0.0002083; 45: 1.724; 47: 45.4; 48: 30; 49: 26; 51: 53.4; 52: 38; 53: 34; 61: 14.4; 62: 10.5; 63: 9.6 | #N/A
Horizontaal Wand | Strada | Nee | Jaga kleur | STRW.09514016.klr | 95 | 140 | 16 | 17 | 1914.1005 | 54.861 | 0.051301 | [8 empty] | A09 | 1089 | STRW1.09514016 |  | 1089 | 0 | 3748 | 3748 | 3748 | H | 1.482 | 1.482 | 1.482 |  | 0.0002083 | 1.724 | 4 | 0.0013928 | [31 empty] | #N/A
Horizontaal Wand | Strada Hybrid | Ja | Jaga kleur | STRW.09514016.klrACO | 95 | 140 | 16DBH | 17 | 2500.2342 | 71.6605 | 0.086291 |  | 30 | 685.4875 | 685.4875 | 294.7066 | 3.7663 |  | 45.4 | A09* | 1587 | STRW1.09514016/HYB |  | 1587 | 0 | 5776.7 | 4117.108 | 3844.4231 | H+C-3sp | 1.1 | 1.1 | 1.1 |  | 0.0002083 | 1.724 | 4 | 0.0013928 |  | 685.4875 | 488.5533 | 456.1954 |  | 0.95 | 0.95 | 0.95 | 44: 0.0002083; 45: 1.724; 47: 45.4; 48: 30; 49: 26; 51: 53.4; 52: 38; 53: 34; 61: 14.4; 62: 10.5; 63: 9.6 | #N/A
Horizontaal Wand | Strada | Nee | Jaga kleur | STRW.09514020.klr | 95 | 140 | 20 | 22 | 2302.3772 | 65.9896 | 0.020338 | [8 empty] | A09 | 957 | STRW1.09514020 |  | 957 | 0 | 4189 | 4189 | 4189 | H | 1.32 | 1.32 | 1.32 |  | 0.0001276 | 1.7219 | 2 | 0.00037661 | [31 empty] | #N/A
Horizontaal Wand | Strada Hybrid | Ja | Jaga kleur | STRW.09514020.klrACO | 95 | 140 | 20DBH | 22 | 2408.0065 | 69.0171 | 0.022189 |  | 30 | 612.44 | 612.44 | 263.3018 | 1.8777 |  | 45.4 | A09* | 1464 | STRW1.09514020/HYB |  | 1464 | 0 | 4955.64 | 3929.4416 | 3628.1092 | H+C-3sp | 1.08 | 1.08 | 1.08 |  | 0.0001276 | 1.7219 | 2 | 0.00037661 |  | 612.44 | 485.6178 | 448.3778 |  | 0.95 | 0.95 | 0.95 | 44: 0.0001276; 45: 1.7219; 47: 45.4; 48: 30; 49: 26; 51: 53.4; 52: 38; 53: 34; 61: 14.4; 62: 10.5; 63: 9.6 | #N/A
Horizontaal Wand | Strada | Nee | Jaga kleur | STRW.09514021.klr | 95 | 140 | 21 | 22 | 2752.3424 | 78.8863 | 0.042962 | [8 empty] | A09 | 1217 | STRW1.09514021 |  | 1217 | 0 | 5488 | 5488 | 5488 | H | 1.522 | 1.522 | 1.522 |  | 0.0001276 | 1.7219 | 4 | 0.0005142 | [31 empty] | #N/A
Horizontaal Wand | Strada Hybrid | Ja | Jaga kleur | STRW.09514021.klrACO | 95 | 140 | 21DBH | 22 | 3293.7764 | 94.4046 | 0.060718 |  | 30 | 747.8905 | 747.8905 | 321.535 | 2.6488 |  | 45.4 | A09* | 1706 | STRW1.09514021/HYB |  | 1706 | 0 | 7439.56 | 5302.2439 | 4951.0649 | H+C-3sp | 1.05 | 1.05 | 1.05 |  | 0.0001276 | 1.7219 | 4 | 0.0005142 |  | 747.8905 | 533.0285 | 497.7249 |  | 0.85 | 0.85 | 0.85 | 44: 0.0001276; 45: 1.7219; 47: 45.4; 48: 30; 49: 26; 51: 53.4; 52: 38; 53: 34; 61: 14.4; 62: 10.5; 63: 9.6 | #N/A
Verticaal Wand | Deco Space | Nee | Jaga kleur | SVDW.120032.klr/MM | 120 | 32 | /MM | 17 | 540.2506 | 15.4844 | [9 empty] | C03 | 1276 | SVDW1.120032 |  | 1276 | 0 | 991 | 991 | 991 | H | 1.338 | 1.338 | 1.338 | [36 empty] | #N/A
Verticaal Wand | Deco Space | Nee | Jaga kleur | SVDW.120036.klr/MM | 120 | 36 | /MM | 17 | 607.85 | 17.4219 | [9 empty] | C03 | 1406 | SVDW1.120036 |  | 1406 | 0 | 1115 | 1115 | 1115 | H | 1.338 | 1.338 | 1.338 | [36 empty] | #N/A
Verticaal Wand | Deco Space | Nee | Jaga kleur | SVDW.120040.klr/MM | 120 | 40 | /MM | 17 | 675.4495 | 19.3594 | [9 empty] | C03 | 1532 | SVDW1.120040 |  | 1532 | 0 | 1239 | 1239 | 1239 | H | 1.338 | 1.338 | 1.338 | [36 empty] | #N/A
Verticaal Wand | Deco Space | Nee | Jaga kleur | SVDW.120044.klr/MM | 120 | 44 | /MM | 17 | 743.0489 | 21.2969 | [9 empty] | C03 | 1665 | SVDW1.120044 |  | 1665 | 0 | 1363 | 1363 | 1363 | H | 1.338 | 1.338 | 1.338 | [36 empty] | #N/A
Verticaal Wand | Deco Space | Nee | Jaga kleur | SVDW.120048.klr/MM | 120 | 48 | /MM | 17 | 810.6484 | 23.2344 | [9 empty] | C03 | 1794 | SVDW1.120048 |  | 1794 | 0 | 1487 | 1487 | 1487 | H | 1.338 | 1.338 | 1.338 | [36 empty] | #N/A
Verticaal Wand | Deco Space | Nee | Jaga kleur | SVDW.120052.klr/MM | 120 | 52 | /MM | 17 | 878.2479 | 25.1719 | [9 empty] | C03 | 1922 | SVDW1.120052 |  | 1922 | 0 | 1611 | 1611 | 1611 | H | 1.338 | 1.338 | 1.338 | [36 empty] | #N/A
Verticaal Wand | Deco Space | Nee | Jaga kleur | SVDW.120056.klr/MM | 120 | 56 | /MM | 17 | 945.8473 | 27.1094 | [9 empty] | C03 | 2051 | SVDW1.120056 |  | 2051 | 0 | 1735 | 1735 | 1735 | H | 1.338 | 1.338 | 1.338 | [36 empty] | #N/A
Verticaal Wand | Deco Space | Nee | Jaga kleur | SVDW.120060.klr/MM | 120 | 60 | /MM | 17 | 1013.4468 | 29.0469 | [9 empty] | C03 | 2181 | SVDW1.120060 |  | 2181 | 0 | 1859 | 1859 | 1859 | H | 1.338 | 1.338 | 1.338 | [36 empty] | #N/A
Verticaal Wand | Deco Space | Nee | Jaga kleur | SVDW.120064.klr/MM | 120 | 64 | /MM | 17 | 1080.5011 | 30.9688 | [9 empty] | C03 | 2304 | SVDW1.120064 |  | 2304 | 0 | 1982 | 1982 | 1982 | H | 1.338 | 1.338 | 1.338 | [36 empty] | #N/A
Verticaal Wand | Deco Space | Nee | Jaga kleur | SVDW.120068.klr/MM | 120 | 68 | /MM | 17 | 1148.1006 | 32.9063 | [9 empty] | C03 | 2433 | SVDW1.120068 |  | 2433 | 0 | 2106 | 2106 | 2106 | H | 1.338 | 1.338 | 1.338 | [36 empty] | #N/A
Verticaal Wand | Deco Space | Nee | Jaga kleur | SVDW.120072.klr/MM | 120 | 72 | /MM | 17 | 1215.7 | 34.8438 | [9 empty] | C03 | 2567 | SVDW1.120072 |  | 2567 | 0 | 2230 | 2230 | 2230 | H | 1.338 | 1.338 | 1.338 | [36 empty] | #N/A
Verticaal Wand | Deco Space | Nee | Jaga kleur | SVDW.120076.klr/MM | 120 | 76 | /MM | 17 | 1283.2995 | 36.7813 | [9 empty] | C03 | 2693 | SVDW1.120076 |  | 2693 | 0 | 2354 | 2354 | 2354 | H | 1.338 | 1.338 | 1.338 | [36 empty] | #N/A
Verticaal Wand | Deco Space | Nee | Jaga kleur | SVDW.120080.klr/MM | 120 | 80 | /MM | 17 | 1350.899 | 38.7188 | [9 empty] | C03 | 2822 | SVDW1.120080 |  | 2822 | 0 | 2478 | 2478 | 2478 | H | 1.338 | 1.338 | 1.338 | [36 empty] | #N/A
Verticaal Wand | Deco Space | Nee | Jaga kleur | SVDW.120088.klr/MM | 120 | 88 | /MM | 17 | 1486.0979 | 42.5938 | [9 empty] | C03 | 3082 | SVDW1.120088 |  | 3082 | 0 | 2726 | 2726 | 2726 | H | 1.338 | 1.338 | 1.338 | [36 empty] | #N/A
Verticaal Wand | Deco Space | Nee | Jaga kleur | SVDW.120096.klr/MM | 120 | 96 | /MM | 17 | 1621.2968 | 46.4688 | [9 empty] | C03 | 3337 | SVDW1.120096 |  | 3337 | 0 | 2974 | 2974 | 2974 | H | 1.338 | 1.338 | 1.338 | [36 empty] | #N/A
Verticaal Wand | Deco Space | Nee | Jaga kleur | SVDW.120104.klr/MM | 120 | 104 | /MM | 17 | 1755.9506 | 50.3282 | [9 empty] | C03 | 3604 | SVDW1.120104 |  | 3604 | 0 | 3221 | 3221 | 3221 | H | 1.338 | 1.338 | 1.338 | [36 empty] | #N/A
Verticaal Wand | Deco Space | Nee | Jaga kleur | SVDW.120112.klr/MM | 120 | 112 | /MM | 17 | 1891.1495 | 54.2032 | [9 empty] | C03 | 3879 | SVDW1.120112 |  | 3879 | 0 | 3469 | 3469 | 3469 | H | 1.338 | 1.338 | 1.338 | [36 empty] | #N/A
Verticaal Wand | Deco Space | Nee | Jaga kleur | SVDW.120120.klr/MM | 120 | 120 | /MM | 17 | 2026.3484 | 58.0782 | [9 empty] | C03 | 4159 | SVDW1.120120 |  | 4159 | 0 | 3717 | 3717 | 3717 | H | 1.338 | 1.338 | 1.338 | [36 empty] | #N/A
Verticaal Wand | Deco Space | Nee | Jaga kleur | SVDW.140032.klr/MM | 140 | 32 | /MM | 17 | 619.5792 | 17.7581 | [9 empty] | C03 | 1375 | SVDW1.140032 |  | 1375 | 0 | 1136 | 1136 | 1136 | H | 1.337 | 1.337 | 1.337 | [36 empty] | #N/A
Verticaal Wand | Deco Space | Nee | Jaga kleur | SVDW.140036.klr/MM | 140 | 36 | /MM | 17 | 697.0266 | 19.9778 | [9 empty] | C03 | 1515 | SVDW1.140036 |  | 1515 | 0 | 1278 | 1278 | 1278 | H | 1.337 | 1.337 | 1.337 | [36 empty] | #N/A
Verticaal Wand | Deco Space | Nee | Jaga kleur | SVDW.140040.klr/MM | 140 | 40 | /MM | 17 | 774.474 | 22.1976 | [9 empty] | C03 | 1655 | SVDW1.140040 |  | 1655 | 0 | 1420 | 1420 | 1420 | H | 1.337 | 1.337 | 1.337 | [36 empty] | #N/A
Verticaal Wand | Deco Space | Nee | Jaga kleur | SVDW.140044.klr/MM | 140 | 44 | /MM | 17 | 851.9214 | 24.4174 | [9 empty] | C03 | 1798 | SVDW1.140044 |  | 1798 | 0 | 1562 | 1562 | 1562 | H | 1.337 | 1.337 | 1.337 | [36 empty] | #N/A
Verticaal Wand | Deco Space | Nee | Jaga kleur | SVDW.140048.klr/MM | 140 | 48 | /MM | 17 | 929.3688 | 26.6371 | [9 empty] | C03 | 1938 | SVDW1.140048 |  | 1938 | 0 | 1704 | 1704 | 1704 | H | 1.337 | 1.337 | 1.337 | [36 empty] | #N/A
Verticaal Wand | Deco Space | Nee | Jaga kleur | SVDW.140052.klr/MM | 140 | 52 | /MM | 17 | 1006.8162 | 28.8569 | [9 empty] | C03 | 2075 | SVDW1.140052 |  | 2075 | 0 | 1846 | 1846 | 1846 | H | 1.337 | 1.337 | 1.337 | [36 empty] | #N/A
Verticaal Wand | Deco Space | Nee | Jaga kleur | SVDW.140056.klr/MM | 140 | 56 | /MM | 17 | 1084.2636 | 31.0766 | [9 empty] | C03 | 2218 | SVDW1.140056 |  | 2218 | 0 | 1988 | 1988 | 1988 | H | 1.337 | 1.337 | 1.337 | [36 empty] | #N/A
Verticaal Wand | Deco Space | Nee | Jaga kleur | SVDW.140060.klr/MM | 140 | 60 | /MM | 17 | 1161.711 | 33.2964 | [9 empty] | C03 | 2357 | SVDW1.140060 |  | 2357 | 0 | 2130 | 2130 | 2130 | H | 1.337 | 1.337 | 1.337 | [36 empty] | #N/A
Verticaal Wand | Deco Space | Nee | Jaga kleur | SVDW.140064.klr/MM | 140 | 64 | /MM | 17 | 1239.1584 | 35.5161 | [9 empty] | C03 | 2498 | SVDW1.140064 |  | 2498 | 0 | 2272 | 2272 | 2272 | H | 1.337 | 1.337 | 1.337 | [36 empty] | #N/A
Verticaal Wand | Deco Space | Nee | Jaga kleur | SVDW.140068.klr/MM | 140 | 68 | /MM | 17 | 1316.6058 | 37.7359 | [9 empty] | C03 | 2642 | SVDW1.140068 |  | 2642 | 0 | 2414 | 2414 | 2414 | H | 1.337 | 1.337 | 1.337 | [36 empty] | #N/A
Verticaal Wand | Deco Space | Nee | Jaga kleur | SVDW.140072.klr/MM | 140 | 72 | /MM | 17 | 1394.0532 | 39.9557 | [9 empty] | C03 | 2781 | SVDW1.140072 |  | 2781 | 0 | 2556 | 2556 | 2556 | H | 1.337 | 1.337 | 1.337 | [36 empty] | #N/A
Verticaal Wand | Deco Space | Nee | Jaga kleur | SVDW.140076.klr/MM | 140 | 76 | /MM | 17 | 1471.5006 | 42.1754 | [9 empty] | C03 | 2918 | SVDW1.140076 |  | 2918 | 0 | 2698 | 2698 | 2698 | H | 1.337 | 1.337 | 1.337 | [36 empty] | #N/A
Verticaal Wand | Deco Space | Nee | Jaga kleur | SVDW.140080.klr/MM | 140 | 80 | /MM | 17 | 1548.948 | 44.3952 | [9 empty] | C03 | 3064 | SVDW1.140080 |  | 3064 | 0 | 2840 | 2840 | 2840 | H | 1.337 | 1.337 | 1.337 | [36 empty] | #N/A
Verticaal Wand | Deco Space | Nee | Jaga kleur | SVDW.140088.klr/MM | 140 | 88 | /MM | 17 | 1703.8428 | 48.8347 | [9 empty] | C03 | 3348 | SVDW1.140088 |  | 3348 | 0 | 3124 | 3124 | 3124 | H | 1.337 | 1.337 | 1.337 | [36 empty] | #N/A
Verticaal Wand | Deco Space | Nee | Jaga kleur | SVDW.140096.klr/MM | 140 | 96 | /MM | 17 | 1858.7375 | 53.2742 | [9 empty] | C03 | 3628 | SVDW1.140096 |  | 3628 | 0 | 3408 | 3408 | 3408 | H | 1.337 | 1.337 | 1.337 | [36 empty] | #N/A
Verticaal Wand | Deco Space | Nee | Jaga kleur | SVDW.140104.klr/MM | 140 | 104 | /MM | 17 | 2013.6323 | 57.7137 | [9 empty] | C03 | 3918 | SVDW1.140104 |  | 3918 | 0 | 3692 | 3692 | 3692 | H | 1.337 | 1.337 | 1.337 | [36 empty] | #N/A
Verticaal Wand | Deco Space | Nee | Jaga kleur | SVDW.140112.klr/MM | 140 | 112 | /MM | 17 | 2168.5271 | 62.1533 | [9 empty] | C03 | 4221 | SVDW1.140112 |  | 4221 | 0 | 3976 | 3976 | 3976 | H | 1.337 | 1.337 | 1.337 | [36 empty] | #N/A
Verticaal Wand | Deco Space | Nee | Jaga kleur | SVDW.140120.klr/MM | 140 | 120 | /MM | 17 | 2323.4219 | 66.5928 | [9 empty] | C03 | 4521 | SVDW1.140120 |  | 4521 | 0 | 4260 | 4260 | 4260 | H | 1.337 | 1.337 | 1.337 | [36 empty] | #N/A
Verticaal Wand | Deco Space | Nee | Jaga kleur | SVDW.160032.klr/MM | 160 | 32 | /MM | 17 | 697.0266 | 19.9778 | [9 empty] | C03 | 1466 | SVDW1.160032 |  | 1466 | 0 | 1278 | 1278 | 1278 | H | 1.337 | 1.337 | 1.337 | [36 empty] | #N/A
Verticaal Wand | Deco Space | Nee | Jaga kleur | SVDW.160036.klr/MM | 160 | 36 | /MM | 17 | 783.7459 | 22.4633 | [9 empty] | C03 | 1621 | SVDW1.160036 |  | 1621 | 0 | 1437 | 1437 | 1437 | H | 1.337 | 1.337 | 1.337 | [36 empty] | #N/A
Verticaal Wand | Deco Space | Nee | Jaga kleur | SVDW.160040.klr/MM | 160 | 40 | /MM | 17 | 871.0105 | 24.9645 | [9 empty] | C03 | 1774 | SVDW1.160040 |  | 1774 | 0 | 1597 | 1597 | 1597 | H | 1.337 | 1.337 | 1.337 | [36 empty] | #N/A
Verticaal Wand | Deco Space | Nee | Jaga kleur | SVDW.160044.klr/MM | 160 | 44 | /MM | 17 | 958.2752 | 27.4656 | [9 empty] | C03 | 1927 | SVDW1.160044 |  | 1927 | 0 | 1757 | 1757 | 1757 | H | 1.337 | 1.337 | 1.337 | [36 empty] | #N/A
Verticaal Wand | Deco Space | Nee | Jaga kleur | SVDW.160048.klr/MM | 160 | 48 | /MM | 17 | 1044.9945 | 29.9511 | [9 empty] | C03 | 2080 | SVDW1.160048 |  | 2080 | 0 | 1916 | 1916 | 1916 | H | 1.337 | 1.337 | 1.337 | [36 empty] | #N/A
Verticaal Wand | Deco Space | Nee | Jaga kleur | SVDW.160052.klr/MM | 160 | 52 | /MM | 17 | 1132.2591 | 32.4523 | [9 empty] | C03 | 2231 | SVDW1.160052 |  | 2231 | 0 | 2076 | 2076 | 2076 | H | 1.337 | 1.337 | 1.337 | [36 empty] | #N/A
Verticaal Wand | Deco Space | Nee | Jaga kleur | SVDW.160056.klr/MM | 160 | 56 | /MM | 17 | 1219.5238 | 34.9534 | [9 empty] | C03 | 2389 | SVDW1.160056 |  | 2389 | 0 | 2236 | 2236 | 2236 | H | 1.337 | 1.337 | 1.337 | [36 empty] | #N/A
Verticaal Wand | Deco Space | Nee | Jaga kleur | SVDW.160060.klr/MM | 160 | 60 | /MM | 17 | 1306.7885 | 37.4545 | [9 empty] | C03 | 2540 | SVDW1.160060 |  | 2540 | 0 | 2396 | 2396 | 2396 | H | 1.337 | 1.337 | 1.337 | [36 empty] | #N/A
Verticaal Wand | Deco Space | Nee | Jaga kleur | SVDW.160064.klr/MM | 160 | 64 | /MM | 17 | 1393.5078 | 39.94 | [9 empty] | C03 | 2693 | SVDW1.160064 |  | 2693 | 0 | 2555 | 2555 | 2555 | H | 1.337 | 1.337 | 1.337 | [36 empty] | #N/A
Verticaal Wand | Deco Space | Nee | Jaga kleur | SVDW.160068.klr/MM | 160 | 68 | /MM | 17 | 1480.7724 | 42.4412 | [9 empty] | C03 | 2843 | SVDW1.160068 |  | 2843 | 0 | 2715 | 2715 | 2715 | H | 1.337 | 1.337 | 1.337 | [36 empty] | #N/A
Verticaal Wand | Deco Space | Nee | Jaga kleur | SVDW.160072.klr/MM | 160 | 72 | /MM | 17 | 1568.0371 | 44.9423 | [9 empty] | C03 | 3002 | SVDW1.160072 |  | 3002 | 0 | 2875 | 2875 | 2875 | H | 1.337 | 1.337 | 1.337 | [36 empty] | #N/A
Verticaal Wand | Deco Space | Nee | Jaga kleur | SVDW.160076.klr/MM | 160 | 76 | /MM | 17 | 1654.7564 | 47.4278 | [9 empty] | C03 | 3152 | SVDW1.160076 |  | 3152 | 0 | 3034 | 3034 | 3034 | H | 1.337 | 1.337 | 1.337 | [36 empty] | #N/A
Verticaal Wand | Deco Space | Nee | Jaga kleur | SVDW.160080.klr/MM | 160 | 80 | /MM | 17 | 1742.021 | 49.9289 | [9 empty] | C03 | 3307 | SVDW1.160080 |  | 3307 | 0 | 3194 | 3194 | 3194 | H | 1.337 | 1.337 | 1.337 | [36 empty] | #N/A
Verticaal Wand | Deco Space | Nee | Jaga kleur | SVDW.160088.klr/MM | 160 | 88 | /MM | 17 | 1916.005 | 54.9156 | [9 empty] | C03 | 3614 | SVDW1.160088 |  | 3614 | 0 | 3513 | 3513 | 3513 | H | 1.337 | 1.337 | 1.337 | [36 empty] | #N/A
Verticaal Wand | Deco Space | Nee | Jaga kleur | SVDW.160096.klr/MM | 160 | 96 | /MM | 17 | 2090.5343 | 59.9179 | [9 empty] | C03 | 3918 | SVDW1.160096 |  | 3918 | 0 | 3833 | 3833 | 3833 | H | 1.337 | 1.337 | 1.337 | [36 empty] | #N/A
Verticaal Wand | Deco Space | Nee | Jaga kleur | SVDW.160104.klr/MM | 160 | 104 | /MM | 17 | 2264.5183 | 64.9045 | [9 empty] | C03 | 4231 | SVDW1.160104 |  | 4231 | 0 | 4152 | 4152 | 4152 | H | 1.337 | 1.337 | 1.337 | [36 empty] | #N/A
Verticaal Wand | Deco Space | Nee | Jaga kleur | SVDW.160112.klr/MM | 160 | 112 | /MM | 17 | 2439.0476 | 69.9068 | [9 empty] | C03 | 4558 | SVDW1.160112 |  | 4558 | 0 | 4472 | 4472 | 4472 | H | 1.337 | 1.337 | 1.337 | [36 empty] | #N/A
Verticaal Wand | Deco Space | Nee | Jaga kleur | SVDW.160120.klr/MM | 160 | 120 | /MM | 17 | 2613.0316 | 74.8934 | [9 empty] | C03 | 4883 | SVDW1.160120 |  | 4883 | 0 | 4791 | 4791 | 4791 | H | 1.337 | 1.337 | 1.337 | [36 empty] | #N/A
Verticaal Wand | Deco Space | Nee | Jaga kleur | SVDW.180032.klr/MM | 180 | 32 | /MM | 17 | 773.7339 | 22.1764 | [9 empty] | C03 | 1566 | SVDW1.180032 |  | 1566 | 0 | 1418 | 1418 | 1418 | H | 1.336 | 1.336 | 1.336 | [36 empty] | #N/A
Verticaal Wand | Deco Space | Nee | Jaga kleur | SVDW.180036.klr/MM | 180 | 36 | /MM | 17 | 870.3142 | 24.9445 | [9 empty] | C03 | 1734 | SVDW1.180036 |  | 1734 | 0 | 1595 | 1595 | 1595 | H | 1.336 | 1.336 | 1.336 | [36 empty] | #N/A
Verticaal Wand | Deco Space | Nee | Jaga kleur | SVDW.180040.klr/MM | 180 | 40 | /MM | 17 | 966.8946 | 27.7127 | [9 empty] | C03 | 1894 | SVDW1.180040 |  | 1894 | 0 | 1772 | 1772 | 1772 | H | 1.336 | 1.336 | 1.336 | [36 empty] | #N/A
Verticaal Wand | Deco Space | Nee | Jaga kleur | SVDW.180044.klr/MM | 180 | 44 | /MM | 17 | 1063.4749 | 30.4808 | [9 empty] | C03 | 2061 | SVDW1.180044 |  | 2061 | 0 | 1949 | 1949 | 1949 | H | 1.336 | 1.336 | 1.336 | [36 empty] | #N/A
Verticaal Wand | Deco Space | Nee | Jaga kleur | SVDW.180048.klr/MM | 180 | 48 | /MM | 17 | 1160.0552 | 33.2489 | [9 empty] | C03 | 2226 | SVDW1.180048 |  | 2226 | 0 | 2126 | 2126 | 2126 | H | 1.336 | 1.336 | 1.336 | [36 empty] | #N/A
Verticaal Wand | Deco Space | Nee | Jaga kleur | SVDW.180052.klr/MM | 180 | 52 | /MM | 17 | 1257.1812 | 36.0327 | [9 empty] | C03 | 2395 | SVDW1.180052 |  | 2395 | 0 | 2304 | 2304 | 2304 | H | 1.336 | 1.336 | 1.336 | [36 empty] | #N/A
Verticaal Wand | Deco Space | Nee | Jaga kleur | SVDW.180056.klr/MM | 180 | 56 | /MM | 17 | 1353.7615 | 38.8008 | [9 empty] | C03 | 2556 | SVDW1.180056 |  | 2556 | 0 | 2481 | 2481 | 2481 | H | 1.336 | 1.336 | 1.336 | [36 empty] | #N/A
Verticaal Wand | Deco Space | Nee | Jaga kleur | SVDW.180060.klr/MM | 180 | 60 | /MM | 17 | 1450.3419 | 41.569 | [9 empty] | C03 | 2723 | SVDW1.180060 |  | 2723 | 0 | 2658 | 2658 | 2658 | H | 1.336 | 1.336 | 1.336 | [36 empty] | #N/A
Verticaal Wand | Deco Space | Nee | Jaga kleur | SVDW.180064.klr/MM | 180 | 64 | /MM | 17 | 1546.9222 | 44.3371 | [9 empty] | C03 | 2886 | SVDW1.180064 |  | 2886 | 0 | 2835 | 2835 | 2835 | H | 1.336 | 1.336 | 1.336 | [36 empty] | #N/A
Verticaal Wand | Deco Space | Nee | Jaga kleur | SVDW.180068.klr/MM | 180 | 68 | /MM | 17 | 1643.5025 | 47.1053 | [9 empty] | C03 | 3050 | SVDW1.180068 |  | 3050 | 0 | 3012 | 3012 | 3012 | H | 1.336 | 1.336 | 1.336 | [36 empty] | #N/A
Verticaal Wand | Deco Space | Nee | Jaga kleur | SVDW.180072.klr/MM | 180 | 72 | /MM | 17 | 1740.6285 | 49.889 | [9 empty] | C03 | 3214 | SVDW1.180072 |  | 3214 | 0 | 3190 | 3190 | 3190 | H | 1.336 | 1.336 | 1.336 | [36 empty] | #N/A
Verticaal Wand | Deco Space | Nee | Jaga kleur | SVDW.180076.klr/MM | 180 | 76 | /MM | 17 | 1837.2088 | 52.6572 | [9 empty] | C03 | 3381 | SVDW1.180076 |  | 3381 | 0 | 3367 | 3367 | 3367 | H | 1.336 | 1.336 | 1.336 | [36 empty] | #N/A
Verticaal Wand | Deco Space | Nee | Jaga kleur | SVDW.180080.klr/MM | 180 | 80 | /MM | 17 | 1933.7892 | 55.4253 | [9 empty] | C03 | 3548 | SVDW1.180080 |  | 3548 | 0 | 3544 | 3544 | 3544 | H | 1.336 | 1.336 | 1.336 | [36 empty] | #N/A
Verticaal Wand | Deco Space | Nee | Jaga kleur | SVDW.180088.klr/MM | 180 | 88 | /MM | 17 | 2126.9498 | 60.9616 | [9 empty] | C03 | 3876 | SVDW1.180088 |  | 3876 | 0 | 3898 | 3898 | 3898 | H | 1.336 | 1.336 | 1.336 | [36 empty] | #N/A
Verticaal Wand | Deco Space | Nee | Jaga kleur | SVDW.180096.klr/MM | 180 | 96 | /MM | 17 | 2320.6561 | 66.5135 | [9 empty] | C03 | 4205 | SVDW1.180096 |  | 4205 | 0 | 4253 | 4253 | 4253 | H | 1.336 | 1.336 | 1.336 | [36 empty] | #N/A
Verticaal Wand | Deco Space | Nee | Jaga kleur | SVDW.180104.klr/MM | 180 | 104 | /MM | 17 | 2513.8168 | 72.0498 | [9 empty] | C03 | 4546 | SVDW1.180104 |  | 4546 | 0 | 4607 | 4607 | 4607 | H | 1.336 | 1.336 | 1.336 | [36 empty] | #N/A
Verticaal Wand | Deco Space | Nee | Jaga kleur | SVDW.180112.klr/MM | 180 | 112 | /MM | 17 | 2707.5231 | 77.6017 | [9 empty] | C03 | 4894 | SVDW1.180112 |  | 4894 | 0 | 4962 | 4962 | 4962 | H | 1.336 | 1.336 | 1.336 | [36 empty] | #N/A
Verticaal Wand | Deco Space | Nee | Jaga kleur | SVDW.180120.klr/MM | 180 | 120 | /MM | 17 | 2900.6837 | 83.138 | [9 empty] | C03 | 5244 | SVDW1.180120 |  | 5244 | 0 | 5316 | 5316 | 5316 | H | 1.336 | 1.336 | 1.336 | [36 empty] | #N/A
Verticaal Wand | Deco Space | Nee | Jaga kleur | SVDW.192032.klr/MM | 192 | 32 | /MM | 17 | 818.4773 | 23.4588 | [9 empty] | C03 | 1624 | SVDW1.192032 |  | 1624 | 0 | 1500 | 1500 | 1500 | H | 1.336 | 1.336 | 1.336 | [36 empty] | #N/A
Verticaal Wand | Deco Space | Nee | Jaga kleur | SVDW.192036.klr/MM | 192 | 36 | /MM | 17 | 921.0598 | 26.399 | [9 empty] | C03 | 1798 | SVDW1.192036 |  | 1798 | 0 | 1688 | 1688 | 1688 | H | 1.336 | 1.336 | 1.336 | [36 empty] | #N/A
Verticaal Wand | Deco Space | Nee | Jaga kleur | SVDW.192040.klr/MM | 192 | 40 | /MM | 17 | 1023.0967 | 29.3235 | [9 empty] | C03 | 1973 | SVDW1.192040 |  | 1973 | 0 | 1875 | 1875 | 1875 | H | 1.336 | 1.336 | 1.336 | [36 empty] | #N/A
Verticaal Wand | Deco Space | Nee | Jaga kleur | SVDW.192044.klr/MM | 192 | 44 | /MM | 17 | 1125.6792 | 32.2637 | [9 empty] | C03 | 2142 | SVDW1.192044 |  | 2142 | 0 | 2063 | 2063 | 2063 | H | 1.336 | 1.336 | 1.336 | [36 empty] | #N/A
Verticaal Wand | Deco Space | Nee | Jaga kleur | SVDW.192048.klr/MM | 192 | 48 | /MM | 17 | 1227.716 | 35.1882 | [9 empty] | C03 | 2310 | SVDW1.192048 |  | 2310 | 0 | 2250 | 2250 | 2250 | H | 1.336 | 1.336 | 1.336 | [36 empty] | #N/A
Verticaal Wand | Deco Space | Nee | Jaga kleur | SVDW.192052.klr/MM | 192 | 52 | /MM | 17 | 1330.2985 | 38.1284 | [9 empty] | C03 | 2487 | SVDW1.192052 |  | 2487 | 0 | 2438 | 2438 | 2438 | H | 1.336 | 1.336 | 1.336 | [36 empty] | #N/A
Verticaal Wand | Deco Space | Nee | Jaga kleur | SVDW.192056.klr/MM | 192 | 56 | /MM | 17 | 1432.3354 | 41.0529 | [9 empty] | C03 | 2658 | SVDW1.192056 |  | 2658 | 0 | 2625 | 2625 | 2625 | H | 1.336 | 1.336 | 1.336 | [36 empty] | #N/A
Verticaal Wand | Deco Space | Nee | Jaga kleur | SVDW.192060.klr/MM | 192 | 60 | /MM | 17 | 1534.9179 | 43.9931 | [9 empty] | C03 | 2829 | SVDW1.192060 |  | 2829 | 0 | 2813 | 2813 | 2813 | H | 1.336 | 1.336 | 1.336 | [36 empty] | #N/A
Verticaal Wand | Deco Space | Nee | Jaga kleur | SVDW.192064.klr/MM | 192 | 64 | /MM | 17 | 1636.9547 | 46.9176 | [9 empty] | C03 | 3007 | SVDW1.192064 |  | 3007 | 0 | 3000 | 3000 | 3000 | H | 1.336 | 1.336 | 1.336 | [36 empty] | #N/A
Verticaal Wand | Deco Space | Nee | Jaga kleur | SVDW.192068.klr/MM | 192 | 68 | /MM | 17 | 1739.5372 | 49.8578 | [9 empty] | C03 | 3176 | SVDW1.192068 |  | 3176 | 0 | 3188 | 3188 | 3188 | H | 1.336 | 1.336 | 1.336 | [36 empty] | #N/A
Verticaal Wand | Deco Space | Nee | Jaga kleur | SVDW.192072.klr/MM | 192 | 72 | /MM | 17 | 1841.574 | 52.7823 | [9 empty] | C03 | 3348 | SVDW1.192072 |  | 3348 | 0 | 3375 | 3375 | 3375 | H | 1.336 | 1.336 | 1.336 | [36 empty] | #N/A
Verticaal Wand | Deco Space | Nee | Jaga kleur | SVDW.192076.klr/MM | 192 | 76 | /MM | 17 | 1944.1565 | 55.7225 | [9 empty] | C03 | 3517 | SVDW1.192076 |  | 3517 | 0 | 3563 | 3563 | 3563 | H | 1.336 | 1.336 | 1.336 | [36 empty] | #N/A
Verticaal Wand | Deco Space | Nee | Jaga kleur | SVDW.192080.klr/MM | 192 | 80 | /MM | 17 | 2046.1934 | 58.647 | [9 empty] | C03 | 3691 | SVDW1.192080 |  | 3691 | 0 | 3750 | 3750 | 3750 | H | 1.336 | 1.336 | 1.336 | [36 empty] | #N/A
Verticaal Wand | Deco Space | Nee | Jaga kleur | SVDW.192088.klr/MM | 192 | 88 | /MM | 17 | 2250.8127 | 64.5117 | [9 empty] | C03 | 4036 | SVDW1.192088 |  | 4036 | 0 | 4125 | 4125 | 4125 | H | 1.336 | 1.336 | 1.336 | [36 empty] | #N/A
Verticaal Wand | Deco Space | Nee | Jaga kleur | SVDW.192096.klr/MM | 192 | 96 | /MM | 17 | 2455.432 | 70.3764 | [9 empty] | C03 | 4385 | SVDW1.192096 |  | 4385 | 0 | 4500 | 4500 | 4500 | H | 1.336 | 1.336 | 1.336 | [36 empty] | #N/A
Verticaal Wand | Deco Space | Nee | Jaga kleur | SVDW.192104.klr/MM | 192 | 104 | /MM | 17 | 2660.0514 | 76.2411 | [9 empty] | C03 | 4735 | SVDW1.192104 |  | 4735 | 0 | 4875 | 4875 | 4875 | H | 1.336 | 1.336 | 1.336 | [36 empty] | #N/A
Verticaal Wand | Deco Space | Nee | Jaga kleur | SVDW.192112.klr/MM | 192 | 112 | /MM | 17 | 2864.6707 | 82.1058 | [9 empty] | C03 | 5101 | SVDW1.192112 |  | 5101 | 0 | 5250 | 5250 | 5250 | H | 1.336 | 1.336 | 1.336 | [36 empty] | #N/A
Verticaal Wand | Deco Space | Nee | Jaga kleur | SVDW.192120.klr/MM | 192 | 120 | /MM | 17 | 3069.2901 | 87.9705 | [9 empty] | C03 | 5466 | SVDW1.192120 |  | 5466 | 0 | 5625 | 5625 | 5625 | H | 1.336 | 1.336 | 1.336 | [36 empty] | #N/A
Verticaal Wand | Deco Space | Nee | Jaga kleur | SVDW.200032.klr/MM | 200 | 32 | /MM | 17 | 848.3271 | 24.3143 | [9 empty] | C03 | 1665 | SVDW1.200032 |  | 1665 | 0 | 1554 | 1554 | 1554 | H | 1.335 | 1.335 | 1.335 | [36 empty] | #N/A
Verticaal Wand | Deco Space | Nee | Jaga kleur | SVDW.200036.klr/MM | 200 | 36 | /MM | 17 | 954.7774 | 27.3654 | [9 empty] | C03 | 1843 | SVDW1.200036 |  | 1843 | 0 | 1749 | 1749 | 1749 | H | 1.335 | 1.335 | 1.335 | [36 empty] | #N/A
Verticaal Wand | Deco Space | Nee | Jaga kleur | SVDW.200040.klr/MM | 200 | 40 | /MM | 17 | 1060.6818 | 30.4007 | [9 empty] | C03 | 2017 | SVDW1.200040 |  | 2017 | 0 | 1943 | 1943 | 1943 | H | 1.335 | 1.335 | 1.335 | [36 empty] | #N/A
Verticaal Wand | Deco Space | Nee | Jaga kleur | SVDW.200044.klr/MM | 200 | 44 | /MM | 17 | 1166.5862 | 33.4361 | [9 empty] | C03 | 2194 | SVDW1.200044 |  | 2194 | 0 | 2137 | 2137 | 2137 | H | 1.335 | 1.335 | 1.335 | [36 empty] | #N/A
Verticaal Wand | Deco Space | Nee | Jaga kleur | SVDW.200048.klr/MM | 200 | 48 | /MM | 17 | 1273.0365 | 36.4871 | [9 empty] | C03 | 2368 | SVDW1.200048 |  | 2368 | 0 | 2332 | 2332 | 2332 | H | 1.335 | 1.335 | 1.335 | [36 empty] | #N/A
Verticaal Wand | Deco Space | Nee | Jaga kleur | SVDW.200052.klr/MM | 200 | 52 | /MM | 17 | 1378.941 | 39.5225 | [9 empty] | C03 | 2548 | SVDW1.200052 |  | 2548 | 0 | 2526 | 2526 | 2526 | H | 1.335 | 1.335 | 1.335 | [36 empty] | #N/A
Verticaal Wand | Deco Space | Nee | Jaga kleur | SVDW.200056.klr/MM | 200 | 56 | /MM | 17 | 1484.8454 | 42.5579 | [9 empty] | C03 | 2726 | SVDW1.200056 |  | 2726 | 0 | 2720 | 2720 | 2720 | H | 1.335 | 1.335 | 1.335 | [36 empty] | #N/A
Verticaal Wand | Deco Space | Nee | Jaga kleur | SVDW.200060.klr/MM | 200 | 60 | /MM | 17 | 1591.2957 | 45.6089 | [9 empty] | C03 | 2901 | SVDW1.200060 |  | 2901 | 0 | 2915 | 2915 | 2915 | H | 1.335 | 1.335 | 1.335 | [36 empty] | #N/A
Verticaal Wand | Deco Space | Nee | Jaga kleur | SVDW.200064.klr/MM | 200 | 64 | /MM | 17 | 1697.2001 | 48.6443 | [9 empty] | C03 | 3082 | SVDW1.200064 |  | 3082 | 0 | 3109 | 3109 | 3109 | H | 1.335 | 1.335 | 1.335 | [36 empty] | #N/A
Verticaal Wand | Deco Space | Nee | Jaga kleur | SVDW.200068.klr/MM | 200 | 68 | /MM | 17 | 1803.1045 | 51.6797 | [9 empty] | C03 | 3258 | SVDW1.200068 |  | 3258 | 0 | 3303 | 3303 | 3303 | H | 1.335 | 1.335 | 1.335 | [36 empty] | #N/A
Verticaal Wand | Deco Space | Nee | Jaga kleur | SVDW.200072.klr/MM | 200 | 72 | /MM | 17 | 1909.0089 | 54.7151 | [9 empty] | C03 | 3433 | SVDW1.200072 |  | 3433 | 0 | 3497 | 3497 | 3497 | H | 1.335 | 1.335 | 1.335 | [36 empty] | #N/A
Verticaal Wand | Deco Space | Nee | Jaga kleur | SVDW.200076.klr/MM | 200 | 76 | /MM | 17 | 2015.4592 | 57.7661 | [9 empty] | C03 | 3614 | SVDW1.200076 |  | 3614 | 0 | 3692 | 3692 | 3692 | H | 1.335 | 1.335 | 1.335 | [36 empty] | #N/A
Verticaal Wand | Deco Space | Nee | Jaga kleur | SVDW.200080.klr/MM | 200 | 80 | /MM | 17 | 2121.3636 | 60.8015 | [9 empty] | C03 | 3788 | SVDW1.200080 |  | 3788 | 0 | 3886 | 3886 | 3886 | H | 1.335 | 1.335 | 1.335 | [36 empty] | #N/A
Verticaal Wand | Deco Space | Nee | Jaga kleur | SVDW.200088.klr/MM | 200 | 88 | /MM | 17 | 2333.7184 | 66.8879 | [9 empty] | C03 | 4145 | SVDW1.200088 |  | 4145 | 0 | 4275 | 4275 | 4275 | H | 1.335 | 1.335 | 1.335 | [36 empty] | #N/A
Verticaal Wand | Deco Space | Nee | Jaga kleur | SVDW.200096.klr/MM | 200 | 96 | /MM | 17 | 2545.5272 | 72.9586 | [9 empty] | C03 | 4497 | SVDW1.200096 |  | 4497 | 0 | 4663 | 4663 | 4663 | H | 1.335 | 1.335 | 1.335 | [36 empty] | #N/A
Verticaal Wand | Deco Space | Nee | Jaga kleur | SVDW.200104.klr/MM | 200 | 104 | /MM | 17 | 2757.8819 | 79.0451 | [9 empty] | C03 | 4862 | SVDW1.200104 |  | 4862 | 0 | 5052 | 5052 | 5052 | H | 1.335 | 1.335 | 1.335 | [36 empty] | #N/A
Verticaal Wand | Deco Space | Nee | Jaga kleur | SVDW.200112.klr/MM | 200 | 112 | /MM | 17 | 2969.6907 | 85.1158 | [9 empty] | C03 | 5234 | SVDW1.200112 |  | 5234 | 0 | 5440 | 5440 | 5440 | H | 1.335 | 1.335 | 1.335 | [36 empty] | #N/A
Verticaal Wand | Deco Space | Nee | Jaga kleur | SVDW.200120.klr/MM | 200 | 120 | /MM | 17 | 3182.0455 | 91.2022 | [9 empty] | C03 | 5606 | SVDW1.200120 |  | 5606 | 0 | 5829 | 5829 | 5829 | H | 1.335 | 1.335 | 1.335 | [36 empty] | #N/A
Verticaal Wand | Deco Space | Nee | Jaga kleur | SVDW.220032.klr/MM | 220 | 32 | /MM | 17 | 922.5694 | 26.4422 | [9 empty] | C03 | 1761 | SVDW1.220032 |  | 1761 | 0 | 1690 | 1690 | 1690 | H | 1.335 | 1.335 | 1.335 | [36 empty] | #N/A
Verticaal Wand | Deco Space | Nee | Jaga kleur | SVDW.220036.klr/MM | 220 | 36 | /MM | 17 | 1037.7541 | 29.7436 | [9 empty] | C03 | 1949 | SVDW1.220036 |  | 1949 | 0 | 1901 | 1901 | 1901 | H | 1.335 | 1.335 | 1.335 | [36 empty] | #N/A
Verticaal Wand | Deco Space | Nee | Jaga kleur | SVDW.220040.klr/MM | 220 | 40 | /MM | 17 | 1152.9388 | 33.045 | [9 empty] | C03 | 2137 | SVDW1.220040 |  | 2137 | 0 | 2112 | 2112 | 2112 | H | 1.335 | 1.335 | 1.335 | [36 empty] | #N/A
Verticaal Wand | Deco Space | Nee | Jaga kleur | SVDW.220044.klr/MM | 220 | 44 | /MM | 17 | 1268.1235 | 36.3463 | [9 empty] | C03 | 2331 | SVDW1.220044 |  | 2331 | 0 | 2323 | 2323 | 2323 | H | 1.335 | 1.335 | 1.335 | [36 empty] | #N/A
Verticaal Wand | Deco Space | Nee | Jaga kleur | SVDW.220048.klr/MM | 220 | 48 | /MM | 17 | 1383.3082 | 39.6477 | [9 empty] | C03 | 2518 | SVDW1.220048 |  | 2518 | 0 | 2534 | 2534 | 2534 | H | 1.335 | 1.335 | 1.335 | [36 empty] | #N/A
Verticaal Wand | Deco Space | Nee | Jaga kleur | SVDW.220052.klr/MM | 220 | 52 | /MM | 17 | 1499.0387 | 42.9647 | [9 empty] | C03 | 2705 | SVDW1.220052 |  | 2705 | 0 | 2746 | 2746 | 2746 | H | 1.335 | 1.335 | 1.335 | [36 empty] | #N/A
Verticaal Wand | Deco Space | Nee | Jaga kleur | SVDW.220056.klr/MM | 220 | 56 | /MM | 17 | 1614.2234 | 46.2661 | [9 empty] | C03 | 2893 | SVDW1.220056 |  | 2893 | 0 | 2957 | 2957 | 2957 | H | 1.335 | 1.335 | 1.335 | [36 empty] | #N/A
Verticaal Wand | Deco Space | Nee | Jaga kleur | SVDW.220060.klr/MM | 220 | 60 | /MM | 17 | 1729.4081 | 49.5674 | [9 empty] | C03 | 3085 | SVDW1.220060 |  | 3085 | 0 | 3168 | 3168 | 3168 | H | 1.335 | 1.335 | 1.335 | [36 empty] | #N/A
Verticaal Wand | Deco Space | Nee | Jaga kleur | SVDW.220064.klr/MM | 220 | 64 | /MM | 17 | 1844.5928 | 52.8688 | [9 empty] | C03 | 3273 | SVDW1.220064 |  | 3273 | 0 | 3379 | 3379 | 3379 | H | 1.335 | 1.335 | 1.335 | [36 empty] | #N/A
Verticaal Wand | Deco Space | Nee | Jaga kleur | SVDW.220068.klr/MM | 220 | 68 | /MM | 17 | 1959.7775 | 56.1702 | [9 empty] | C03 | 3460 | SVDW1.220068 |  | 3460 | 0 | 3590 | 3590 | 3590 | H | 1.335 | 1.335 | 1.335 | [36 empty] | #N/A
Verticaal Wand | Deco Space | Nee | Jaga kleur | SVDW.220072.klr/MM | 220 | 72 | /MM | 17 | 2075.5081 | 59.4872 | [9 empty] | C03 | 3651 | SVDW1.220072 |  | 3651 | 0 | 3802 | 3802 | 3802 | H | 1.335 | 1.335 | 1.335 | [36 empty] | #N/A
Verticaal Wand | Deco Space | Nee | Jaga kleur | SVDW.220076.klr/MM | 220 | 76 | /MM | 17 | 2190.6928 | 62.7886 | [9 empty] | C03 | 3842 | SVDW1.220076 |  | 3842 | 0 | 4013 | 4013 | 4013 | H | 1.335 | 1.335 | 1.335 | [36 empty] | #N/A
Verticaal Wand | Deco Space | Nee | Jaga kleur | SVDW.220080.klr/MM | 220 | 80 | /MM | 17 | 2305.8775 | 66.0899 | [9 empty] | C03 | 4030 | SVDW1.220080 |  | 4030 | 0 | 4224 | 4224 | 4224 | H | 1.335 | 1.335 | 1.335 | [36 empty] | #N/A
Verticaal Wand | Deco Space | Nee | Jaga kleur | SVDW.220088.klr/MM | 220 | 88 | /MM | 17 | 2536.2469 | 72.6927 | [9 empty] | C03 | 4409 | SVDW1.220088 |  | 4409 | 0 | 4646 | 4646 | 4646 | H | 1.335 | 1.335 | 1.335 | [36 empty] | #N/A
Verticaal Wand | Deco Space | Nee | Jaga kleur | SVDW.220096.klr/MM | 220 | 96 | /MM | 17 | 2767.1622 | 79.311 | [9 empty] | C03 | 4784 | SVDW1.220096 |  | 4784 | 0 | 5069 | 5069 | 5069 | H | 1.335 | 1.335 | 1.335 | [36 empty] | #N/A
Verticaal Wand | Deco Space | Nee | Jaga kleur | SVDW.220104.klr/MM | 220 | 104 | /MM | 17 | 2997.5316 | 85.9138 | [9 empty] | C03 | 5173 | SVDW1.220104 |  | 5173 | 0 | 5491 | 5491 | 5491 | H | 1.335 | 1.335 | 1.335 | [36 empty] | #N/A
Verticaal Wand | Deco Space | Nee | Jaga kleur | SVDW.220112.klr/MM | 220 | 112 | /MM | 17 | 3228.4469 | 92.5322 | [9 empty] | C03 | 5568 | SVDW1.220112 |  | 5568 | 0 | 5914 | 5914 | 5914 | H | 1.335 | 1.335 | 1.335 | [36 empty] | #N/A
Verticaal Wand | Deco Space | Nee | Jaga kleur | SVDW.220120.klr/MM | 220 | 120 | /MM | 17 | 3458.8163 | 99.1349 | [9 empty] | C03 | 5971 | SVDW1.220120 |  | 5971 | 0 | 6336 | 6336 | 6336 | H | 1.335 | 1.335 | 1.335 | [36 empty] | #N/A
Verticaal Wand | Deco Space | Nee | Jaga kleur | SVDW.240032.klr/MM | 240 | 32 | /MM | 17 | 995.6253 | 28.5361 | [9 empty] | C03 | 1855 | SVDW1.240032 |  | 1855 | 0 | 1823 | 1823 | 1823 | H | 1.334 | 1.334 | 1.334 | [36 empty] | #N/A
Verticaal Wand | Deco Space | Nee | Jaga kleur | SVDW.240036.klr/MM | 240 | 36 | /MM | 17 | 1120.1467 | 32.1051 | [9 empty] | C03 | 2057 | SVDW1.240036 |  | 2057 | 0 | 2051 | 2051 | 2051 | H | 1.334 | 1.334 | 1.334 | [36 empty] | #N/A
Verticaal Wand | Deco Space | Nee | Jaga kleur | SVDW.240040.klr/MM | 240 | 40 | /MM | 17 | 1244.6681 | 35.6741 | [9 empty] | C03 | 2263 | SVDW1.240040 |  | 2263 | 0 | 2279 | 2279 | 2279 | H | 1.334 | 1.334 | 1.334 | [36 empty] | #N/A
Verticaal Wand | Deco Space | Nee | Jaga kleur | SVDW.240044.klr/MM | 240 | 44 | /MM | 17 | 1369.1896 | 39.243 | [9 empty] | C03 | 2460 | SVDW1.240044 |  | 2460 | 0 | 2507 | 2507 | 2507 | H | 1.334 | 1.334 | 1.334 | [36 empty] | #N/A
Verticaal Wand | Deco Space | Nee | Jaga kleur | SVDW.240048.klr/MM | 240 | 48 | /MM | 17 | 1493.711 | 42.812 | [9 empty] | C03 | 2660 | SVDW1.240048 |  | 2660 | 0 | 2735 | 2735 | 2735 | H | 1.334 | 1.334 | 1.334 | [36 empty] | #N/A
Verticaal Wand | Deco Space | Nee | Jaga kleur | SVDW.240052.klr/MM | 240 | 52 | /MM | 17 | 1618.2324 | 46.381 | [9 empty] | C03 | 2866 | SVDW1.240052 |  | 2866 | 0 | 2963 | 2963 | 2963 | H | 1.334 | 1.334 | 1.334 | [36 empty] | #N/A
Verticaal Wand | Deco Space | Nee | Jaga kleur | SVDW.240056.klr/MM | 240 | 56 | /MM | 17 | 1742.7538 | 49.95 | [9 empty] | C03 | 3064 | SVDW1.240056 |  | 3064 | 0 | 3191 | 3191 | 3191 | H | 1.334 | 1.334 | 1.334 | [36 empty] | #N/A
Verticaal Wand | Deco Space | Nee | Jaga kleur | SVDW.240060.klr/MM | 240 | 60 | /MM | 17 | 1867.2753 | 53.5189 | [9 empty] | C03 | 3266 | SVDW1.240060 |  | 3266 | 0 | 3419 | 3419 | 3419 | H | 1.334 | 1.334 | 1.334 | [36 empty] | #N/A
Verticaal Wand | Deco Space | Nee | Jaga kleur | SVDW.240064.klr/MM | 240 | 64 | /MM | 17 | 1991.2506 | 57.0722 | [9 empty] | C03 | 3469 | SVDW1.240064 |  | 3469 | 0 | 3646 | 3646 | 3646 | H | 1.334 | 1.334 | 1.334 | [36 empty] | #N/A
Verticaal Wand | Deco Space | Nee | Jaga kleur | SVDW.240068.klr/MM | 240 | 68 | /MM | 17 | 2115.772 | 60.6412 | [9 empty] | C03 | 3668 | SVDW1.240068 |  | 3668 | 0 | 3874 | 3874 | 3874 | H | 1.334 | 1.334 | 1.334 | [36 empty] | #N/A
Verticaal Wand | Deco Space | Nee | Jaga kleur | SVDW.240072.klr/MM | 240 | 72 | /MM | 17 | 2240.2934 | 64.2102 | [9 empty] | C03 | 3869 | SVDW1.240072 |  | 3869 | 0 | 4102 | 4102 | 4102 | H | 1.334 | 1.334 | 1.334 | [36 empty] | #N/A
Verticaal Wand | Deco Space | Nee | Jaga kleur | SVDW.240076.klr/MM | 240 | 76 | /MM | 17 | 2364.8148 | 67.7792 | [9 empty] | C03 | 4074 | SVDW1.240076 |  | 4074 | 0 | 4330 | 4330 | 4330 | H | 1.334 | 1.334 | 1.334 | [36 empty] | #N/A
Verticaal Wand | Deco Space | Nee | Jaga kleur | SVDW.240080.klr/MM | 240 | 80 | /MM | 17 | 2489.3363 | 71.3481 | [9 empty] | C03 | 4271 | SVDW1.240080 |  | 4271 | 0 | 4558 | 4558 | 4558 | H | 1.334 | 1.334 | 1.334 | [36 empty] | #N/A
Verticaal Wand | Deco Space | Nee | Jaga kleur | SVDW.240088.klr/MM | 240 | 88 | /MM | 17 | 2738.3791 | 78.4861 | [9 empty] | C03 | 4675 | SVDW1.240088 |  | 4675 | 0 | 5014 | 5014 | 5014 | H | 1.334 | 1.334 | 1.334 | [36 empty] | #N/A
Verticaal Wand | Deco Space | Nee | Jaga kleur | SVDW.240096.klr/MM | 240 | 96 | /MM | 17 | 2987.422 | 85.624 | [9 empty] | C03 | 5074 | SVDW1.240096 |  | 5074 | 0 | 5470 | 5470 | 5470 | H | 1.334 | 1.334 | 1.334 | [36 empty] | #N/A
Verticaal Wand | Deco Space | Nee | Jaga kleur | SVDW.240104.klr/MM | 240 | 104 | /MM | 17 | 3235.9187 | 92.7463 | [9 empty] | C03 | 5487 | SVDW1.240104 |  | 5487 | 0 | 5925 | 5925 | 5925 | H | 1.334 | 1.334 | 1.334 | [36 empty] | #N/A
Verticaal Wand | Deco Space | Nee | Jaga kleur | SVDW.240112.klr/MM | 240 | 112 | /MM | 17 | 3484.9615 | 99.8843 | [9 empty] | C03 | 5909 | SVDW1.240112 |  | 5909 | 0 | 6381 | 6381 | 6381 | H | 1.334 | 1.334 | 1.334 | [36 empty] | #N/A
Verticaal Wand | Deco Space | Nee | Jaga kleur | SVDW.240120.klr/MM | 240 | 120 | /MM | 17 | 3734.0044 | 107.0222 | [9 empty] | C03 | 6330 | SVDW1.240120 |  | 6330 | 0 | 6837 | 6837 | 6837 | H | 1.334 | 1.334 | 1.334 | [36 empty] | #N/A
Verticaal Wand | Deco Space | Nee | Jaga kleur | SVDW.260032.klr/MM | 260 | 32 | /MM | 17 | 1067.1705 | 30.5867 | [9 empty] | C03 | 1951 | SVDW1.260032 |  | 1951 | 0 | 1954 | 1954 | 1954 | H | 1.334 | 1.334 | 1.334 | [36 empty] | #N/A
Verticaal Wand | Deco Space | Nee | Jaga kleur | SVDW.260036.klr/MM | 260 | 36 | /MM | 17 | 1200.9764 | 34.4218 | [9 empty] | C03 | 2169 | SVDW1.260036 |  | 2169 | 0 | 2199 | 2199 | 2199 | H | 1.334 | 1.334 | 1.334 | [36 empty] | #N/A
Verticaal Wand | Deco Space | Nee | Jaga kleur | SVDW.260040.klr/MM | 260 | 40 | /MM | 17 | 1334.2362 | 38.2412 | [9 empty] | C03 | 2378 | SVDW1.260040 |  | 2378 | 0 | 2443 | 2443 | 2443 | H | 1.334 | 1.334 | 1.334 | [36 empty] | #N/A
Verticaal Wand | Deco Space | Nee | Jaga kleur | SVDW.260044.klr/MM | 260 | 44 | /MM | 17 | 1467.496 | 42.0606 | [9 empty] | C03 | 2593 | SVDW1.260044 |  | 2593 | 0 | 2687 | 2687 | 2687 | H | 1.334 | 1.334 | 1.334 | [36 empty] | #N/A
Verticaal Wand | Deco Space | Nee | Jaga kleur | SVDW.260048.klr/MM | 260 | 48 | /MM | 17 | 1601.3019 | 45.8957 | [9 empty] | C03 | 2808 | SVDW1.260048 |  | 2808 | 0 | 2932 | 2932 | 2932 | H | 1.334 | 1.334 | 1.334 | [36 empty] | #N/A
Verticaal Wand | Deco Space | Nee | Jaga kleur | SVDW.260052.klr/MM | 260 | 52 | /MM | 17 | 1734.5616 | 49.7152 | [9 empty] | C03 | 3020 | SVDW1.260052 |  | 3020 | 0 | 3176 | 3176 | 3176 | H | 1.334 | 1.334 | 1.334 | [36 empty] | #N/A
Verticaal Wand | Deco Space | Nee | Jaga kleur | SVDW.260056.klr/MM | 260 | 56 | /MM | 17 | 1867.8214 | 53.5346 | [9 empty] | C03 | 3234 | SVDW1.260056 |  | 3234 | 0 | 3420 | 3420 | 3420 | H | 1.334 | 1.334 | 1.334 | [36 empty] | #N/A
Verticaal Wand | Deco Space | Nee | Jaga kleur | SVDW.260060.klr/MM | 260 | 60 | /MM | 17 | 2001.6273 | 57.3697 | [9 empty] | C03 | 3442 | SVDW1.260060 |  | 3442 | 0 | 3665 | 3665 | 3665 | H | 1.334 | 1.334 | 1.334 | [36 empty] | #N/A
Verticaal Wand | Deco Space | Nee | Jaga kleur | SVDW.260064.klr/MM | 260 | 64 | /MM | 17 | 2134.8871 | 61.1891 | [9 empty] | C03 | 3662 | SVDW1.260064 |  | 3662 | 0 | 3909 | 3909 | 3909 | H | 1.334 | 1.334 | 1.334 | [36 empty] | #N/A
Verticaal Wand | Deco Space | Nee | Jaga kleur | SVDW.260068.klr/MM | 260 | 68 | /MM | 17 | 2268.1469 | 65.0085 | [9 empty] | C03 | 3874 | SVDW1.260068 |  | 3874 | 0 | 4153 | 4153 | 4153 | H | 1.334 | 1.334 | 1.334 | [36 empty] | #N/A
Verticaal Wand | Deco Space | Nee | Jaga kleur | SVDW.260072.klr/MM | 260 | 72 | /MM | 17 | 2401.4067 | 68.8279 | [9 empty] | C03 | 4088 | SVDW1.260072 |  | 4088 | 0 | 4397 | 4397 | 4397 | H | 1.334 | 1.334 | 1.334 | [36 empty] | #N/A
Verticaal Wand | Deco Space | Nee | Jaga kleur | SVDW.260076.klr/MM | 260 | 76 | /MM | 17 | 2535.2126 | 72.663 | [9 empty] | C03 | 4299 | SVDW1.260076 |  | 4299 | 0 | 4642 | 4642 | 4642 | H | 1.334 | 1.334 | 1.334 | [36 empty] | #N/A
Verticaal Wand | Deco Space | Nee | Jaga kleur | SVDW.260080.klr/MM | 260 | 80 | /MM | 17 | 2668.4724 | 76.4824 | [9 empty] | C03 | 4510 | SVDW1.260080 |  | 4510 | 0 | 4886 | 4886 | 4886 | H | 1.334 | 1.334 | 1.334 | [36 empty] | #N/A
Verticaal Wand | Deco Space | Nee | Jaga kleur | SVDW.260088.klr/MM | 260 | 88 | /MM | 17 | 2935.538 | 84.1369 | [9 empty] | C03 | 4938 | SVDW1.260088 |  | 4938 | 0 | 5375 | 5375 | 5375 | H | 1.334 | 1.334 | 1.334 | [36 empty] | #N/A
Verticaal Wand | Deco Space | Nee | Jaga kleur | SVDW.260096.klr/MM | 260 | 96 | /MM | 17 | 3202.0576 | 91.7758 | [9 empty] | C03 | 5367 | SVDW1.260096 |  | 5367 | 0 | 5863 | 5863 | 5863 | H | 1.334 | 1.334 | 1.334 | [36 empty] | #N/A
Verticaal Wand | Deco Space | Nee | Jaga kleur | SVDW.260104.klr/MM | 260 | 104 | /MM | 17 | 3469.1233 | 99.4303 | [9 empty] | C03 | 5801 | SVDW1.260104 |  | 5801 | 0 | 6352 | 6352 | 6352 | H | 1.334 | 1.334 | 1.334 | [36 empty] | #N/A
Verticaal Wand | Deco Space | Nee | Jaga kleur | SVDW.260112.klr/MM | 260 | 112 | /MM | 17 | 3735.6428 | 107.0692 | [9 empty] | C03 | 6247 | SVDW1.260112 |  | 6247 | 0 | 6840 | 6840 | 6840 | H | 1.334 | 1.334 | 1.334 | [36 empty] | #N/A
Verticaal Wand | Deco Space | Nee | Jaga kleur | SVDW.260120.klr/MM | 260 | 120 | /MM | 17 | 4002.7085 | 114.7237 | [9 empty] | C03 | 6693 | SVDW1.260120 |  | 6693 | 0 | 7329 | 7329 | 7329 | H | 1.334 | 1.334 | 1.334 | [36 empty] | #N/A
Verticaal Wand | Deco Space | Nee | Jaga kleur | SVDW.280032.klr/MM | 280 | 32 | /MM | 17 | 1139.2321 | 32.6521 | [9 empty] | C03 | 2051 | SVDW1.280032 |  | 2051 | 0 | 2085 | 2085 | 2085 | H | 1.333 | 1.333 | 1.333 | [36 empty] | #N/A
Verticaal Wand | Deco Space | Nee | Jaga kleur | SVDW.280036.klr/MM | 280 | 36 | /MM | 17 | 1281.2946 | 36.7238 | [9 empty] | C03 | 2283 | SVDW1.280036 |  | 2283 | 0 | 2345 | 2345 | 2345 | H | 1.333 | 1.333 | 1.333 | [36 empty] | #N/A
Verticaal Wand | Deco Space | Nee | Jaga kleur | SVDW.280040.klr/MM | 280 | 40 | /MM | 17 | 1423.9036 | 40.8112 | [9 empty] | C03 | 2498 | SVDW1.280040 |  | 2498 | 0 | 2606 | 2606 | 2606 | H | 1.333 | 1.333 | 1.333 | [36 empty] | #N/A
Verticaal Wand | Deco Space | Nee | Jaga kleur | SVDW.280044.klr/MM | 280 | 44 | /MM | 17 | 1566.5125 | 44.8986 | [9 empty] | C03 | 2726 | SVDW1.280044 |  | 2726 | 0 | 2867 | 2867 | 2867 | H | 1.333 | 1.333 | 1.333 | [36 empty] | #N/A
Verticaal Wand | Deco Space | Nee | Jaga kleur | SVDW.280048.klr/MM | 280 | 48 | /MM | 17 | 1708.575 | 48.9703 | [9 empty] | C03 | 2950 | SVDW1.280048 |  | 2950 | 0 | 3127 | 3127 | 3127 | H | 1.333 | 1.333 | 1.333 | [36 empty] | #N/A
Verticaal Wand | Deco Space | Nee | Jaga kleur | SVDW.280052.klr/MM | 280 | 52 | /MM | 17 | 1851.1839 | 53.0577 | [9 empty] | C03 | 3176 | SVDW1.280052 |  | 3176 | 0 | 3388 | 3388 | 3388 | H | 1.333 | 1.333 | 1.333 | [36 empty] | #N/A
Verticaal Wand | Deco Space | Nee | Jaga kleur | SVDW.280056.klr/MM | 280 | 56 | /MM | 17 | 1993.2464 | 57.1294 | [9 empty] | C03 | 3402 | SVDW1.280056 |  | 3402 | 0 | 3648 | 3648 | 3648 | H | 1.333 | 1.333 | 1.333 | [36 empty] | #N/A
Verticaal Wand | Deco Space | Nee | Jaga kleur | SVDW.280060.klr/MM | 280 | 60 | /MM | 17 | 2135.8553 | 61.2168 | [9 empty] | C03 | 3619 | SVDW1.280060 |  | 3619 | 0 | 3909 | 3909 | 3909 | H | 1.333 | 1.333 | 1.333 | [36 empty] | #N/A
Verticaal Wand | Deco Space | Nee | Jaga kleur | SVDW.280064.klr/MM | 280 | 64 | /MM | 17 | 2278.4643 | 65.3042 | [9 empty] | C03 | 3852 | SVDW1.280064 |  | 3852 | 0 | 4170 | 4170 | 4170 | H | 1.333 | 1.333 | 1.333 | [36 empty] | #N/A
Verticaal Wand | Deco Space | Nee | Jaga kleur | SVDW.280068.klr/MM | 280 | 68 | /MM | 17 | 2420.5268 | 69.3759 | [9 empty] | C03 | 4081 | SVDW1.280068 |  | 4081 | 0 | 4430 | 4430 | 4430 | H | 1.333 | 1.333 | 1.333 | [36 empty] | #N/A
Verticaal Wand | Deco Space | Nee | Jaga kleur | SVDW.280072.klr/MM | 280 | 72 | /MM | 17 | 2563.1357 | 73.4633 | [9 empty] | C03 | 4304 | SVDW1.280072 |  | 4304 | 0 | 4691 | 4691 | 4691 | H | 1.333 | 1.333 | 1.333 | [36 empty] | #N/A
Verticaal Wand | Deco Space | Nee | Jaga kleur | SVDW.280076.klr/MM | 280 | 76 | /MM | 17 | 2705.1982 | 77.5351 | [9 empty] | C03 | 4527 | SVDW1.280076 |  | 4527 | 0 | 4951 | 4951 | 4951 | H | 1.333 | 1.333 | 1.333 | [36 empty] | #N/A
Verticaal Wand | Deco Space | Nee | Jaga kleur | SVDW.280080.klr/MM | 280 | 80 | /MM | 17 | 2847.8071 | 81.6224 | [9 empty] | C03 | 4750 | SVDW1.280080 |  | 4750 | 0 | 5212 | 5212 | 5212 | H | 1.333 | 1.333 | 1.333 | [36 empty] | #N/A
Verticaal Wand | Deco Space | Nee | Jaga kleur | SVDW.280088.klr/MM | 280 | 88 | /MM | 17 | 3132.4786 | 89.7816 | [9 empty] | C03 | 5200 | SVDW1.280088 |  | 5200 | 0 | 5733 | 5733 | 5733 | H | 1.333 | 1.333 | 1.333 | [36 empty] | #N/A
Verticaal Wand | Deco Space | Nee | Jaga kleur | SVDW.280096.klr/MM | 280 | 96 | /MM | 17 | 3417.15 | 97.9407 | [9 empty] | C03 | 5661 | SVDW1.280096 |  | 5661 | 0 | 6254 | 6254 | 6254 | H | 1.333 | 1.333 | 1.333 | [36 empty] | #N/A
Verticaal Wand | Deco Space | Nee | Jaga kleur | SVDW.280104.klr/MM | 280 | 104 | /MM | 17 | 3702.3678 | 106.1154 | [9 empty] | C03 | 6114 | SVDW1.280104 |  | 6114 | 0 | 6776 | 6776 | 6776 | H | 1.333 | 1.333 | 1.333 | [36 empty] | #N/A
Verticaal Wand | Deco Space | Nee | Jaga kleur | SVDW.280112.klr/MM | 280 | 112 | /MM | 17 | 3987.0393 | 114.2746 | [9 empty] | C03 | 6582 | SVDW1.280112 |  | 6582 | 0 | 7297 | 7297 | 7297 | H | 1.333 | 1.333 | 1.333 | [36 empty] | #N/A
Verticaal Wand | Deco Space | Nee | Jaga kleur | SVDW.280120.klr/MM | 280 | 120 | /MM | 17 | 4271.7107 | 122.4337 | [9 empty] | C03 | 7061 | SVDW1.280120 |  | 7061 | 0 | 7818 | 7818 | 7818 | H | 1.333 | 1.333 | 1.333 | [36 empty] | #N/A
Verticaal Wand | Deco Space | Nee | Jaga kleur | SVDW.300032.klr/MM | 300 | 32 | /MM | 17 | 1209.1706 | 34.6567 | [9 empty] | C03 | 2160 | SVDW1.300032 |  | 2160 | 0 | 2213 | 2213 | 2213 | H | 1.333 | 1.333 | 1.333 | [36 empty] | #N/A
Verticaal Wand | Deco Space | Nee | Jaga kleur | SVDW.300036.klr/MM | 300 | 36 | /MM | 17 | 1359.9754 | 38.9789 | [9 empty] | C03 | 2395 | SVDW1.300036 |  | 2395 | 0 | 2489 | 2489 | 2489 | H | 1.333 | 1.333 | 1.333 | [36 empty] | #N/A
Verticaal Wand | Deco Space | Nee | Jaga kleur | SVDW.300040.klr/MM | 300 | 40 | /MM | 17 | 1511.3267 | 43.3169 | [9 empty] | C03 | 2618 | SVDW1.300040 |  | 2618 | 0 | 2766 | 2766 | 2766 | H | 1.333 | 1.333 | 1.333 | [36 empty] | #N/A
Verticaal Wand | Deco Space | Nee | Jaga kleur | SVDW.300044.klr/MM | 300 | 44 | /MM | 17 | 1662.6779 | 47.6549 | [9 empty] | C03 | 2859 | SVDW1.300044 |  | 2859 | 0 | 3043 | 3043 | 3043 | H | 1.333 | 1.333 | 1.333 | [36 empty] | #N/A
Verticaal Wand | Deco Space | Nee | Jaga kleur | SVDW.300048.klr/MM | 300 | 48 | /MM | 17 | 1813.4827 | 51.9771 | [9 empty] | C03 | 3095 | SVDW1.300048 |  | 3095 | 0 | 3319 | 3319 | 3319 | H | 1.333 | 1.333 | 1.333 | [36 empty] | #N/A
Verticaal Wand | Deco Space | Nee | Jaga kleur | SVDW.300052.klr/MM | 300 | 52 | /MM | 17 | 1964.8339 | 56.3151 | [9 empty] | C03 | 3330 | SVDW1.300052 |  | 3330 | 0 | 3596 | 3596 | 3596 | H | 1.333 | 1.333 | 1.333 | [36 empty] | #N/A
Verticaal Wand | Deco Space | Nee | Jaga kleur | SVDW.300056.klr/MM | 300 | 56 | /MM | 17 | 2115.6388 | 60.6374 | [9 empty] | C03 | 3573 | SVDW1.300056 |  | 3573 | 0 | 3872 | 3872 | 3872 | H | 1.333 | 1.333 | 1.333 | [36 empty] | #N/A
Verticaal Wand | Deco Space | Nee | Jaga kleur | SVDW.300060.klr/MM | 300 | 60 | /MM | 17 | 2266.99 | 64.9754 | [9 empty] | C03 | 3798 | SVDW1.300060 |  | 3798 | 0 | 4149 | 4149 | 4149 | H | 1.333 | 1.333 | 1.333 | [36 empty] | #N/A
Verticaal Wand | Deco Space | Nee | Jaga kleur | SVDW.300064.klr/MM | 300 | 64 | /MM | 17 | 2418.3412 | 69.3133 | [9 empty] | C03 | 4044 | SVDW1.300064 |  | 4044 | 0 | 4426 | 4426 | 4426 | H | 1.333 | 1.333 | 1.333 | [36 empty] | #N/A
Verticaal Wand | Deco Space | Nee | Jaga kleur | SVDW.300068.klr/MM | 300 | 68 | /MM | 17 | 2569.146 | 73.6356 | [9 empty] | C03 | 4285 | SVDW1.300068 |  | 4285 | 0 | 4702 | 4702 | 4702 | H | 1.333 | 1.333 | 1.333 | [36 empty] | #N/A
Verticaal Wand | Deco Space | Nee | Jaga kleur | SVDW.300072.klr/MM | 300 | 72 | /MM | 17 | 2720.4972 | 77.9736 | [9 empty] | C03 | 4521 | SVDW1.300072 |  | 4521 | 0 | 4979 | 4979 | 4979 | H | 1.333 | 1.333 | 1.333 | [36 empty] | #N/A
Verticaal Wand | Deco Space | Nee | Jaga kleur | SVDW.300076.klr/MM | 300 | 76 | /MM | 17 | 2871.3021 | 82.2958 | [9 empty] | C03 | 4757 | SVDW1.300076 |  | 4757 | 0 | 5255 | 5255 | 5255 | H | 1.333 | 1.333 | 1.333 | [36 empty] | #N/A
Verticaal Wand | Deco Space | Nee | Jaga kleur | SVDW.300080.klr/MM | 300 | 80 | /MM | 17 | 3022.6533 | 86.6338 | [9 empty] | C03 | 4988 | SVDW1.300080 |  | 4988 | 0 | 5532 | 5532 | 5532 | H | 1.333 | 1.333 | 1.333 | [36 empty] | #N/A
Verticaal Wand | Deco Space | Nee | Jaga kleur | SVDW.300088.klr/MM | 300 | 88 | /MM | 17 | 3324.8094 | 95.294 | [9 empty] | C03 | 5466 | SVDW1.300088 |  | 5466 | 0 | 6085 | 6085 | 6085 | H | 1.333 | 1.333 | 1.333 | [36 empty] | #N/A
Verticaal Wand | Deco Space | Nee | Jaga kleur | SVDW.300096.klr/MM | 300 | 96 | /MM | 17 | 3626.9654 | 103.9543 | [9 empty] | C03 | 5954 | SVDW1.300096 |  | 5954 | 0 | 6638 | 6638 | 6638 | H | 1.333 | 1.333 | 1.333 | [36 empty] | #N/A
Verticaal Wand | Deco Space | Nee | Jaga kleur | SVDW.300104.klr/MM | 300 | 104 | /MM | 17 | 3929.6678 | 112.6302 | [9 empty] | C03 | 6431 | SVDW1.300104 |  | 6431 | 0 | 7192 | 7192 | 7192 | H | 1.333 | 1.333 | 1.333 | [36 empty] | #N/A
Verticaal Wand | Deco Space | Nee | Jaga kleur | SVDW.300112.klr/MM | 300 | 112 | /MM | 17 | 4231.8239 | 121.2905 | [9 empty] | C03 | 6919 | SVDW1.300112 |  | 6919 | 0 | 7745 | 7745 | 7745 | H | 1.333 | 1.333 | 1.333 | [36 empty] | #N/A
Verticaal Wand | Deco Space | Nee | Jaga kleur | SVDW.300120.klr/MM | 300 | 120 | /MM | 17 | 4533.98 | 129.9507 | [9 empty] | C03 | 7424 | SVDW1.300120 |  | 7424 | 0 | 8298 | 8298 | 8298 | H | 1.333 | 1.333 | 1.333 | [36 empty] | #N/A
Verticaal Wand | Deco Space | Nee | Jaga kleur | SVSW.120032.klr/MM | 120 | 32 | /MM | 10 | 329.2584 | 9.437 | [9 empty] | C03 | 734 | SVSW1.120032 |  | 734 | 0 | 595 | 595 | 595 | H | 1.305 | 1.305 | 1.305 | [36 empty] | #N/A
Verticaal Wand | Deco Space | Nee | Jaga kleur | SVSW.120036.klr/MM | 120 | 36 | /MM | 10 | 370.7616 | 10.6266 | [9 empty] | C03 | 808 | SVSW1.120036 |  | 808 | 0 | 670 | 670 | 670 | H | 1.305 | 1.305 | 1.305 | [36 empty] | #N/A
Verticaal Wand | Deco Space | Nee | Jaga kleur | SVSW.120040.klr/MM | 120 | 40 | /MM | 10 | 411.7114 | 11.8003 | [9 empty] | C03 | 881 | SVSW1.120040 |  | 881 | 0 | 744 | 744 | 744 | H | 1.305 | 1.305 | 1.305 | [36 empty] | #N/A
Verticaal Wand | Deco Space | Nee | Jaga kleur | SVSW.120044.klr/MM | 120 | 44 | /MM | 10 | 452.6611 | 12.974 | [9 empty] | C03 | 958 | SVSW1.120044 |  | 958 | 0 | 818 | 818 | 818 | H | 1.305 | 1.305 | 1.305 | [36 empty] | #N/A
Verticaal Wand | Deco Space | Nee | Jaga kleur | SVSW.120048.klr/MM | 120 | 48 | /MM | 10 | 494.1643 | 14.1635 | [9 empty] | C03 | 1032 | SVSW1.120048 |  | 1032 | 0 | 893 | 893 | 893 | H | 1.305 | 1.305 | 1.305 | [36 empty] | #N/A
Verticaal Wand | Deco Space | Nee | Jaga kleur | SVSW.120052.klr/MM | 120 | 52 | /MM | 10 | 535.1141 | 15.3372 | [9 empty] | C03 | 1106 | SVSW1.120052 |  | 1106 | 0 | 967 | 967 | 967 | H | 1.305 | 1.305 | 1.305 | [36 empty] | #N/A
Verticaal Wand | Deco Space | Nee | Jaga kleur | SVSW.120056.klr/MM | 120 | 56 | /MM | 10 | 576.6173 | 16.5267 | [9 empty] | C03 | 1180 | SVSW1.120056 |  | 1180 | 0 | 1042 | 1042 | 1042 | H | 1.305 | 1.305 | 1.305 | [36 empty] | #N/A
Verticaal Wand | Deco Space | Nee | Jaga kleur | SVSW.120060.klr/MM | 120 | 60 | /MM | 10 | 617.567 | 17.7004 | [9 empty] | C03 | 1254 | SVSW1.120060 |  | 1254 | 0 | 1116 | 1116 | 1116 | H | 1.305 | 1.305 | 1.305 | [36 empty] | #N/A
Verticaal Wand | Deco Space | Nee | Jaga kleur | SVSW.120064.klr/MM | 120 | 64 | /MM | 10 | 658.5168 | 18.8741 | [9 empty] | C03 | 1324 | SVSW1.120064 |  | 1324 | 0 | 1190 | 1190 | 1190 | H | 1.305 | 1.305 | 1.305 | [36 empty] | #N/A
Verticaal Wand | Deco Space | Nee | Jaga kleur | SVSW.120068.klr/MM | 120 | 68 | /MM | 10 | 700.02 | 20.0636 | [9 empty] | C03 | 1399 | SVSW1.120068 |  | 1399 | 0 | 1265 | 1265 | 1265 | H | 1.305 | 1.305 | 1.305 | [36 empty] | #N/A
Verticaal Wand | Deco Space | Nee | Jaga kleur | SVSW.120072.klr/MM | 120 | 72 | /MM | 10 | 740.9698 | 21.2373 | [9 empty] | C03 | 1476 | SVSW1.120072 |  | 1476 | 0 | 1339 | 1339 | 1339 | H | 1.305 | 1.305 | 1.305 | [36 empty] | #N/A
Verticaal Wand | Deco Space | Nee | Jaga kleur | SVSW.120076.klr/MM | 120 | 76 | /MM | 10 | 782.4729 | 22.4269 | [9 empty] | C03 | 1548 | SVSW1.120076 |  | 1548 | 0 | 1414 | 1414 | 1414 | H | 1.305 | 1.305 | 1.305 | [36 empty] | #N/A
Verticaal Wand | Deco Space | Nee | Jaga kleur | SVSW.120080.klr/MM | 120 | 80 | /MM | 10 | 823.4227 | 23.6005 | [9 empty] | C03 | 1622 | SVSW1.120080 |  | 1622 | 0 | 1488 | 1488 | 1488 | H | 1.305 | 1.305 | 1.305 | [36 empty] | #N/A
Verticaal Wand | Deco Space | Nee | Jaga kleur | SVSW.120088.klr/MM | 120 | 88 | /MM | 10 | 905.8757 | 25.9638 | [9 empty] | C03 | 1772 | SVSW1.120088 |  | 1772 | 0 | 1637 | 1637 | 1637 | H | 1.305 | 1.305 | 1.305 | [36 empty] | #N/A
Verticaal Wand | Deco Space | Nee | Jaga kleur | SVSW.120096.klr/MM | 120 | 96 | /MM | 10 | 988.3286 | 28.327 | [9 empty] | C03 | 1919 | SVSW1.120096 |  | 1919 | 0 | 1786 | 1786 | 1786 | H | 1.305 | 1.305 | 1.305 | [36 empty] | #N/A
Verticaal Wand | Deco Space | Nee | Jaga kleur | SVSW.120104.klr/MM | 120 | 104 | /MM | 10 | 1070.2282 | 30.6744 | [9 empty] | C03 | 2073 | SVSW1.120104 |  | 2073 | 0 | 1934 | 1934 | 1934 | H | 1.305 | 1.305 | 1.305 | [36 empty] | #N/A
Verticaal Wand | Deco Space | Nee | Jaga kleur | SVSW.120112.klr/MM | 120 | 112 | /MM | 10 | 1152.6811 | 33.0376 | [9 empty] | C03 | 2230 | SVSW1.120112 |  | 2230 | 0 | 2083 | 2083 | 2083 | H | 1.305 | 1.305 | 1.305 | [36 empty] | #N/A
Verticaal Wand | Deco Space | Nee | Jaga kleur | SVSW.120120.klr/MM | 120 | 120 | /MM | 10 | 1235.1341 | 35.4008 | [9 empty] | C03 | 2392 | SVSW1.120120 |  | 2392 | 0 | 2232 | 2232 | 2232 | H | 1.305 | 1.305 | 1.305 | [36 empty] | #N/A
Verticaal Wand | Deco Space | Nee | Jaga kleur | SVSW.140032.klr/MM | 140 | 32 | /MM | 10 | 384.9142 | 11.0322 | [9 empty] | C03 | 791 | SVSW1.140032 |  | 791 | 0 | 694 | 694 | 694 | H | 1.3 | 1.3 | 1.3 | [36 empty] | #N/A
Verticaal Wand | Deco Space | Nee | Jaga kleur | SVSW.140036.klr/MM | 140 | 36 | /MM | 10 | 432.6126 | 12.3993 | [9 empty] | C03 | 872 | SVSW1.140036 |  | 872 | 0 | 780 | 780 | 780 | H | 1.3 | 1.3 | 1.3 | [36 empty] | #N/A
Verticaal Wand | Deco Space | Nee | Jaga kleur | SVSW.140040.klr/MM | 140 | 40 | /MM | 10 | 480.8655 | 13.7823 | [9 empty] | C03 | 953 | SVSW1.140040 |  | 953 | 0 | 867 | 867 | 867 | H | 1.3 | 1.3 | 1.3 | [36 empty] | #N/A
Verticaal Wand | Deco Space | Nee | Jaga kleur | SVSW.140044.klr/MM | 140 | 44 | /MM | 10 | 529.1184 | 15.1653 | [9 empty] | C03 | 1034 | SVSW1.140044 |  | 1034 | 0 | 954 | 954 | 954 | H | 1.3 | 1.3 | 1.3 | [36 empty] | #N/A
Verticaal Wand | Deco Space | Nee | Jaga kleur | SVSW.140048.klr/MM | 140 | 48 | /MM | 10 | 576.8167 | 16.5324 | [9 empty] | C03 | 1114 | SVSW1.140048 |  | 1114 | 0 | 1040 | 1040 | 1040 | H | 1.3 | 1.3 | 1.3 | [36 empty] | #N/A
Verticaal Wand | Deco Space | Nee | Jaga kleur | SVSW.140052.klr/MM | 140 | 52 | /MM | 10 | 625.0697 | 17.9154 | [9 empty] | C03 | 1193 | SVSW1.140052 |  | 1193 | 0 | 1127 | 1127 | 1127 | H | 1.3 | 1.3 | 1.3 | [36 empty] | #N/A
Verticaal Wand | Deco Space | Nee | Jaga kleur | SVSW.140056.klr/MM | 140 | 56 | /MM | 10 | 673.3226 | 19.2984 | [9 empty] | C03 | 1275 | SVSW1.140056 |  | 1275 | 0 | 1214 | 1214 | 1214 | H | 1.3 | 1.3 | 1.3 | [36 empty] | #N/A
Verticaal Wand | Deco Space | Nee | Jaga kleur | SVSW.140060.klr/MM | 140 | 60 | /MM | 10 | 721.5755 | 20.6814 | [9 empty] | C03 | 1356 | SVSW1.140060 |  | 1356 | 0 | 1301 | 1301 | 1301 | H | 1.3 | 1.3 | 1.3 | [36 empty] | #N/A
Verticaal Wand | Deco Space | Nee | Jaga kleur | SVSW.140064.klr/MM | 140 | 64 | /MM | 10 | 769.2739 | 22.0485 | [9 empty] | C03 | 1436 | SVSW1.140064 |  | 1436 | 0 | 1387 | 1387 | 1387 | H | 1.3 | 1.3 | 1.3 | [36 empty] | #N/A
Verticaal Wand | Deco Space | Nee | Jaga kleur | SVSW.140068.klr/MM | 140 | 68 | /MM | 10 | 817.5268 | 23.4316 | [9 empty] | C03 | 1519 | SVSW1.140068 |  | 1519 | 0 | 1474 | 1474 | 1474 | H | 1.3 | 1.3 | 1.3 | [36 empty] | #N/A
Verticaal Wand | Deco Space | Nee | Jaga kleur | SVSW.140072.klr/MM | 140 | 72 | /MM | 10 | 865.7797 | 24.8146 | [9 empty] | C03 | 1600 | SVSW1.140072 |  | 1600 | 0 | 1561 | 1561 | 1561 | H | 1.3 | 1.3 | 1.3 | [36 empty] | #N/A
Verticaal Wand | Deco Space | Nee | Jaga kleur | SVSW.140076.klr/MM | 140 | 76 | /MM | 10 | 913.478 | 26.1817 | [9 empty] | C03 | 1678 | SVSW1.140076 |  | 1678 | 0 | 1647 | 1647 | 1647 | H | 1.3 | 1.3 | 1.3 | [36 empty] | #N/A
Verticaal Wand | Deco Space | Nee | Jaga kleur | SVSW.140080.klr/MM | 140 | 80 | /MM | 10 | 961.731 | 27.5647 | [9 empty] | C03 | 1762 | SVSW1.140080 |  | 1762 | 0 | 1734 | 1734 | 1734 | H | 1.3 | 1.3 | 1.3 | [36 empty] | #N/A
Verticaal Wand | Deco Space | Nee | Jaga kleur | SVSW.140088.klr/MM | 140 | 88 | /MM | 10 | 1057.6822 | 30.3148 | [9 empty] | C03 | 1925 | SVSW1.140088 |  | 1925 | 0 | 1907 | 1907 | 1907 | H | 1.3 | 1.3 | 1.3 | [36 empty] | #N/A
Verticaal Wand | Deco Space | Nee | Jaga kleur | SVSW.140096.klr/MM | 140 | 96 | /MM | 10 | 1154.1881 | 33.0808 | [9 empty] | C03 | 2086 | SVSW1.140096 |  | 2086 | 0 | 2081 | 2081 | 2081 | H | 1.3 | 1.3 | 1.3 | [36 empty] | #N/A
Verticaal Wand | Deco Space | Nee | Jaga kleur | SVSW.140104.klr/MM | 140 | 104 | /MM | 10 | 1250.1393 | 35.8309 | [9 empty] | C03 | 2253 | SVSW1.140104 |  | 2253 | 0 | 2254 | 2254 | 2254 | H | 1.3 | 1.3 | 1.3 | [36 empty] | #N/A
Verticaal Wand | Deco Space | Nee | Jaga kleur | SVSW.140112.klr/MM | 140 | 112 | /MM | 10 | 1346.6452 | 38.5969 | [9 empty] | C03 | 2427 | SVSW1.140112 |  | 2427 | 0 | 2428 | 2428 | 2428 | H | 1.3 | 1.3 | 1.3 | [36 empty] | #N/A
Verticaal Wand | Deco Space | Nee | Jaga kleur | SVSW.140120.klr/MM | 140 | 120 | /MM | 10 | 1442.5965 | 41.347 | [9 empty] | C03 | 2599 | SVSW1.140120 |  | 2599 | 0 | 2601 | 2601 | 2601 | H | 1.3 | 1.3 | 1.3 | [36 empty] | #N/A
Verticaal Wand | Deco Space | Nee | Jaga kleur | SVSW.160032.klr/MM | 160 | 32 | /MM | 10 | 438.9543 | 12.5811 | [9 empty] | C03 | 843 | SVSW1.160032 |  | 843 | 0 | 790 | 790 | 790 | H | 1.296 | 1.296 | 1.296 | [36 empty] | #N/A
Verticaal Wand | Deco Space | Nee | Jaga kleur | SVSW.160036.klr/MM | 160 | 36 | /MM | 10 | 493.4068 | 14.1418 | [9 empty] | C03 | 932 | SVSW1.160036 |  | 932 | 0 | 888 | 888 | 888 | H | 1.296 | 1.296 | 1.296 | [36 empty] | #N/A
Verticaal Wand | Deco Space | Nee | Jaga kleur | SVSW.160040.klr/MM | 160 | 40 | /MM | 10 | 548.415 | 15.7184 | [9 empty] | C03 | 1020 | SVSW1.160040 |  | 1020 | 0 | 987 | 987 | 987 | H | 1.296 | 1.296 | 1.296 | [36 empty] | #N/A
Verticaal Wand | Deco Space | Nee | Jaga kleur | SVSW.160044.klr/MM | 160 | 44 | /MM | 10 | 603.4232 | 17.295 | [9 empty] | C03 | 1109 | SVSW1.160044 |  | 1109 | 0 | 1086 | 1086 | 1086 | H | 1.296 | 1.296 | 1.296 | [36 empty] | #N/A
Verticaal Wand | Deco Space | Nee | Jaga kleur | SVSW.160048.klr/MM | 160 | 48 | /MM | 10 | 657.8758 | 18.8557 | [9 empty] | C03 | 1196 | SVSW1.160048 |  | 1196 | 0 | 1184 | 1184 | 1184 | H | 1.296 | 1.296 | 1.296 | [36 empty] | #N/A
Verticaal Wand | Deco Space | Nee | Jaga kleur | SVSW.160052.klr/MM | 160 | 52 | /MM | 10 | 712.884 | 20.4323 | [9 empty] | C03 | 1283 | SVSW1.160052 |  | 1283 | 0 | 1283 | 1283 | 1283 | H | 1.296 | 1.296 | 1.296 | [36 empty] | #N/A
Verticaal Wand | Deco Space | Nee | Jaga kleur | SVSW.160056.klr/MM | 160 | 56 | /MM | 10 | 767.8922 | 22.0089 | [9 empty] | C03 | 1373 | SVSW1.160056 |  | 1373 | 0 | 1382 | 1382 | 1382 | H | 1.296 | 1.296 | 1.296 | [36 empty] | #N/A
Verticaal Wand | Deco Space | Nee | Jaga kleur | SVSW.160060.klr/MM | 160 | 60 | /MM | 10 | 822.9004 | 23.5856 | [9 empty] | C03 | 1460 | SVSW1.160060 |  | 1460 | 0 | 1481 | 1481 | 1481 | H | 1.296 | 1.296 | 1.296 | [36 empty] | #N/A
Verticaal Wand | Deco Space | Nee | Jaga kleur | SVSW.160064.klr/MM | 160 | 64 | /MM | 10 | 877.3529 | 25.1463 | [9 empty] | C03 | 1548 | SVSW1.160064 |  | 1548 | 0 | 1579 | 1579 | 1579 | H | 1.296 | 1.296 | 1.296 | [36 empty] | #N/A
Verticaal Wand | Deco Space | Nee | Jaga kleur | SVSW.160068.klr/MM | 160 | 68 | /MM | 10 | 932.3611 | 26.7229 | [9 empty] | C03 | 1635 | SVSW1.160068 |  | 1635 | 0 | 1678 | 1678 | 1678 | H | 1.296 | 1.296 | 1.296 | [36 empty] | #N/A
Verticaal Wand | Deco Space | Nee | Jaga kleur | SVSW.160072.klr/MM | 160 | 72 | /MM | 10 | 987.3693 | 28.2995 | [9 empty] | C03 | 1726 | SVSW1.160072 |  | 1726 | 0 | 1777 | 1777 | 1777 | H | 1.296 | 1.296 | 1.296 | [36 empty] | #N/A
Verticaal Wand | Deco Space | Nee | Jaga kleur | SVSW.160076.klr/MM | 160 | 76 | /MM | 10 | 1041.8219 | 29.8602 | [9 empty] | C03 | 1813 | SVSW1.160076 |  | 1813 | 0 | 1875 | 1875 | 1875 | H | 1.296 | 1.296 | 1.296 | [36 empty] | #N/A
Verticaal Wand | Deco Space | Nee | Jaga kleur | SVSW.160080.klr/MM | 160 | 80 | /MM | 10 | 1096.83 | 31.4368 | [9 empty] | C03 | 1901 | SVSW1.160080 |  | 1901 | 0 | 1974 | 1974 | 1974 | H | 1.296 | 1.296 | 1.296 | [36 empty] | #N/A
Verticaal Wand | Deco Space | Nee | Jaga kleur | SVSW.160088.klr/MM | 160 | 88 | /MM | 10 | 1206.2908 | 34.5741 | [9 empty] | C03 | 2078 | SVSW1.160088 |  | 2078 | 0 | 2171 | 2171 | 2171 | H | 1.296 | 1.296 | 1.296 | [36 empty] | #N/A
Verticaal Wand | Deco Space | Nee | Jaga kleur | SVSW.160096.klr/MM | 160 | 96 | /MM | 10 | 1316.3072 | 37.7273 | [9 empty] | C03 | 2253 | SVSW1.160096 |  | 2253 | 0 | 2369 | 2369 | 2369 | H | 1.296 | 1.296 | 1.296 | [36 empty] | #N/A
Verticaal Wand | Deco Space | Nee | Jaga kleur | SVSW.160104.klr/MM | 160 | 104 | /MM | 10 | 1425.7679 | 40.8647 | [9 empty] | C03 | 2433 | SVSW1.160104 |  | 2433 | 0 | 2566 | 2566 | 2566 | H | 1.296 | 1.296 | 1.296 | [36 empty] | #N/A
Verticaal Wand | Deco Space | Nee | Jaga kleur | SVSW.160112.klr/MM | 160 | 112 | /MM | 10 | 1535.7843 | 44.0179 | [9 empty] | C03 | 2622 | SVSW1.160112 |  | 2622 | 0 | 2764 | 2764 | 2764 | H | 1.296 | 1.296 | 1.296 | [36 empty] | #N/A
Verticaal Wand | Deco Space | Nee | Jaga kleur | SVSW.160120.klr/MM | 160 | 120 | /MM | 10 | 1645.2451 | 47.1552 | [9 empty] | C03 | 2808 | SVSW1.160120 |  | 2808 | 0 | 2961 | 2961 | 2961 | H | 1.296 | 1.296 | 1.296 | [36 empty] | #N/A
Verticaal Wand | Deco Space | Nee | Jaga kleur | SVSW.180032.klr/MM | 180 | 32 | /MM | 10 | 492.2991 | 14.11 | [9 empty] | C03 | 900 | SVSW1.180032 |  | 900 | 0 | 884 | 884 | 884 | H | 1.291 | 1.291 | 1.291 | [36 empty] | #N/A
Verticaal Wand | Deco Space | Nee | Jaga kleur | SVSW.180036.klr/MM | 180 | 36 | /MM | 10 | 554.115 | 15.8818 | [9 empty] | C03 | 996 | SVSW1.180036 |  | 996 | 0 | 995 | 995 | 995 | H | 1.291 | 1.291 | 1.291 | [36 empty] | #N/A
Verticaal Wand | Deco Space | Nee | Jaga kleur | SVSW.180040.klr/MM | 180 | 40 | /MM | 10 | 615.3739 | 17.6375 | [9 empty] | C03 | 1088 | SVSW1.180040 |  | 1088 | 0 | 1105 | 1105 | 1105 | H | 1.291 | 1.291 | 1.291 | [36 empty] | #N/A
Verticaal Wand | Deco Space | Nee | Jaga kleur | SVSW.180044.klr/MM | 180 | 44 | /MM | 10 | 677.1897 | 19.4093 | [9 empty] | C03 | 1185 | SVSW1.180044 |  | 1185 | 0 | 1216 | 1216 | 1216 | H | 1.291 | 1.291 | 1.291 | [36 empty] | #N/A
Verticaal Wand | Deco Space | Nee | Jaga kleur | SVSW.180048.klr/MM | 180 | 48 | /MM | 10 | 738.4487 | 21.1651 | [9 empty] | C03 | 1280 | SVSW1.180048 |  | 1280 | 0 | 1326 | 1326 | 1326 | H | 1.291 | 1.291 | 1.291 | [36 empty] | #N/A
Verticaal Wand | Deco Space | Nee | Jaga kleur | SVSW.180052.klr/MM | 180 | 52 | /MM | 10 | 800.2645 | 22.9368 | [9 empty] | C03 | 1377 | SVSW1.180052 |  | 1377 | 0 | 1437 | 1437 | 1437 | H | 1.291 | 1.291 | 1.291 | [36 empty] | #N/A
Verticaal Wand | Deco Space | Nee | Jaga kleur | SVSW.180056.klr/MM | 180 | 56 | /MM | 10 | 861.5234 | 24.6926 | [9 empty] | C03 | 1471 | SVSW1.180056 |  | 1471 | 0 | 1547 | 1547 | 1547 | H | 1.291 | 1.291 | 1.291 | [36 empty] | #N/A
Verticaal Wand | Deco Space | Nee | Jaga kleur | SVSW.180060.klr/MM | 180 | 60 | /MM | 10 | 923.3393 | 26.4643 | [9 empty] | C03 | 1565 | SVSW1.180060 |  | 1565 | 0 | 1658 | 1658 | 1658 | H | 1.291 | 1.291 | 1.291 | [36 empty] | #N/A
Verticaal Wand | Deco Space | Nee | Jaga kleur | SVSW.180064.klr/MM | 180 | 64 | /MM | 10 | 984.5982 | 28.2201 | [9 empty] | C03 | 1660 | SVSW1.180064 |  | 1660 | 0 | 1768 | 1768 | 1768 | H | 1.291 | 1.291 | 1.291 | [36 empty] | #N/A
Verticaal Wand | Deco Space | Nee | Jaga kleur | SVSW.180068.klr/MM | 180 | 68 | /MM | 10 | 1046.4141 | 29.9918 | [9 empty] | C03 | 1754 | SVSW1.180068 |  | 1754 | 0 | 1879 | 1879 | 1879 | H | 1.291 | 1.291 | 1.291 | [36 empty] | #N/A
Verticaal Wand | Deco Space | Nee | Jaga kleur | SVSW.180072.klr/MM | 180 | 72 | /MM | 10 | 1107.673 | 31.7476 | [9 empty] | C03 | 1848 | SVSW1.180072 |  | 1848 | 0 | 1989 | 1989 | 1989 | H | 1.291 | 1.291 | 1.291 | [36 empty] | #N/A
Verticaal Wand | Deco Space | Nee | Jaga kleur | SVSW.180076.klr/MM | 180 | 76 | /MM | 10 | 1169.4888 | 33.5193 | [9 empty] | C03 | 1944 | SVSW1.180076 |  | 1944 | 0 | 2100 | 2100 | 2100 | H | 1.291 | 1.291 | 1.291 | [36 empty] | #N/A
Verticaal Wand | Deco Space | Nee | Jaga kleur | SVSW.180080.klr/MM | 180 | 80 | /MM | 10 | 1230.7478 | 35.2751 | [9 empty] | C03 | 2040 | SVSW1.180080 |  | 2040 | 0 | 2210 | 2210 | 2210 | H | 1.291 | 1.291 | 1.291 | [36 empty] | #N/A
Verticaal Wand | Deco Space | Nee | Jaga kleur | SVSW.180088.klr/MM | 180 | 88 | /MM | 10 | 1353.8226 | 38.8026 | [9 empty] | C03 | 2229 | SVSW1.180088 |  | 2229 | 0 | 2431 | 2431 | 2431 | H | 1.291 | 1.291 | 1.291 | [36 empty] | #N/A
Verticaal Wand | Deco Space | Nee | Jaga kleur | SVSW.180096.klr/MM | 180 | 96 | /MM | 10 | 1476.8973 | 42.3301 | [9 empty] | C03 | 2417 | SVSW1.180096 |  | 2417 | 0 | 2652 | 2652 | 2652 | H | 1.291 | 1.291 | 1.291 | [36 empty] | #N/A
Verticaal Wand | Deco Space | Nee | Jaga kleur | SVSW.180104.klr/MM | 180 | 104 | /MM | 10 | 1599.9721 | 45.8576 | [9 empty] | C03 | 2615 | SVSW1.180104 |  | 2615 | 0 | 2873 | 2873 | 2873 | H | 1.291 | 1.291 | 1.291 | [36 empty] | #N/A
Verticaal Wand | Deco Space | Nee | Jaga kleur | SVSW.180112.klr/MM | 180 | 112 | /MM | 10 | 1723.0469 | 49.3851 | [9 empty] | C03 | 2813 | SVSW1.180112 |  | 2813 | 0 | 3094 | 3094 | 3094 | H | 1.291 | 1.291 | 1.291 | [36 empty] | #N/A
Verticaal Wand | Deco Space | Nee | Jaga kleur | SVSW.180120.klr/MM | 180 | 120 | /MM | 10 | 1846.1217 | 52.9126 | [9 empty] | C03 | 3015 | SVSW1.180120 |  | 3015 | 0 | 3315 | 3315 | 3315 | H | 1.291 | 1.291 | 1.291 | [36 empty] | #N/A
Verticaal Wand | Deco Space | Nee | Jaga kleur | SVSW.192032.klr/MM | 192 | 32 | /MM | 10 | 523.6404 | 15.0083 | [9 empty] | C03 | 934 | SVSW1.192032 |  | 934 | 0 | 939 | 939 | 939 | H | 1.288 | 1.288 | 1.288 | [36 empty] | #N/A
Verticaal Wand | Deco Space | Nee | Jaga kleur | SVSW.192036.klr/MM | 192 | 36 | /MM | 10 | 589.444 | 16.8944 | [9 empty] | C03 | 1034 | SVSW1.192036 |  | 1034 | 0 | 1057 | 1057 | 1057 | H | 1.288 | 1.288 | 1.288 | [36 empty] | #N/A
Verticaal Wand | Deco Space | Nee | Jaga kleur | SVSW.192040.klr/MM | 192 | 40 | /MM | 10 | 654.6899 | 18.7644 | [9 empty] | C03 | 1134 | SVSW1.192040 |  | 1134 | 0 | 1174 | 1174 | 1174 | H | 1.288 | 1.288 | 1.288 | [36 empty] | #N/A
Verticaal Wand | Deco Space | Nee | Jaga kleur | SVSW.192044.klr/MM | 192 | 44 | /MM | 10 | 719.9358 | 20.6344 | [9 empty] | C03 | 1232 | SVSW1.192044 |  | 1232 | 0 | 1291 | 1291 | 1291 | H | 1.288 | 1.288 | 1.288 | [36 empty] | #N/A
Verticaal Wand | Deco Space | Nee | Jaga kleur | SVSW.192048.klr/MM | 192 | 48 | /MM | 10 | 785.7394 | 22.5205 | [9 empty] | C03 | 1328 | SVSW1.192048 |  | 1328 | 0 | 1409 | 1409 | 1409 | H | 1.288 | 1.288 | 1.288 | [36 empty] | #N/A
Verticaal Wand | Deco Space | Nee | Jaga kleur | SVSW.192052.klr/MM | 192 | 52 | /MM | 10 | 850.9853 | 24.3905 | [9 empty] | C03 | 1431 | SVSW1.192052 |  | 1431 | 0 | 1526 | 1526 | 1526 | H | 1.288 | 1.288 | 1.288 | [36 empty] | #N/A
Verticaal Wand | Deco Space | Nee | Jaga kleur | SVSW.192056.klr/MM | 192 | 56 | /MM | 10 | 916.7889 | 26.2766 | [9 empty] | C03 | 1528 | SVSW1.192056 |  | 1528 | 0 | 1644 | 1644 | 1644 | H | 1.288 | 1.288 | 1.288 | [36 empty] | #N/A
Verticaal Wand | Deco Space | Nee | Jaga kleur | SVSW.192060.klr/MM | 192 | 60 | /MM | 10 | 982.0349 | 28.1466 | [9 empty] | C03 | 1627 | SVSW1.192060 |  | 1627 | 0 | 1761 | 1761 | 1761 | H | 1.288 | 1.288 | 1.288 | [36 empty] | #N/A
Verticaal Wand | Deco Space | Nee | Jaga kleur | SVSW.192064.klr/MM | 192 | 64 | /MM | 10 | 1047.2808 | 30.0166 | [9 empty] | C03 | 1728 | SVSW1.192064 |  | 1728 | 0 | 1878 | 1878 | 1878 | H | 1.288 | 1.288 | 1.288 | [36 empty] | #N/A
Verticaal Wand | Deco Space | Nee | Jaga kleur | SVSW.192068.klr/MM | 192 | 68 | /MM | 10 | 1113.0844 | 31.9027 | [9 empty] | C03 | 1826 | SVSW1.192068 |  | 1826 | 0 | 1996 | 1996 | 1996 | H | 1.288 | 1.288 | 1.288 | [36 empty] | #N/A
Verticaal Wand | Deco Space | Nee | Jaga kleur | SVSW.192072.klr/MM | 192 | 72 | /MM | 10 | 1178.3303 | 33.7727 | [9 empty] | C03 | 1925 | SVSW1.192072 |  | 1925 | 0 | 2113 | 2113 | 2113 | H | 1.288 | 1.288 | 1.288 | [36 empty] | #N/A
Verticaal Wand | Deco Space | Nee | Jaga kleur | SVSW.192076.klr/MM | 192 | 76 | /MM | 10 | 1244.1339 | 35.6588 | [9 empty] | C03 | 2023 | SVSW1.192076 |  | 2023 | 0 | 2231 | 2231 | 2231 | H | 1.288 | 1.288 | 1.288 | [36 empty] | #N/A
Verticaal Wand | Deco Space | Nee | Jaga kleur | SVSW.192080.klr/MM | 192 | 80 | /MM | 10 | 1309.3798 | 37.5288 | [9 empty] | C03 | 2122 | SVSW1.192080 |  | 2122 | 0 | 2348 | 2348 | 2348 | H | 1.288 | 1.288 | 1.288 | [36 empty] | #N/A
Verticaal Wand | Deco Space | Nee | Jaga kleur | SVSW.192088.klr/MM | 192 | 88 | /MM | 10 | 1440.4293 | 41.2849 | [9 empty] | C03 | 2321 | SVSW1.192088 |  | 2321 | 0 | 2583 | 2583 | 2583 | H | 1.288 | 1.288 | 1.288 | [36 empty] | #N/A
Verticaal Wand | Deco Space | Nee | Jaga kleur | SVSW.192096.klr/MM | 192 | 96 | /MM | 10 | 1571.4788 | 45.041 | [9 empty] | C03 | 2521 | SVSW1.192096 |  | 2521 | 0 | 2818 | 2818 | 2818 | H | 1.288 | 1.288 | 1.288 | [36 empty] | #N/A
Verticaal Wand | Deco Space | Nee | Jaga kleur | SVSW.192104.klr/MM | 192 | 104 | /MM | 10 | 1701.9707 | 48.781 | [9 empty] | C03 | 2723 | SVSW1.192104 |  | 2723 | 0 | 3052 | 3052 | 3052 | H | 1.288 | 1.288 | 1.288 | [36 empty] | #N/A
Verticaal Wand | Deco Space | Nee | Jaga kleur | SVSW.192112.klr/MM | 192 | 112 | /MM | 10 | 1833.0202 | 52.5371 | [9 empty] | C03 | 2933 | SVSW1.192112 |  | 2933 | 0 | 3287 | 3287 | 3287 | H | 1.288 | 1.288 | 1.288 | [36 empty] | #N/A
Verticaal Wand | Deco Space | Nee | Jaga kleur | SVSW.192120.klr/MM | 192 | 120 | /MM | 10 | 1964.0697 | 56.2932 | [9 empty] | C03 | 3144 | SVSW1.192120 |  | 3144 | 0 | 3522 | 3522 | 3522 | H | 1.288 | 1.288 | 1.288 | [36 empty] | #N/A
Verticaal Wand | Deco Space | Nee | Jaga kleur | SVSW.200032.klr/MM | 200 | 32 | /MM | 10 | 544.5206 | 15.6068 | [9 empty] | C03 | 958 | SVSW1.200032 |  | 958 | 0 | 976 | 976 | 976 | H | 1.287 | 1.287 | 1.287 | [36 empty] | #N/A
Verticaal Wand | Deco Space | Nee | Jaga kleur | SVSW.200036.klr/MM | 200 | 36 | /MM | 10 | 612.5856 | 17.5576 | [9 empty] | C03 | 1060 | SVSW1.200036 |  | 1060 | 0 | 1098 | 1098 | 1098 | H | 1.287 | 1.287 | 1.287 | [36 empty] | #N/A
Verticaal Wand | Deco Space | Nee | Jaga kleur | SVSW.200040.klr/MM | 200 | 40 | /MM | 10 | 680.6507 | 19.5085 | [9 empty] | C03 | 1160 | SVSW1.200040 |  | 1160 | 0 | 1220 | 1220 | 1220 | H | 1.287 | 1.287 | 1.287 | [36 empty] | #N/A
Verticaal Wand | Deco Space | Nee | Jaga kleur | SVSW.200044.klr/MM | 200 | 44 | /MM | 10 | 748.7158 | 21.4593 | [9 empty] | C03 | 1262 | SVSW1.200044 |  | 1262 | 0 | 1342 | 1342 | 1342 | H | 1.287 | 1.287 | 1.287 | [36 empty] | #N/A
Verticaal Wand | Deco Space | Nee | Jaga kleur | SVSW.200048.klr/MM | 200 | 48 | /MM | 10 | 816.7808 | 23.4102 | [9 empty] | C03 | 1361 | SVSW1.200048 |  | 1361 | 0 | 1464 | 1464 | 1464 | H | 1.287 | 1.287 | 1.287 | [36 empty] | #N/A
Verticaal Wand | Deco Space | Nee | Jaga kleur | SVSW.200052.klr/MM | 200 | 52 | /MM | 10 | 884.8459 | 25.361 | [9 empty] | C03 | 1465 | SVSW1.200052 |  | 1465 | 0 | 1586 | 1586 | 1586 | H | 1.287 | 1.287 | 1.287 | [36 empty] | #N/A
Verticaal Wand | Deco Space | Nee | Jaga kleur | SVSW.200056.klr/MM | 200 | 56 | /MM | 10 | 952.911 | 27.3119 | [9 empty] | C03 | 1567 | SVSW1.200056 |  | 1567 | 0 | 1708 | 1708 | 1708 | H | 1.287 | 1.287 | 1.287 | [36 empty] | #N/A
Verticaal Wand | Deco Space | Nee | Jaga kleur | SVSW.200060.klr/MM | 200 | 60 | /MM | 10 | 1020.9761 | 29.2627 | [9 empty] | C03 | 1667 | SVSW1.200060 |  | 1667 | 0 | 1830 | 1830 | 1830 | H | 1.287 | 1.287 | 1.287 | [36 empty] | #N/A
Verticaal Wand | Deco Space | Nee | Jaga kleur | SVSW.200064.klr/MM | 200 | 64 | /MM | 10 | 1089.0411 | 31.2136 | [9 empty] | C03 | 1772 | SVSW1.200064 |  | 1772 | 0 | 1952 | 1952 | 1952 | H | 1.287 | 1.287 | 1.287 | [36 empty] | #N/A
Verticaal Wand | Deco Space | Nee | Jaga kleur | SVSW.200068.klr/MM | 200 | 68 | /MM | 10 | 1157.1062 | 33.1644 | [9 empty] | C03 | 1874 | SVSW1.200068 |  | 1874 | 0 | 2074 | 2074 | 2074 | H | 1.287 | 1.287 | 1.287 | [36 empty] | #N/A
Verticaal Wand | Deco Space | Nee | Jaga kleur | SVSW.200072.klr/MM | 200 | 72 | /MM | 10 | 1225.1713 | 35.1153 | [9 empty] | C03 | 1974 | SVSW1.200072 |  | 1974 | 0 | 2196 | 2196 | 2196 | H | 1.287 | 1.287 | 1.287 | [36 empty] | #N/A
Verticaal Wand | Deco Space | Nee | Jaga kleur | SVSW.200076.klr/MM | 200 | 76 | /MM | 10 | 1293.2363 | 37.0661 | [9 empty] | C03 | 2078 | SVSW1.200076 |  | 2078 | 0 | 2318 | 2318 | 2318 | H | 1.287 | 1.287 | 1.287 | [36 empty] | #N/A
Verticaal Wand | Deco Space | Nee | Jaga kleur | SVSW.200080.klr/MM | 200 | 80 | /MM | 10 | 1361.3014 | 39.017 | [9 empty] | C03 | 2178 | SVSW1.200080 |  | 2178 | 0 | 2440 | 2440 | 2440 | H | 1.287 | 1.287 | 1.287 | [36 empty] | #N/A
Verticaal Wand | Deco Space | Nee | Jaga kleur | SVSW.200088.klr/MM | 200 | 88 | /MM | 10 | 1497.4315 | 42.9186 | [9 empty] | C03 | 2384 | SVSW1.200088 |  | 2384 | 0 | 2684 | 2684 | 2684 | H | 1.287 | 1.287 | 1.287 | [36 empty] | #N/A
Verticaal Wand | Deco Space | Nee | Jaga kleur | SVSW.200096.klr/MM | 200 | 96 | /MM | 10 | 1633.5617 | 46.8203 | [9 empty] | C03 | 2585 | SVSW1.200096 |  | 2585 | 0 | 2928 | 2928 | 2928 | H | 1.287 | 1.287 | 1.287 | [36 empty] | #N/A
Verticaal Wand | Deco Space | Nee | Jaga kleur | SVSW.200104.klr/MM | 200 | 104 | /MM | 10 | 1769.6918 | 50.722 | [9 empty] | C03 | 2796 | SVSW1.200104 |  | 2796 | 0 | 3172 | 3172 | 3172 | H | 1.287 | 1.287 | 1.287 | [36 empty] | #N/A
Verticaal Wand | Deco Space | Nee | Jaga kleur | SVSW.200112.klr/MM | 200 | 112 | /MM | 10 | 1905.822 | 54.6237 | [9 empty] | C03 | 3010 | SVSW1.200112 |  | 3010 | 0 | 3416 | 3416 | 3416 | H | 1.287 | 1.287 | 1.287 | [36 empty] | #N/A
Verticaal Wand | Deco Space | Nee | Jaga kleur | SVSW.200120.klr/MM | 200 | 120 | /MM | 10 | 2041.9521 | 58.5254 | [9 empty] | C03 | 3223 | SVSW1.200120 |  | 3223 | 0 | 3660 | 3660 | 3660 | H | 1.287 | 1.287 | 1.287 | [36 empty] | #N/A
Verticaal Wand | Deco Space | Nee | Jaga kleur | SVSW.220032.klr/MM | 220 | 32 | /MM | 10 | 596.0824 | 17.0846 | [9 empty] | C03 | 1012 | SVSW1.220032 |  | 1012 | 0 | 1066 | 1066 | 1066 | H | 1.282 | 1.282 | 1.282 | [36 empty] | #N/A
Verticaal Wand | Deco Space | Nee | Jaga kleur | SVSW.220036.klr/MM | 220 | 36 | /MM | 10 | 670.4529 | 19.2162 | [9 empty] | C03 | 1121 | SVSW1.220036 |  | 1121 | 0 | 1199 | 1199 | 1199 | H | 1.282 | 1.282 | 1.282 | [36 empty] | #N/A
Verticaal Wand | Deco Space | Nee | Jaga kleur | SVSW.220040.klr/MM | 220 | 40 | /MM | 10 | 744.8234 | 21.3478 | [9 empty] | C03 | 1227 | SVSW1.220040 |  | 1227 | 0 | 1332 | 1332 | 1332 | H | 1.282 | 1.282 | 1.282 | [36 empty] | #N/A
Verticaal Wand | Deco Space | Nee | Jaga kleur | SVSW.220044.klr/MM | 220 | 44 | /MM | 10 | 819.1939 | 23.4793 | [9 empty] | C03 | 1340 | SVSW1.220044 |  | 1340 | 0 | 1465 | 1465 | 1465 | H | 1.282 | 1.282 | 1.282 | [36 empty] | #N/A
Verticaal Wand | Deco Space | Nee | Jaga kleur | SVSW.220048.klr/MM | 220 | 48 | /MM | 10 | 893.5644 | 25.6109 | [9 empty] | C03 | 1448 | SVSW1.220048 |  | 1448 | 0 | 1598 | 1598 | 1598 | H | 1.282 | 1.282 | 1.282 | [36 empty] | #N/A
Verticaal Wand | Deco Space | Nee | Jaga kleur | SVSW.220052.klr/MM | 220 | 52 | /MM | 10 | 968.494 | 27.7585 | [9 empty] | C03 | 1555 | SVSW1.220052 |  | 1555 | 0 | 1732 | 1732 | 1732 | H | 1.282 | 1.282 | 1.282 | [36 empty] | #N/A
Verticaal Wand | Deco Space | Nee | Jaga kleur | SVSW.220056.klr/MM | 220 | 56 | /MM | 10 | 1042.8645 | 29.8901 | [9 empty] | C03 | 1663 | SVSW1.220056 |  | 1663 | 0 | 1865 | 1865 | 1865 | H | 1.282 | 1.282 | 1.282 | [36 empty] | #N/A
Verticaal Wand | Deco Space | Nee | Jaga kleur | SVSW.220060.klr/MM | 220 | 60 | /MM | 10 | 1117.235 | 32.0216 | [9 empty] | C03 | 1773 | SVSW1.220060 |  | 1773 | 0 | 1998 | 1998 | 1998 | H | 1.282 | 1.282 | 1.282 | [36 empty] | #N/A
Verticaal Wand | Deco Space | Nee | Jaga kleur | SVSW.220064.klr/MM | 220 | 64 | /MM | 10 | 1191.6055 | 34.1532 | [9 empty] | C03 | 1881 | SVSW1.220064 |  | 1881 | 0 | 2131 | 2131 | 2131 | H | 1.282 | 1.282 | 1.282 | [36 empty] | #N/A
Verticaal Wand | Deco Space | Nee | Jaga kleur | SVSW.220068.klr/MM | 220 | 68 | /MM | 10 | 1265.976 | 36.2848 | [9 empty] | C03 | 1990 | SVSW1.220068 |  | 1990 | 0 | 2264 | 2264 | 2264 | H | 1.282 | 1.282 | 1.282 | [36 empty] | #N/A
Verticaal Wand | Deco Space | Nee | Jaga kleur | SVSW.220072.klr/MM | 220 | 72 | /MM | 10 | 1340.9057 | 38.4324 | [9 empty] | C03 | 2100 | SVSW1.220072 |  | 2100 | 0 | 2398 | 2398 | 2398 | H | 1.282 | 1.282 | 1.282 | [36 empty] | #N/A
Verticaal Wand | Deco Space | Nee | Jaga kleur | SVSW.220076.klr/MM | 220 | 76 | /MM | 10 | 1415.2762 | 40.564 | [9 empty] | C03 | 2209 | SVSW1.220076 |  | 2209 | 0 | 2531 | 2531 | 2531 | H | 1.282 | 1.282 | 1.282 | [36 empty] | #N/A
Verticaal Wand | Deco Space | Nee | Jaga kleur | SVSW.220080.klr/MM | 220 | 80 | /MM | 10 | 1489.6467 | 42.6955 | [9 empty] | C03 | 2317 | SVSW1.220080 |  | 2317 | 0 | 2664 | 2664 | 2664 | H | 1.282 | 1.282 | 1.282 | [36 empty] | #N/A
Verticaal Wand | Deco Space | Nee | Jaga kleur | SVSW.220088.klr/MM | 220 | 88 | /MM | 10 | 1638.3877 | 46.9587 | [9 empty] | C03 | 2534 | SVSW1.220088 |  | 2534 | 0 | 2930 | 2930 | 2930 | H | 1.282 | 1.282 | 1.282 | [36 empty] | #N/A
Verticaal Wand | Deco Space | Nee | Jaga kleur | SVSW.220096.klr/MM | 220 | 96 | /MM | 10 | 1787.6879 | 51.2378 | [9 empty] | C03 | 2750 | SVSW1.220096 |  | 2750 | 0 | 3197 | 3197 | 3197 | H | 1.282 | 1.282 | 1.282 | [36 empty] | #N/A
Verticaal Wand | Deco Space | Nee | Jaga kleur | SVSW.220104.klr/MM | 220 | 104 | /MM | 10 | 1936.4289 | 55.501 | [9 empty] | C03 | 2974 | SVSW1.220104 |  | 2974 | 0 | 3463 | 3463 | 3463 | H | 1.282 | 1.282 | 1.282 | [36 empty] | #N/A
Verticaal Wand | Deco Space | Nee | Jaga kleur | SVSW.220112.klr/MM | 220 | 112 | /MM | 10 | 2085.7291 | 59.7801 | [9 empty] | C03 | 3201 | SVSW1.220112 |  | 3201 | 0 | 3730 | 3730 | 3730 | H | 1.282 | 1.282 | 1.282 | [36 empty] | #N/A
Verticaal Wand | Deco Space | Nee | Jaga kleur | SVSW.220120.klr/MM | 220 | 120 | /MM | 10 | 2234.4701 | 64.0433 | [9 empty] | C03 | 3434 | SVSW1.220120 |  | 3434 | 0 | 3996 | 3996 | 3996 | H | 1.282 | 1.282 | 1.282 | [36 empty] | #N/A
Verticaal Wand | Deco Space | Nee | Jaga kleur | SVSW.240032.klr/MM | 240 | 32 | /MM | 10 | 645.9011 | 18.5125 | [9 empty] | C03 | 1067 | SVSW1.240032 |  | 1067 | 0 | 1153 | 1153 | 1153 | H | 1.278 | 1.278 | 1.278 | [36 empty] | #N/A
Verticaal Wand | Deco Space | Nee | Jaga kleur | SVSW.240036.klr/MM | 240 | 36 | /MM | 10 | 726.5688 | 20.8246 | [9 empty] | C03 | 1184 | SVSW1.240036 |  | 1184 | 0 | 1297 | 1297 | 1297 | H | 1.278 | 1.278 | 1.278 | [36 empty] | #N/A
Verticaal Wand | Deco Space | Nee | Jaga kleur | SVSW.240040.klr/MM | 240 | 40 | /MM | 10 | 807.2364 | 23.1366 | [9 empty] | C03 | 1301 | SVSW1.240040 |  | 1301 | 0 | 1441 | 1441 | 1441 | H | 1.278 | 1.278 | 1.278 | [36 empty] | #N/A
Verticaal Wand | Deco Space | Nee | Jaga kleur | SVSW.240044.klr/MM | 240 | 44 | /MM | 10 | 887.904 | 25.4487 | [9 empty] | C03 | 1414 | SVSW1.240044 |  | 1414 | 0 | 1585 | 1585 | 1585 | H | 1.278 | 1.278 | 1.278 | [36 empty] | #N/A
Verticaal Wand | Deco Space | Nee | Jaga kleur | SVSW.240048.klr/MM | 240 | 48 | /MM | 10 | 968.5716 | 27.7607 | [9 empty] | C03 | 1531 | SVSW1.240048 |  | 1531 | 0 | 1729 | 1729 | 1729 | H | 1.278 | 1.278 | 1.278 | [36 empty] | #N/A
Verticaal Wand | Deco Space | Nee | Jaga kleur | SVSW.240052.klr/MM | 240 | 52 | /MM | 10 | 1049.2392 | 30.0728 | [9 empty] | C03 | 1648 | SVSW1.240052 |  | 1648 | 0 | 1873 | 1873 | 1873 | H | 1.278 | 1.278 | 1.278 | [36 empty] | #N/A
Verticaal Wand | Deco Space | Nee | Jaga kleur | SVSW.240056.klr/MM | 240 | 56 | /MM | 10 | 1129.9068 | 32.3848 | [9 empty] | C03 | 1762 | SVSW1.240056 |  | 1762 | 0 | 2017 | 2017 | 2017 | H | 1.278 | 1.278 | 1.278 | [36 empty] | #N/A
Verticaal Wand | Deco Space | Nee | Jaga kleur | SVSW.240060.klr/MM | 240 | 60 | /MM | 10 | 1211.1347 | 34.7129 | [9 empty] | C03 | 1877 | SVSW1.240060 |  | 1877 | 0 | 2162 | 2162 | 2162 | H | 1.278 | 1.278 | 1.278 | [36 empty] | #N/A
Verticaal Wand | Deco Space | Nee | Jaga kleur | SVSW.240064.klr/MM | 240 | 64 | /MM | 10 | 1291.8023 | 37.025 | [9 empty] | C03 | 1996 | SVSW1.240064 |  | 1996 | 0 | 2306 | 2306 | 2306 | H | 1.278 | 1.278 | 1.278 | [36 empty] | #N/A
Verticaal Wand | Deco Space | Nee | Jaga kleur | SVSW.240068.klr/MM | 240 | 68 | /MM | 10 | 1372.4699 | 39.3371 | [9 empty] | C03 | 2108 | SVSW1.240068 |  | 2108 | 0 | 2450 | 2450 | 2450 | H | 1.278 | 1.278 | 1.278 | [36 empty] | #N/A
Verticaal Wand | Deco Space | Nee | Jaga kleur | SVSW.240072.klr/MM | 240 | 72 | /MM | 10 | 1453.1375 | 41.6491 | [9 empty] | C03 | 2225 | SVSW1.240072 |  | 2225 | 0 | 2594 | 2594 | 2594 | H | 1.278 | 1.278 | 1.278 | [36 empty] | #N/A
Verticaal Wand | Deco Space | Nee | Jaga kleur | SVSW.240076.klr/MM | 240 | 76 | /MM | 10 | 1533.8051 | 43.9612 | [9 empty] | C03 | 2342 | SVSW1.240076 |  | 2342 | 0 | 2738 | 2738 | 2738 | H | 1.278 | 1.278 | 1.278 | [36 empty] | #N/A
Verticaal Wand | Deco Space | Nee | Jaga kleur | SVSW.240080.klr/MM | 240 | 80 | /MM | 10 | 1614.4728 | 46.2732 | [9 empty] | C03 | 2456 | SVSW1.240080 |  | 2456 | 0 | 2882 | 2882 | 2882 | H | 1.278 | 1.278 | 1.278 | [36 empty] | #N/A
Verticaal Wand | Deco Space | Nee | Jaga kleur | SVSW.240088.klr/MM | 240 | 88 | /MM | 10 | 1775.808 | 50.8973 | [9 empty] | C03 | 2687 | SVSW1.240088 |  | 2687 | 0 | 3170 | 3170 | 3170 | H | 1.278 | 1.278 | 1.278 | [36 empty] | #N/A
Verticaal Wand | Deco Space | Nee | Jaga kleur | SVSW.240096.klr/MM | 240 | 96 | /MM | 10 | 1937.1432 | 55.5214 | [9 empty] | C03 | 2917 | SVSW1.240096 |  | 2917 | 0 | 3458 | 3458 | 3458 | H | 1.278 | 1.278 | 1.278 | [36 empty] | #N/A
Verticaal Wand | Deco Space | Nee | Jaga kleur | SVSW.240104.klr/MM | 240 | 104 | /MM | 10 | 2099.0387 | 60.1616 | [9 empty] | C03 | 3154 | SVSW1.240104 |  | 3154 | 0 | 3747 | 3747 | 3747 | H | 1.278 | 1.278 | 1.278 | [36 empty] | #N/A
Verticaal Wand | Deco Space | Nee | Jaga kleur | SVSW.240112.klr/MM | 240 | 112 | /MM | 10 | 2260.3739 | 64.7857 | [9 empty] | C03 | 3398 | SVSW1.240112 |  | 3398 | 0 | 4035 | 4035 | 4035 | H | 1.278 | 1.278 | 1.278 | [36 empty] | #N/A
Verticaal Wand | Deco Space | Nee | Jaga kleur | SVSW.240120.klr/MM | 240 | 120 | /MM | 10 | 2421.7091 | 69.4098 | [9 empty] | C03 | 3640 | SVSW1.240120 |  | 3640 | 0 | 4323 | 4323 | 4323 | H | 1.278 | 1.278 | 1.278 | [36 empty] | #N/A
Verticaal Wand | Deco Space | Nee | Jaga kleur | SVSW.260032.klr/MM | 260 | 32 | /MM | 10 | 694.53 | 19.9063 | [9 empty] | C03 | 1122 | SVSW1.260032 |  | 1122 | 0 | 1237 | 1237 | 1237 | H | 1.273 | 1.273 | 1.273 | [36 empty] | #N/A
Verticaal Wand | Deco Space | Nee | Jaga kleur | SVSW.260036.klr/MM | 260 | 36 | /MM | 10 | 780.9954 | 22.3845 | [9 empty] | C03 | 1248 | SVSW1.260036 |  | 1248 | 0 | 1391 | 1391 | 1391 | H | 1.273 | 1.273 | 1.273 | [36 empty] | #N/A
Verticaal Wand | Deco Space | Nee | Jaga kleur | SVSW.260040.klr/MM | 260 | 40 | /MM | 10 | 868.0222 | 24.8788 | [9 empty] | C03 | 1368 | SVSW1.260040 |  | 1368 | 0 | 1546 | 1546 | 1546 | H | 1.273 | 1.273 | 1.273 | [36 empty] | #N/A
Verticaal Wand | Deco Space | Nee | Jaga kleur | SVSW.260044.klr/MM | 260 | 44 | /MM | 10 | 955.049 | 27.3731 | [9 empty] | C03 | 1491 | SVSW1.260044 |  | 1491 | 0 | 1701 | 1701 | 1701 | H | 1.273 | 1.273 | 1.273 | [36 empty] | #N/A
Verticaal Wand | Deco Space | Nee | Jaga kleur | SVSW.260048.klr/MM | 260 | 48 | /MM | 10 | 1041.5143 | 29.8514 | [9 empty] | C03 | 1614 | SVSW1.260048 |  | 1614 | 0 | 1855 | 1855 | 1855 | H | 1.273 | 1.273 | 1.273 | [36 empty] | #N/A
Verticaal Wand | Deco Space | Nee | Jaga kleur | SVSW.260052.klr/MM | 260 | 52 | /MM | 10 | 1128.5411 | 32.3457 | [9 empty] | C03 | 1737 | SVSW1.260052 |  | 1737 | 0 | 2010 | 2010 | 2010 | H | 1.273 | 1.273 | 1.273 | [36 empty] | #N/A
Verticaal Wand | Deco Space | Nee | Jaga kleur | SVSW.260056.klr/MM | 260 | 56 | /MM | 10 | 1215.0065 | 34.8239 | [9 empty] | C03 | 1861 | SVSW1.260056 |  | 1861 | 0 | 2164 | 2164 | 2164 | H | 1.273 | 1.273 | 1.273 | [36 empty] | #N/A
Verticaal Wand | Deco Space | Nee | Jaga kleur | SVSW.260060.klr/MM | 260 | 60 | /MM | 10 | 1302.0333 | 37.3182 | [9 empty] | C03 | 1980 | SVSW1.260060 |  | 1980 | 0 | 2319 | 2319 | 2319 | H | 1.273 | 1.273 | 1.273 | [36 empty] | #N/A
Verticaal Wand | Deco Space | Nee | Jaga kleur | SVSW.260064.klr/MM | 260 | 64 | /MM | 10 | 1389.0601 | 39.8126 | [9 empty] | C03 | 2105 | SVSW1.260064 |  | 2105 | 0 | 2474 | 2474 | 2474 | H | 1.273 | 1.273 | 1.273 | [36 empty] | #N/A
Verticaal Wand | Deco Space | Nee | Jaga kleur | SVSW.260068.klr/MM | 260 | 68 | /MM | 10 | 1475.5254 | 42.2908 | [9 empty] | C03 | 2228 | SVSW1.260068 |  | 2228 | 0 | 2628 | 2628 | 2628 | H | 1.273 | 1.273 | 1.273 | [36 empty] | #N/A
Verticaal Wand | Deco Space | Nee | Jaga kleur | SVSW.260072.klr/MM | 260 | 72 | /MM | 10 | 1562.5522 | 44.7851 | [9 empty] | C03 | 2351 | SVSW1.260072 |  | 2351 | 0 | 2783 | 2783 | 2783 | H | 1.273 | 1.273 | 1.273 | [36 empty] | #N/A
Verticaal Wand | Deco Space | Nee | Jaga kleur | SVSW.260076.klr/MM | 260 | 76 | /MM | 10 | 1649.0176 | 47.2633 | [9 empty] | C03 | 2472 | SVSW1.260076 |  | 2472 | 0 | 2937 | 2937 | 2937 | H | 1.273 | 1.273 | 1.273 | [36 empty] | #N/A
Verticaal Wand | Deco Space | Nee | Jaga kleur | SVSW.260080.klr/MM | 260 | 80 | /MM | 10 | 1736.0444 | 49.7576 | [9 empty] | C03 | 2594 | SVSW1.260080 |  | 2594 | 0 | 3092 | 3092 | 3092 | H | 1.273 | 1.273 | 1.273 | [36 empty] | #N/A
Verticaal Wand | Deco Space | Nee | Jaga kleur | SVSW.260088.klr/MM | 260 | 88 | /MM | 10 | 1909.5365 | 54.7302 | [9 empty] | C03 | 2839 | SVSW1.260088 |  | 2839 | 0 | 3401 | 3401 | 3401 | H | 1.273 | 1.273 | 1.273 | [36 empty] | #N/A
Verticaal Wand | Deco Space | Nee | Jaga kleur | SVSW.260096.klr/MM | 260 | 96 | /MM | 10 | 2083.0287 | 59.7027 | [9 empty] | C03 | 3087 | SVSW1.260096 |  | 3087 | 0 | 3710 | 3710 | 3710 | H | 1.273 | 1.273 | 1.273 | [36 empty] | #N/A
Verticaal Wand | Deco Space | Nee | Jaga kleur | SVSW.260104.klr/MM | 260 | 104 | /MM | 10 | 2257.0823 | 64.6914 | [9 empty] | C03 | 3335 | SVSW1.260104 |  | 3335 | 0 | 4020 | 4020 | 4020 | H | 1.273 | 1.273 | 1.273 | [36 empty] | #N/A
Verticaal Wand | Deco Space | Nee | Jaga kleur | SVSW.260112.klr/MM | 260 | 112 | /MM | 10 | 2430.5744 | 69.6639 | [9 empty] | C03 | 3592 | SVSW1.260112 |  | 3592 | 0 | 4329 | 4329 | 4329 | H | 1.273 | 1.273 | 1.273 | [36 empty] | #N/A
Verticaal Wand | Deco Space | Nee | Jaga kleur | SVSW.260120.klr/MM | 260 | 120 | /MM | 10 | 2604.0666 | 74.6365 | [9 empty] | C03 | 3850 | SVSW1.260120 |  | 3850 | 0 | 4638 | 4638 | 4638 | H | 1.273 | 1.273 | 1.273 | [36 empty] | #N/A
Verticaal Wand | Deco Space | Nee | Jaga kleur | SVSW.280032.klr/MM | 280 | 32 | /MM | 10 | 742.2509 | 21.274 | [9 empty] | C03 | 1180 | SVSW1.280032 |  | 1180 | 0 | 1319 | 1319 | 1319 | H | 1.268 | 1.268 | 1.268 | [36 empty] | #N/A
Verticaal Wand | Deco Space | Nee | Jaga kleur | SVSW.280036.klr/MM | 280 | 36 | /MM | 10 | 835.1026 | 23.9353 | [9 empty] | C03 | 1312 | SVSW1.280036 |  | 1312 | 0 | 1484 | 1484 | 1484 | H | 1.268 | 1.268 | 1.268 | [36 empty] | #N/A
Verticaal Wand | Deco Space | Nee | Jaga kleur | SVSW.280040.klr/MM | 280 | 40 | /MM | 10 | 927.9543 | 26.5966 | [9 empty] | C03 | 1436 | SVSW1.280040 |  | 1436 | 0 | 1649 | 1649 | 1649 | H | 1.268 | 1.268 | 1.268 | [36 empty] | #N/A
Verticaal Wand | Deco Space | Nee | Jaga kleur | SVSW.280044.klr/MM | 280 | 44 | /MM | 10 | 1020.806 | 29.2578 | [9 empty] | C03 | 1567 | SVSW1.280044 |  | 1567 | 0 | 1814 | 1814 | 1814 | H | 1.268 | 1.268 | 1.268 | [36 empty] | #N/A
Verticaal Wand | Deco Space | Nee | Jaga kleur | SVSW.280048.klr/MM | 280 | 48 | /MM | 10 | 1113.6577 | 31.9191 | [9 empty] | C03 | 1697 | SVSW1.280048 |  | 1697 | 0 | 1979 | 1979 | 1979 | H | 1.268 | 1.268 | 1.268 | [36 empty] | #N/A
Verticaal Wand | Deco Space | Nee | Jaga kleur | SVSW.280052.klr/MM | 280 | 52 | /MM | 10 | 1206.5094 | 34.5804 | [9 empty] | C03 | 1826 | SVSW1.280052 |  | 1826 | 0 | 2144 | 2144 | 2144 | H | 1.268 | 1.268 | 1.268 | [36 empty] | #N/A
Verticaal Wand | Deco Space | Nee | Jaga kleur | SVSW.280056.klr/MM | 280 | 56 | /MM | 10 | 1299.3611 | 37.2416 | [9 empty] | C03 | 1956 | SVSW1.280056 |  | 1956 | 0 | 2309 | 2309 | 2309 | H | 1.268 | 1.268 | 1.268 | [36 empty] | #N/A
Verticaal Wand | Deco Space | Nee | Jaga kleur | SVSW.280060.klr/MM | 280 | 60 | /MM | 10 | 1392.2128 | 39.9029 | [9 empty] | C03 | 2081 | SVSW1.280060 |  | 2081 | 0 | 2474 | 2474 | 2474 | H | 1.268 | 1.268 | 1.268 | [36 empty] | #N/A
Verticaal Wand | Deco Space | Nee | Jaga kleur | SVSW.280064.klr/MM | 280 | 64 | /MM | 10 | 1484.5018 | 42.5481 | [9 empty] | C03 | 2215 | SVSW1.280064 |  | 2215 | 0 | 2638 | 2638 | 2638 | H | 1.268 | 1.268 | 1.268 | [36 empty] | #N/A
Verticaal Wand | Deco Space | Nee | Jaga kleur | SVSW.280068.klr/MM | 280 | 68 | /MM | 10 | 1577.3535 | 45.2093 | [9 empty] | C03 | 2346 | SVSW1.280068 |  | 2346 | 0 | 2803 | 2803 | 2803 | H | 1.268 | 1.268 | 1.268 | [36 empty] | #N/A
Verticaal Wand | Deco Space | Nee | Jaga kleur | SVSW.280072.klr/MM | 280 | 72 | /MM | 10 | 1670.2052 | 47.8706 | [9 empty] | C03 | 2474 | SVSW1.280072 |  | 2474 | 0 | 2968 | 2968 | 2968 | H | 1.268 | 1.268 | 1.268 | [36 empty] | #N/A
Verticaal Wand | Deco Space | Nee | Jaga kleur | SVSW.280076.klr/MM | 280 | 76 | /MM | 10 | 1763.0569 | 50.5319 | [9 empty] | C03 | 2604 | SVSW1.280076 |  | 2604 | 0 | 3133 | 3133 | 3133 | H | 1.268 | 1.268 | 1.268 | [36 empty] | #N/A
Verticaal Wand | Deco Space | Nee | Jaga kleur | SVSW.280080.klr/MM | 280 | 80 | /MM | 10 | 1855.9086 | 53.1931 | [9 empty] | C03 | 2731 | SVSW1.280080 |  | 2731 | 0 | 3298 | 3298 | 3298 | H | 1.268 | 1.268 | 1.268 | [36 empty] | #N/A
Verticaal Wand | Deco Space | Nee | Jaga kleur | SVSW.280088.klr/MM | 280 | 88 | /MM | 10 | 2041.612 | 58.5157 | [9 empty] | C03 | 2990 | SVSW1.280088 |  | 2990 | 0 | 3628 | 3628 | 3628 | H | 1.268 | 1.268 | 1.268 | [36 empty] | #N/A
Verticaal Wand | Deco Space | Nee | Jaga kleur | SVSW.280096.klr/MM | 280 | 96 | /MM | 10 | 2227.3154 | 63.8382 | [9 empty] | C03 | 3254 | SVSW1.280096 |  | 3254 | 0 | 3958 | 3958 | 3958 | H | 1.268 | 1.268 | 1.268 | [36 empty] | #N/A
Verticaal Wand | Deco Space | Nee | Jaga kleur | SVSW.280104.klr/MM | 280 | 104 | /MM | 10 | 2412.4561 | 69.1446 | [9 empty] | C03 | 3515 | SVSW1.280104 |  | 3515 | 0 | 4287 | 4287 | 4287 | H | 1.268 | 1.268 | 1.268 | [36 empty] | #N/A
Verticaal Wand | Deco Space | Nee | Jaga kleur | SVSW.280112.klr/MM | 280 | 112 | /MM | 10 | 2598.1595 | 74.4672 | [9 empty] | C03 | 3784 | SVSW1.280112 |  | 3784 | 0 | 4617 | 4617 | 4617 | H | 1.268 | 1.268 | 1.268 | [36 empty] | #N/A
Verticaal Wand | Deco Space | Nee | Jaga kleur | SVSW.280120.klr/MM | 280 | 120 | /MM | 10 | 2783.8629 | 79.7897 | [9 empty] | C03 | 4059 | SVSW1.280120 |  | 4059 | 0 | 4947 | 4947 | 4947 | H | 1.268 | 1.268 | 1.268 | [36 empty] | #N/A
Verticaal Wand | Deco Space | Nee | Jaga kleur | SVSW.300032.klr/MM | 300 | 32 | /MM | 10 | 788.6991 | 22.6053 | [9 empty] | C03 | 1237 | SVSW1.300032 |  | 1237 | 0 | 1399 | 1399 | 1399 | H | 1.264 | 1.264 | 1.264 | [36 empty] | #N/A
Verticaal Wand | Deco Space | Nee | Jaga kleur | SVSW.300036.klr/MM | 300 | 36 | /MM | 10 | 887.3569 | 25.433 | [9 empty] | C03 | 1377 | SVSW1.300036 |  | 1377 | 0 | 1574 | 1574 | 1574 | H | 1.264 | 1.264 | 1.264 | [36 empty] | #N/A
Verticaal Wand | Deco Space | Nee | Jaga kleur | SVSW.300040.klr/MM | 300 | 40 | /MM | 10 | 986.0148 | 28.2607 | [9 empty] | C03 | 1606 | SVSW1.300040 |  | 1606 | 0 | 1749 | 1749 | 1749 | H | 1.264 | 1.264 | 1.264 | [36 empty] | #N/A
Verticaal Wand | Deco Space | Nee | Jaga kleur | SVSW.300044.klr/MM | 300 | 44 | /MM | 10 | 1084.6726 | 31.0884 | [9 empty] | C03 | 1644 | SVSW1.300044 |  | 1644 | 0 | 1924 | 1924 | 1924 | H | 1.264 | 1.264 | 1.264 | [36 empty] | #N/A
Verticaal Wand | Deco Space | Nee | Jaga kleur | SVSW.300048.klr/MM | 300 | 48 | /MM | 10 | 1183.3305 | 33.916 | [9 empty] | C03 | 1779 | SVSW1.300048 |  | 1779 | 0 | 2099 | 2099 | 2099 | H | 1.264 | 1.264 | 1.264 | [36 empty] | #N/A
Verticaal Wand | Deco Space | Nee | Jaga kleur | SVSW.300052.klr/MM | 300 | 52 | /MM | 10 | 1281.9883 | 36.7437 | [9 empty] | C03 | 1915 | SVSW1.300052 |  | 1915 | 0 | 2274 | 2274 | 2274 | H | 1.264 | 1.264 | 1.264 | [36 empty] | #N/A
Verticaal Wand | Deco Space | Nee | Jaga kleur | SVSW.300056.klr/MM | 300 | 56 | /MM | 10 | 1380.6462 | 39.5714 | [9 empty] | C03 | 2054 | SVSW1.300056 |  | 2054 | 0 | 2449 | 2449 | 2449 | H | 1.264 | 1.264 | 1.264 | [36 empty] | #N/A
Verticaal Wand | Deco Space | Nee | Jaga kleur | SVSW.300060.klr/MM | 300 | 60 | /MM | 10 | 1479.3041 | 42.3991 | [9 empty] | C03 | 2183 | SVSW1.300060 |  | 2183 | 0 | 2624 | 2624 | 2624 | H | 1.264 | 1.264 | 1.264 | [36 empty] | #N/A
Verticaal Wand | Deco Space | Nee | Jaga kleur | SVSW.300064.klr/MM | 300 | 64 | /MM | 10 | 1577.3982 | 45.2106 | [9 empty] | C03 | 2325 | SVSW1.300064 |  | 2325 | 0 | 2798 | 2798 | 2798 | H | 1.264 | 1.264 | 1.264 | [36 empty] | #N/A
Verticaal Wand | Deco Space | Nee | Jaga kleur | SVSW.300068.klr/MM | 300 | 68 | /MM | 10 | 1676.056 | 48.0383 | [9 empty] | C03 | 2465 | SVSW1.300068 |  | 2465 | 0 | 2973 | 2973 | 2973 | H | 1.264 | 1.264 | 1.264 | [36 empty] | #N/A
Verticaal Wand | Deco Space | Nee | Jaga kleur | SVSW.300072.klr/MM | 300 | 72 | /MM | 10 | 1774.7139 | 50.866 | [9 empty] | C03 | 2599 | SVSW1.300072 |  | 2599 | 0 | 3148 | 3148 | 3148 | H | 1.264 | 1.264 | 1.264 | [36 empty] | #N/A
Verticaal Wand | Deco Space | Nee | Jaga kleur | SVSW.300076.klr/MM | 300 | 76 | /MM | 10 | 1873.3717 | 53.6937 | [9 empty] | C03 | 2735 | SVSW1.300076 |  | 2735 | 0 | 3323 | 3323 | 3323 | H | 1.264 | 1.264 | 1.264 | [36 empty] | #N/A
Verticaal Wand | Deco Space | Nee | Jaga kleur | SVSW.300080.klr/MM | 300 | 80 | /MM | 10 | 1972.0296 | 56.5213 | [9 empty] | C03 | 2868 | SVSW1.300080 |  | 2868 | 0 | 3498 | 3498 | 3498 | H | 1.264 | 1.264 | 1.264 | [36 empty] | #N/A
Verticaal Wand | Deco Space | Nee | Jaga kleur | SVSW.300088.klr/MM | 300 | 88 | /MM | 10 | 2169.3453 | 62.1767 | [9 empty] | C03 | 3144 | SVSW1.300088 |  | 3144 | 0 | 3848 | 3848 | 3848 | H | 1.264 | 1.264 | 1.264 | [36 empty] | #N/A
Verticaal Wand | Deco Space | Nee | Jaga kleur | SVSW.300096.klr/MM | 300 | 96 | /MM | 10 | 2366.661 | 67.8321 | [9 empty] | C03 | 3424 | SVSW1.300096 |  | 3424 | 0 | 4198 | 4198 | 4198 | H | 1.264 | 1.264 | 1.264 | [36 empty] | #N/A
Verticaal Wand | Deco Space | Nee | Jaga kleur | SVSW.300104.klr/MM | 300 | 104 | /MM | 10 | 2563.4129 | 73.4713 | [9 empty] | C03 | 3698 | SVSW1.300104 |  | 3698 | 0 | 4547 | 4547 | 4547 | H | 1.264 | 1.264 | 1.264 | [36 empty] | #N/A
Verticaal Wand | Deco Space | Nee | Jaga kleur | SVSW.300112.klr/MM | 300 | 112 | /MM | 10 | 2760.7286 | 79.1266 | [9 empty] | C03 | 3979 | SVSW1.300112 |  | 3979 | 0 | 4897 | 4897 | 4897 | H | 1.264 | 1.264 | 1.264 | [36 empty] | #N/A
Verticaal Wand | Deco Space | Nee | Jaga kleur | SVSW.300120.klr/MM | 300 | 120 | /MM | 10 | 2958.0444 | 84.782 | [9 empty] | C03 | 4269 | SVSW1.300120 |  | 4269 | 0 | 5247 | 5247 | 5247 | H | 1.264 | 1.264 | 1.264 | [36 empty] | #N/A
Verticaal Wand | Tetra | Nee | Jaga kleur | TETW.180033.klr/MM | 180 | 33 | /MM | 12 | 555.7461 | 15.9285 | [9 empty] | B11 | 1108 | TETW1.180033 |  | 1108 | 0 | 984 | 984 | 984 | H | 1.26 | 1.26 | 1.26 | [36 empty] | #N/A
Verticaal Wand | Tetra | Nee | Jaga kleur | TETW.180041.klr/MM | 180 | 41 | /MM | 12 | 694.6826 | 19.9106 | [9 empty] | B11 | 1293 | TETW1.180041 |  | 1293 | 0 | 1230 | 1230 | 1230 | H | 1.26 | 1.26 | 1.26 | [36 empty] | #N/A
Verticaal Wand | Tetra | Nee | Jaga kleur | TETW.180050.klr/MM | 180 | 50 | /MM | 12 | 833.6191 | 23.8928 | [9 empty] | B11 | 1567 | TETW1.180050 |  | 1567 | 0 | 1476 | 1476 | 1476 | H | 1.26 | 1.26 | 1.26 | [36 empty] | #N/A
Verticaal Wand | Tetra | Nee | Jaga kleur | TETW.180058.klr/MM | 180 | 58 | /MM | 12 | 972.5556 | 27.8749 | [9 empty] | B11 | 1846 | TETW1.180058 |  | 1846 | 0 | 1722 | 1722 | 1722 | H | 1.26 | 1.26 | 1.26 | [36 empty] | #N/A
Verticaal Wand | Tetra | Nee | Jaga kleur | TETW.180067.klr/MM | 180 | 67 | /MM | 12 | 1111.4921 | 31.857 | [9 empty] | B11 | 2031 | TETW1.180067 |  | 2031 | 0 | 1968 | 1968 | 1968 | H | 1.26 | 1.26 | 1.26 | [36 empty] | #N/A
Verticaal Wand | Tetra | Nee | Jaga kleur | TETW.200033.klr/MM | 200 | 33 | /MM | 12 | 626.8461 | 17.9664 | [9 empty] | B11 | 1191 | TETW1.200033 |  | 1191 | 0 | 1120 | 1120 | 1120 | H | 1.28 | 1.28 | 1.28 | [36 empty] | #N/A
Verticaal Wand | Tetra | Nee | Jaga kleur | TETW.200041.klr/MM | 200 | 41 | /MM | 12 | 783.5576 | 22.4579 | [9 empty] | B11 | 1389 | TETW1.200041 |  | 1389 | 0 | 1400 | 1400 | 1400 | H | 1.28 | 1.28 | 1.28 | [36 empty] | #N/A
Verticaal Wand | Tetra | Nee | Jaga kleur | TETW.200050.klr/MM | 200 | 50 | /MM | 12 | 940.2691 | 26.9495 | [9 empty] | B11 | 1687 | TETW1.200050 |  | 1687 | 0 | 1680 | 1680 | 1680 | H | 1.28 | 1.28 | 1.28 | [36 empty] | #N/A
Verticaal Wand | Tetra | Nee | Jaga kleur | TETW.200058.klr/MM | 200 | 58 | /MM | 12 | 1096.9807 | 31.4411 | [9 empty] | B11 | 1984 | TETW1.200058 |  | 1984 | 0 | 1960 | 1960 | 1960 | H | 1.28 | 1.28 | 1.28 | [36 empty] | #N/A
Verticaal Wand | Tetra | Nee | Jaga kleur | TETW.200067.klr/MM | 200 | 67 | /MM | 12 | 1253.6922 | 35.9327 | [9 empty] | B11 | 2183 | TETW1.200067 |  | 2183 | 0 | 2240 | 2240 | 2240 | H | 1.28 | 1.28 | 1.28 | [36 empty] | #N/A
Verticaal Wand | Vertiga Hybrid | Ja | Jaga kleur | VERW.20004108PRI.klr | 200 | 41 | 08 | 9 | 920.765 | 26.3905 |  |  | 30 | 178 | 178 | 76.5262 |  |  | 33.3 | B12 | 1780 | VERW1.20004108/PRI/02 |  | 1780 | 0 | 1620 | 1449 | 1315 | H+C-3sp | 1 | 1 | 1 | [6 empty] | 178 | 154 | 127 |  | 0.95 | 0.95 | 0.95 | 47: 33.3; 48: 30; 49: 26; 51: 41.3; 52: 38; 53: 34 | #N/A
Verticaal Wand | Vertiga Hybrid | Ja | Jaga kleur | VERW.20005208PRI.klr | 200 | 52 | 08 | 9 | 1037.6875 | 29.7417 |  |  | 30 | 237 | 237 | 101.8917 |  |  | 36.6 | B12 | 1912 | VERW1.20005208/PRI/02 |  | 1912 | 0 | 2289 | 1633 | 1428 | H+C-3sp | 1 | 1 | 1 | [6 empty] | 237 | 180 | 151 |  | 0.95 | 0.95 | 0.95 | 47: 36.6; 48: 30; 49: 26; 51: 44.6; 52: 38; 53: 34 | #N/A
Verticaal Wand | Vertiga Hybrid | Ja | Jaga kleur | VERW.20005312PRI.klr | 200 | 53 | 12 | 13 | 1508.5549 | 43.2375 |  |  | 30 | 410 | 410 | 176.2683 |  |  | 38.7 | B12 | 2102 | VERW1.20005312/PRI/02 |  | 2102 | 0 | 2925 | 2374 | 2054 | H+C-3sp | 1 | 1 | 1 | [6 empty] | 410 | 281 | 230 |  | 0.95 | 0.95 | 0.95 | 47: 38.7; 48: 30; 49: 26; 51: 46.7; 52: 38; 53: 34 | #N/A
Verticaal Wand | Vertiga Hybrid | Ja | Jaga kleur | VERW.20006508PRI.klr | 200 | 65 | 08 | 9 | 1189.5597 | 34.0946 |  |  | 30 | 304 | 304 | 130.6965 |  |  | 39.9 | B12 | 2047 | VERW1.20006508/PRI/02 |  | 2047 | 0 | 3042 | 1872 | 1641 | H+C-3sp | 1 | 1 | 1 | [6 empty] | 304 | 210 | 180 |  | 0.95 | 0.95 | 0.95 | 47: 39.9; 48: 30; 49: 26; 51: 47.9; 52: 38; 53: 34 | #N/A
Verticaal Wand | Vertiga Hybrid | Ja | Jaga kleur | VERW.20007012PRI.klr | 200 | 70 | 12 | 13 | 2419.7881 | 69.3548 |  |  | 30 | 918 | 918 | 394.669 |  |  | 40.8 | B12 | 2270 | VERW1.20007012/PRI/02 |  | 2270 | 0 | 4362 | 3808 | 2941 | H+C-3sp | 1 | 1 | 1 | [6 empty] | 918 | 578 | 477 |  | 0.95 | 0.95 | 0.95 | 47: 40.8; 48: 30; 49: 26; 51: 48.8; 52: 38; 53: 34 | #N/A
Verticaal Wand | Vertiga Hybrid | Ja | Jaga kleur | VERW.20009012PRI.klr | 200 | 90 | 12 | 13 | 3023.4642 | 86.657 |  |  | 30 | 1464 | 1464 | 629.4067 |  |  | 42.9 | B12 | 2451 | VERW1.20009012/PRI/02 |  | 2451 | 0 | 5605 | 4758 | 3461 | H+C-3sp | 1 | 1 | 1 | [6 empty] | 1464 | 859 | 717 |  | 0.95 | 0.95 | 0.95 | 47: 42.9; 48: 30; 49: 26; 51: 50.9; 52: 38; 53: 34 | #N/A
Verticaal Wand | Iguana Visio PLUS | Nee | Jaga kleur | VIPW.180051.klr/MM | 180 | 51 | /MM | 16 | 487.4299 | 13.9705 | [9 empty] | B01 | 1579 | VIPW1.180051 |  | 1579 | 0 | 908 | 908 | 908 | H | 1.372 | 1.372 | 1.372 | [36 empty] | #N/A
Verticaal Wand | Iguana Visio PLUS | Nee | Jaga kleur | VIPW.180062.klr/MM | 180 | 62 | /MM | 16 | 682.2945 | 19.5556 | [9 empty] | B01 | 1888 | VIPW1.180062 |  | 1888 | 0 | 1271 | 1271 | 1271 | H | 1.372 | 1.372 | 1.372 | [36 empty] | #N/A
Verticaal Wand | Iguana Visio PLUS | Nee | Jaga kleur | VIPW.180073.klr/MM | 180 | 73 | /MM | 18 | 877.1591 | 25.1407 | [9 empty] | B01 | 2166 | VIPW1.180073 |  | 2166 | 0 | 1634 | 1634 | 1634 | H | 1.372 | 1.372 | 1.372 | [36 empty] | #N/A
Verticaal Wand | Iguana Visio PLUS | Nee | Jaga kleur | VIPW.200051.klr/MM | 200 | 51 | /MM | 16 | 527.393 | 15.1159 | [9 empty] | B01 | 1675 | VIPW1.200051 |  | 1675 | 0 | 978 | 978 | 978 | H | 1.362 | 1.362 | 1.362 | [36 empty] | #N/A
Verticaal Wand | Iguana Visio PLUS | Nee | Jaga kleur | VIPW.200062.klr/MM | 200 | 62 | /MM | 16 | 738.2423 | 21.1591 | [9 empty] | B01 | 2008 | VIPW1.200062 |  | 2008 | 0 | 1369 | 1369 | 1369 | H | 1.362 | 1.362 | 1.362 | [36 empty] | #N/A
Verticaal Wand | Iguana Visio PLUS | Nee | Jaga kleur | VIPW.200073.klr/MM | 200 | 73 | /MM | 18 | 949.0917 | 27.2024 | [9 empty] | B01 | 2308 | VIPW1.200073 |  | 2308 | 0 | 1760 | 1760 | 1760 | H | 1.362 | 1.362 | 1.362 | [36 empty] | #N/A
Verticaal Wand | Iguana Visio PLUS | Nee | Jaga kleur | VIPW.220051.klr/MM | 220 | 51 | /MM | 16 | 564.2031 | 16.1709 | [9 empty] | B01 | 1773 | VIPW1.220051 |  | 1773 | 0 | 1042 | 1042 | 1042 | H | 1.353 | 1.353 | 1.353 | [36 empty] | #N/A
Verticaal Wand | Iguana Visio PLUS | Nee | Jaga kleur | VIPW.220062.klr/MM | 220 | 62 | /MM | 16 | 789.9927 | 22.6424 | [9 empty] | B01 | 2129 | VIPW1.220062 |  | 2129 | 0 | 1459 | 1459 | 1459 | H | 1.353 | 1.353 | 1.353 | [36 empty] | #N/A
Verticaal Wand | Iguana Visio PLUS | Nee | Jaga kleur | VIPW.220073.klr/MM | 220 | 73 | /MM | 18 | 1015.7822 | 29.1138 | [9 empty] | B01 | 2451 | VIPW1.220073 |  | 2451 | 0 | 1876 | 1876 | 1876 | H | 1.353 | 1.353 | 1.353 | [36 empty] | #N/A
Verticaal Wand | Iguana Visio | Nee | Jaga kleur | VISW.180051.klr/MM | 180 | 51 | /MM | 11 | 390.1946 | 11.1836 | [9 empty] | B01 | 1281 | VISW1.180051 |  | 1281 | 0 | 719 | 719 | 719 | H | 1.348 | 1.348 | 1.348 | [36 empty] | #N/A
Verticaal Wand | Iguana Visio | Nee | Jaga kleur | VISW.180062.klr/MM | 180 | 62 | /MM | 11 | 546.4895 | 15.6632 | [9 empty] | B01 | 1531 | VISW1.180062 |  | 1531 | 0 | 1007 | 1007 | 1007 | H | 1.348 | 1.348 | 1.348 | [36 empty] | #N/A
Verticaal Wand | Iguana Visio | Nee | Jaga kleur | VISW.180073.klr/MM | 180 | 73 | /MM | 13 | 702.2418 | 20.1273 | [9 empty] | B01 | 1758 | VISW1.180073 |  | 1758 | 0 | 1294 | 1294 | 1294 | H | 1.348 | 1.348 | 1.348 | [36 empty] | #N/A
Verticaal Wand | Iguana Visio | Nee | Jaga kleur | VISW.200051.klr/MM | 200 | 51 | /MM | 11 | 408.8563 | 11.7184 | [9 empty] | B01 | 1359 | VISW1.200051 |  | 1359 | 0 | 751 | 751 | 751 | H | 1.341 | 1.341 | 1.341 | [36 empty] | #N/A
Verticaal Wand | Iguana Visio | Nee | Jaga kleur | VISW.200062.klr/MM | 200 | 62 | /MM | 11 | 572.1811 | 16.3996 | [9 empty] | B01 | 1628 | VISW1.200062 |  | 1628 | 0 | 1051 | 1051 | 1051 | H | 1.341 | 1.341 | 1.341 | [36 empty] | #N/A
Verticaal Wand | Iguana Visio | Nee | Jaga kleur | VISW.200073.klr/MM | 200 | 73 | /MM | 13 | 736.0503 | 21.0963 | [9 empty] | B01 | 1872 | VISW1.200073 |  | 1872 | 0 | 1352 | 1352 | 1352 | H | 1.341 | 1.341 | 1.341 | [36 empty] | #N/A
Verticaal Wand | Iguana Visio | Nee | Jaga kleur | VISW.220051.klr/MM | 220 | 51 | /MM | 11 | 425.9944 | 12.2096 | [9 empty] | B01 | 1437 | VISW1.220051 |  | 1437 | 0 | 780 | 780 | 780 | H | 1.334 | 1.334 | 1.334 | [36 empty] | #N/A
Verticaal Wand | Iguana Visio | Nee | Jaga kleur | VISW.220062.klr/MM | 220 | 62 | /MM | 11 | 596.3921 | 17.0935 | [9 empty] | B01 | 1726 | VISW1.220062 |  | 1726 | 0 | 1092 | 1092 | 1092 | H | 1.334 | 1.334 | 1.334 | [36 empty] | #N/A
Verticaal Wand | Iguana Visio | Nee | Jaga kleur | VISW.220073.klr/MM | 220 | 73 | /MM | 13 | 766.7898 | 21.9774 | [9 empty] | B01 | 1987 | VISW1.220073 |  | 1987 | 0 | 1404 | 1404 | 1404 | H | 1.334 | 1.334 | 1.334 | [36 empty] | #N/A
[25 empty] | 0 | [43 empty] | #N/A
Plafond | Briza 12/P | Ja | Jaga kleur | BZMC.04107512.klr/P | 41 | 75 | 2P | 13 | 758.9221 | 21.7519 | 0.017773 | 155 | 31.3 | 214.0793 | 214.0793 | 92.0375 | 0.2511 | 235 | 42.5 | D04 | 1422 | BZMC1.04107500 |  | 1422 | 120 | 1669.3182 | 1194.3093 | 902.632 | H+C-3sp | 1 | 1 | 1 |  | 6.2277e-05 | 1.8358 |  |  |  | 214.0793 | 158.5028 | 115.3667 |  | 1 | 1 | 1 |  | 6.2277e-05 | 1.8358 |  | 42.5 | 31.3 | 18.5 |  | 50.5 | 39.3 | 26.5 |  | 235 | 196 | 155 | 111 | 70 |  | 13 | 4.3 | 1.6 |  |  | #N/A
Plafond | Briza 12/P | Ja | Jaga kleur | BZMC.04109512.klr/P | 41 | 95 | 2P | 13 | 1142.0454 | 32.7327 | 0.050051 | 245 | 36.8 | 352.3721 | 352.3721 | 151.4927 | 0.80723 | 380 | 44.5 | D04 | 1524 | BZMC1.04109500 |  | 1524 | 120 | 2749.2183 | 1797.2271 | 1545.0575 | H+C-3sp | 1 | 1 | 1 |  | 8.9126e-05 | 1.8148 |  |  |  | 352.3721 | 252.3178 | 191.2499 |  | 1 | 1 | 1 |  | 8.9126e-05 | 1.8148 |  | 44.5 | 36.8 | 24 |  | 52.5 | 44.8 | 32 |  | 380 | 315 | 245 | 189 | 119 |  | 18 | 7.2 | 2.5 |  |  | #N/A
Plafond | Briza 12/P | Ja | Jaga kleur | BZMC.04112512.klr/P | 41 | 125 | 2P | 13 | 1963.2475 | 56.2696 | 0.18069 | 328 | 37 | 558.7389 | 558.7389 | 240.2145 | 2.5159 | 492 | 47 | D04 | 1817 | BZMC1.04112500 |  | 1817 | 120 | 4366.7392 | 3089.546 | 2430.7626 | H+C-3sp | 1 | 1 | 1 |  | 0.00012049 | 1.8146 |  |  |  | 558.7389 | 395.9862 | 313.4173 |  | 1 | 1 | 1 |  | 0.00012049 | 1.8146 |  | 47 | 37 | 24.6 |  | 55 | 45 | 32.6 |  | 492 | 419 | 328 | 243 | 160 |  | 24 | 8 | 2.6 |  |  | #N/A
Plafond | Briza 12/P | Ja | Jaga kleur | BZMC.04114512.klr/P | 41 | 145 | 2P | 13 | 2474.6775 | 70.928 | 0.31438 | 410 | 37.3 | 697.5401 | 697.5401 | 299.8883 | 4.3941 | 560 | 47 | D04 | 1922 | BZMC1.04114500 |  | 1922 | 120 | 5443.7356 | 3894.379 | 2998.6992 | H+C-3sp | 1 | 1 | 1 |  | 0.00012933 | 1.8293 |  |  |  | 697.5401 | 504.9265 | 411.574 |  | 1 | 1 | 1 |  | 0.00012933 | 1.8293 |  | 47 | 37.3 | 25.7 |  | 55 | 45.3 | 33.7 |  | 560 | 512 | 410 | 295 | 190 |  | 28.8 | 10.3 | 2.8 |  |  | #N/A
Plafond | Briza 12/P | Ja | Jaga kleur | BZMC.05507512.klr/P | 55 | 75 | 2P | 13 | 1270.6765 | 36.4195 | 0.09004 | 169 | 32.2 | 332.2045 | 332.2045 | 142.8222 | 1.0735 | 250 | 42.5 | D04 | 1737 | BZMC1.05507500 |  | 1737 | 120 | 2588.3474 | 1999.6529 | 1399.5459 | H+C-3sp | 1 | 1 | 1 |  | 0.00013264 | 1.8137 |  |  |  | 332.2045 | 256.4711 | 169.7429 |  | 1 | 1 | 1 |  | 0.00013264 | 1.8137 |  | 42.5 | 32.2 | 19.2 |  | 50.5 | 40.2 | 27.2 |  | 250 | 212 | 169 | 130 | 89 |  | 16.8 | 5.5 | 2 |  |  | #N/A
Plafond | Briza 12/P | Ja | Jaga kleur | BZMC.05509512.klr/P | 55 | 95 | 2P | 13 | 2102.5078 | 60.261 | 0.29179 | 262 | 34.4 | 550.1964 | 550.1964 | 236.5419 | 3.5189 | 365 | 43.5 | D04 | 1895 | BZMC1.05509500 |  | 1895 | 120 | 4284.7546 | 3308.6988 | 2249.8447 | H+C-3sp | 1 | 1 | 1 |  | 0.00016748 | 1.8208 |  |  |  | 550.1964 | 426.0142 | 295.1942 |  | 1 | 1 | 1 |  | 0.00016748 | 1.8208 |  | 43.5 | 34.4 | 23 |  | 51.5 | 42.4 | 31 |  | 365 | 320 | 262 | 193 | 127 |  | 15.6 | 5.7 | 2.2 |  |  | #N/A
Plafond | Briza 12/P | Ja | Jaga kleur | BZMC.05512512.klr/P | 55 | 125 | 2P | 13 | 3355.1185 | 96.1628 | 0.92701 | 353 | 36.5 | 876.985 | 876.985 | 377.0357 | 11.0237 | 513 | 46.5 | D04 | 2276 | BZMC1.05512500 |  | 2276 | 120 | 6830.6112 | 5279.9215 | 3560.7375 | H+C-3sp | 1 | 1 | 1 |  | 0.00023644 | 1.8121 |  |  |  | 876.985 | 676.246 | 474.3938 |  | 1 | 1 | 1 |  | 0.00023644 | 1.8121 |  | 46.5 | 36.5 | 23.1 |  | 54.5 | 44.5 | 31.1 |  | 513 | 437 | 353 | 259 | 168 |  | 28.8 | 10 | 2.8 |  |  | #N/A
Plafond | Briza 12/P | Ja | Jaga kleur | BZMC.05514512.klr/P | 55 | 145 | 2P | 13 | 4186.0329 | 119.978 | 1.6165 | 396 | 37.5 | 1095.335 | 1095.335 | 470.9093 | 19.3483 | 583 | 46.5 | D04 | 2451 | BZMC1.05514500 |  | 2451 | 120 | 8525.7177 | 6587.5245 | 4508.8237 | H+C-3sp | 1 | 1 | 1 |  | 0.0002717 | 1.8154 |  |  |  | 1095.335 | 843.4448 | 590.1618 |  | 1 | 1 | 1 |  | 0.0002717 | 1.8154 |  | 46.5 | 37.5 | 25 |  | 54.5 | 45.5 | 33 |  | 583 | 500 | 396 | 297 | 200 |  | 28.8 | 10 | 2.8 |  |  | #N/A
Horizontaal Wand | Briza 12/P | Ja | Jaga kleur | BZMW.04107512.klr/P | 41 | 75 | 2P | 13 | 758.9221 | 21.7519 | 0.017773 | 155 | 31.3 | 214.0793 | 214.0793 | 92.0375 | 0.2511 | 235 | 42.5 | D04 | 1422 | BZMW1.04107500 |  | 1422 | 120 | 1669.3182 | 1194.3093 | 902.632 | H+C-3sp | 1 | 1 | 1 |  | 6.2277e-05 | 1.8358 |  |  |  | 214.0793 | 158.5028 | 115.3667 |  | 1 | 1 | 1 |  | 6.2277e-05 | 1.8358 |  | 42.5 | 31.3 | 18.5 |  | 50.5 | 39.3 | 26.5 |  | 235 | 196 | 155 | 111 | 70 |  | 13 | 4.3 | 1.6 |  |  | #N/A
Horizontaal Wand | Briza 12/P | Ja | Jaga kleur | BZMW.04109512.klr/P | 41 | 95 | 2P | 13 | 1142.0454 | 32.7327 | 0.050051 | 245 | 36.8 | 352.3721 | 352.3721 | 151.4927 | 0.80723 | 380 | 44.5 | D04 | 1524 | BZMW1.04109500 |  | 1524 | 120 | 2749.2183 | 1797.2271 | 1545.0575 | H+C-3sp | 1 | 1 | 1 |  | 8.9126e-05 | 1.8148 |  |  |  | 352.3721 | 252.3178 | 191.2499 |  | 1 | 1 | 1 |  | 8.9126e-05 | 1.8148 |  | 44.5 | 36.8 | 24 |  | 52.5 | 44.8 | 32 |  | 380 | 315 | 245 | 189 | 119 |  | 18 | 7.2 | 2.5 |  |  | #N/A
Horizontaal Wand | Briza 12/P | Ja | Jaga kleur | BZMW.04112512.klr/P | 41 | 125 | 2P | 13 | 1963.2475 | 56.2696 | 0.18069 | 328 | 37 | 558.7389 | 558.7389 | 240.2145 | 2.5159 | 492 | 47 | D04 | 1817 | BZMW1.04112500 |  | 1817 | 120 | 4366.7392 | 3089.546 | 2430.7626 | H+C-3sp | 1 | 1 | 1 |  | 0.00012049 | 1.8146 |  |  |  | 558.7389 | 395.9862 | 313.4173 |  | 1 | 1 | 1 |  | 0.00012049 | 1.8146 |  | 47 | 37 | 24.6 |  | 55 | 45 | 32.6 |  | 492 | 419 | 328 | 243 | 160 |  | 24 | 8 | 2.6 |  |  | #N/A
Horizontaal Wand | Briza 12/P | Ja | Jaga kleur | BZMW.04114512.klr/P | 41 | 145 | 2P | 13 | 2474.6775 | 70.928 | 0.31438 | 410 | 37.3 | 697.5401 | 697.5401 | 299.8883 | 4.3941 | 560 | 47 | D04 | 1922 | BZMW1.04114500 |  | 1922 | 120 | 5443.7356 | 3894.379 | 2998.6992 | H+C-3sp | 1 | 1 | 1 |  | 0.00012933 | 1.8293 |  |  |  | 697.5401 | 504.9265 | 411.574 |  | 1 | 1 | 1 |  | 0.00012933 | 1.8293 |  | 47 | 37.3 | 25.7 |  | 55 | 45.3 | 33.7 |  | 560 | 512 | 410 | 295 | 190 |  | 28.8 | 10.3 | 2.8 |  |  | #N/A
Horizontaal Wand | Briza 12/P | Ja | Jaga kleur | BZMW.05507512.klr/P | 55 | 75 | 2P | 13 | 1270.6765 | 36.4195 | 0.09004 | 169 | 32.2 | 332.2045 | 332.2045 | 142.8222 | 1.0735 | 250 | 42.5 | D04 | 1737 | BZMW1.05507500 |  | 1737 | 120 | 2588.3474 | 1999.6529 | 1399.5459 | H+C-3sp | 1 | 1 | 1 |  | 0.00013264 | 1.8137 |  |  |  | 332.2045 | 256.4711 | 169.7429 |  | 1 | 1 | 1 |  | 0.00013264 | 1.8137 |  | 42.5 | 32.2 | 19.2 |  | 50.5 | 40.2 | 27.2 |  | 250 | 212 | 169 | 130 | 89 |  | 16.8 | 5.5 | 2 |  |  | #N/A
Horizontaal Wand | Briza 12/P | Ja | Jaga kleur | BZMW.05509512.klr/P | 55 | 95 | 2P | 13 | 2102.5078 | 60.261 | 0.29179 | 262 | 34.4 | 550.1964 | 550.1964 | 236.5419 | 3.5189 | 365 | 43.5 | D04 | 1895 | BZMW1.05509500 |  | 1895 | 120 | 4284.7546 | 3308.6988 | 2249.8447 | H+C-3sp | 1 | 1 | 1 |  | 0.00016748 | 1.8208 |  |  |  | 550.1964 | 426.0142 | 295.1942 |  | 1 | 1 | 1 |  | 0.00016748 | 1.8208 |  | 43.5 | 34.4 | 23 |  | 51.5 | 42.4 | 31 |  | 365 | 320 | 262 | 193 | 127 |  | 15.6 | 5.7 | 2.2 |  |  | #N/A
Horizontaal Wand | Briza 12/P | Ja | Jaga kleur | BZMW.05512512.klr/P | 55 | 125 | 2P | 13 | 3355.1185 | 96.1628 | 0.92701 | 353 | 36.5 | 876.985 | 876.985 | 377.0357 | 11.0237 | 513 | 46.5 | D04 | 2276 | BZMW1.05512500 |  | 2276 | 120 | 6830.6112 | 5279.9215 | 3560.7375 | H+C-3sp | 1 | 1 | 1 |  | 0.00023644 | 1.8121 |  |  |  | 876.985 | 676.246 | 474.3938 |  | 1 | 1 | 1 |  | 0.00023644 | 1.8121 |  | 46.5 | 36.5 | 23.1 |  | 54.5 | 44.5 | 31.1 |  | 513 | 437 | 353 | 259 | 168 |  | 28.8 | 10 | 2.8 |  |  | #N/A
Horizontaal Wand | Briza 12/P | Ja | Jaga kleur | BZMW.05514512.klr/P | 55 | 145 | 2P | 13 | 4186.0329 | 119.978 | 1.6165 | 396 | 37.5 | 1095.335 | 1095.335 | 470.9093 | 19.3483 | 583 | 46.5 | D04 | 2451 | BZMW1.05514500 |  | 2451 | 120 | 8525.7177 | 6587.5245 | 4508.8237 | H+C-3sp | 1 | 1 | 1 |  | 0.0002717 | 1.8154 |  |  |  | 1095.335 | 843.4448 | 590.1618 |  | 1 | 1 | 1 |  | 0.0002717 | 1.8154 |  | 46.5 | 37.5 | 25 |  | 54.5 | 45.5 | 33 |  | 583 | 500 | 396 | 297 | 200 |  | 28.8 | 10 | 2.8 |  |  | #N/A
[25 empty] | 0 | [43 empty] | #N/A
Voetje St.Verst.TEMF/LINF/CP T10/20, Kleurcode |  |  |  | 5201.00000010.klr | [15 empty] | A08 | 25 | 52011.00000010 |  | 25 | 0 | [43 empty] | #N/A
Voetje St.Verst.TEMF/LINF/CP T11/21, Kleurcode |  |  |  | 5201.00000011.klr | [15 empty] | A08 | 25 | 52011.00000011 |  | 25 | 0 | [43 empty] | #N/A
Voetje St.Verst.TEMF/LINF/CP T15, Kleurcode |  |  |  | 5201.00000015.klr | [15 empty] | A08 | 25 | 52011.00000015 |  | 25 | 0 | [43 empty] | #N/A
Voetje St.Verst.TEMF/LINF/CP T16, Kleurcode |  |  |  | 5201.00000016.klr | [15 empty] | A08 | 25 | 52011.00000016 |  | 25 | 0 | [43 empty] | #N/A
Voetje Verlengd TEMF/LINF T10-20, Kleurcode |  |  |  | 5202.00000010.klr | [15 empty] | A08 | 32 | 52021.00000010 |  | 32 | 0 | [43 empty] | #N/A
Voetje Verlengd TEMF/LINF T11-21, Kleurcode |  |  |  | 5202.00000011.klr | [15 empty] | A08 | 32 | 52021.00000011 |  | 32 | 0 | [43 empty] | #N/A
Voetje Verlengd TEMF/LINF T15, Kleurcode |  |  |  | 5202.00000015.klr | [15 empty] | A08 | 32 | 52021.00000015 |  | 32 | 0 | [43 empty] | #N/A
Voetje Verlengd TEMF/LINF T16, Kleurcode |  |  |  | 5202.00000016.klr | [15 empty] | A08 | 32 | 52021.00000016 |  | 32 | 0 | [43 empty] | #N/A
Voet Mini Regelb H21,5-34 T05/06, Kleurcode |  |  |  | 5205.00000005.klr/AL | [15 empty] | A03 | 73 | 52051.00000005/AX |  | 73 | 0 | [43 empty] | #N/A
Voet Mini Regelb H13,5-22 T05/06, Kleurcode |  |  |  | 5205.00000005.klr/AS | [15 empty] | A03 | 73 | 52051.00000005/AX |  | 73 | 0 | [43 empty] | #N/A
Voet Mini Standaard H=12 T05/06, Kleurcode |  |  |  | 5205.00000005.klr/FL | [15 empty] | A03 | 19 | 52051.00000005/FX |  | 19 | 0 | [43 empty] | #N/A
Voet Mini Standaard H6.5 T05/06, Kleurcode |  |  |  | 5205.00000005.klr/FS | [15 empty] | A03 | 19 | 52051.00000005/FX |  | 19 | 0 | [43 empty] | #N/A
Wandbevestiging Mini T05/06, Kleurcode |  |  |  | 5205.00000005.klr/W | [15 empty] | A03 | 19 | 52051.00000005 |  | 19 | 0 | [43 empty] | #N/A
Voet Mini Standaard H10 T05/06, Kleurcode |  |  |  | 5205.00000006.klr/FM | [15 empty] | A03 | 19 | 52051.00000005/FX |  | 19 | 0 | [43 empty] | #N/A
Voet Mini Regelb H21,5-34 T09/10/11, Kleurcode |  |  |  | 5205.00000010.klr/AL | [15 empty] | A03 | 73 | 52051.00000010/AX |  | 73 | 0 | [43 empty] | #N/A
Voet Mini Regelb H13,5-22 T09/10/11, Kleurcode |  |  |  | 5205.00000010.klr/AS | [15 empty] | A03 | 73 | 52051.00000010/AX |  | 73 | 0 | [43 empty] | #N/A
Voet Mini Standaard H=12 T09/10/11, Kleurcode |  |  |  | 5205.00000010.klr/FL | [15 empty] | A03 | 19 | 52051.00000010/FX |  | 19 | 0 | [43 empty] | #N/A
Voet Mini Standaard H6.5 T09/10/11, Kleurcode |  |  |  | 5205.00000010.klr/FS | [15 empty] | A03 | 19 | 52051.00000010/FX |  | 19 | 0 | [43 empty] | #N/A
Wandbevestiging Mini T09/10/11, Kleurcode |  |  |  | 5205.00000010.klr/W | [15 empty] | A03 | 19 | 52051.00000010 |  | 19 | 0 | [43 empty] | #N/A
Voet Mini Standaard H10 T09/10/11, Kleurcode |  |  |  | 5205.00000011.klr/FM | [15 empty] | A03 | 19 | 52051.00000010/FX |  | 19 | 0 | [43 empty] | #N/A
Voet Mini Regelb H21,5-34 T14/15/16, Kleurcode |  |  |  | 5205.00000015.klr/AL | [15 empty] | A03 | 73 | 52051.00000015/AX |  | 73 | 0 | [43 empty] | #N/A
Voet Mini Regelb H13,5-22 T14/15/16, Kleurcode |  |  |  | 5205.00000015.klr/AS | [15 empty] | A03 | 73 | 52051.00000015/AX |  | 73 | 0 | [43 empty] | #N/A
Voet Mini Standaard H=12 T14/15/16, Kleurcode |  |  |  | 5205.00000015.klr/FL | [15 empty] | A03 | 19 | 52051.00000015/FX |  | 19 | 0 | [43 empty] | #N/A
Voet Mini Standaard H6.5 T14/15/16, Kleurcode |  |  |  | 5205.00000015.klr/FS | [15 empty] | A03 | 19 | 52051.00000015/FX |  | 19 | 0 | [43 empty] | #N/A
Wandbevestiging Mini T14/15/16, Kleurcode |  |  |  | 5205.00000015.klr/W | [15 empty] | A03 | 19 | 52051.00000015 |  | 19 | 0 | [43 empty] | #N/A
Voet Mini Standaard H10 T14/15/16, Kleurcode |  |  |  | 5205.00000016.klr/FM | [15 empty] | A03 | 19 | 52051.00000015/FX |  | 19 | 0 | [43 empty] | #N/A
Voet Mini Regelb H21,5-34 T19/20/21, Kleurcode |  |  |  | 5205.00000020.klr/AL | [15 empty] | A03 | 73 | 52051.00000020/AX |  | 73 | 0 | [43 empty] | #N/A
Voet Mini Regelb H13,5-22 T19/20/21, Kleurcode |  |  |  | 5205.00000020.klr/AS | [15 empty] | A03 | 73 | 52051.00000020/AX |  | 73 | 0 | [43 empty] | #N/A
Voet Mini Standaard H=12 T19/20/21, Kleurcode |  |  |  | 5205.00000020.klr/FL | [15 empty] | A03 | 19 | 52051.00000020/FX |  | 19 | 0 | [43 empty] | #N/A
Voet Mini Standaard H6.5 T19/20/21, Kleurcode |  |  |  | 5205.00000020.klr/FS | [15 empty] | A03 | 19 | 52051.00000020/FX |  | 19 | 0 | [43 empty] | #N/A
Wandbevestiging Mini T19/20/21, Kleurcode |  |  |  | 5205.00000020.klr/W | [15 empty] | A03 | 19 | 52051.00000020 |  | 19 | 0 | [43 empty] | #N/A
Voet Mini Standaard H10 T19/20/21, Kleurcode |  |  |  | 5205.00000021.klr/FM | [15 empty] | A03 | 19 | 52051.00000020/FX |  | 19 | 0 | [43 empty] | #N/A
Bev. Set voor Tablet Mini T05/06, Kleurcode |  |  |  | 5210.00005.klr | [15 empty] | A03 | 96 | 52101.00000005 |  | 96 | 0 | [43 empty] | #N/A
Bev. Set voor Tablet Mini T09/10/11, Kleurcode |  |  |  | 5210.00010.klr | [15 empty] | A03 | 96 | 52101.00000010 |  | 96 | 0 | [43 empty] | #N/A
Bev. Set voor Tablet Mini T14/15/16, Kleurcode |  |  |  | 5210.00015.klr | [15 empty] | A03 | 96 | 52101.00000015 |  | 96 | 0 | [43 empty] | #N/A
Bev. Set voor Tablet Mini T19/20/21, Kleurcode |  |  |  | 5210.00020.klr | [15 empty] | A03 | 96 | 52101.00000020 |  | 96 | 0 | [43 empty] | #N/A
Voorpaneel Linea Plus H20 L050, Kleurcode |  |  |  | 5503.02005000.klr | [15 empty] | A01 | 54 | 55031.02005000 |  | 54 | 0 | [43 empty] | #N/A
Voorpaneel Linea Plus H20 L060, Kleurcode |  |  |  | 5503.02006000.klr | [15 empty] | A01 | 58 | 55031.02006000 |  | 58 | 0 | [43 empty] | #N/A
Voorpaneel Linea Plus H20 L070, Kleurcode |  |  |  | 5503.02007000.klr | [15 empty] | A01 | 60 | 55031.02007000 |  | 60 | 0 | [43 empty] | #N/A
Voorpaneel Linea Plus H20 L080, Kleurcode |  |  |  | 5503.02008000.klr | [15 empty] | A01 | 68 | 55031.02008000 |  | 68 | 0 | [43 empty] | #N/A
Voorpaneel Linea Plus H20 L090, Kleurcode |  |  |  | 5503.02009000.klr | [15 empty] | A01 | 73 | 55031.02009000 |  | 73 | 0 | [43 empty] | #N/A
Voorpaneel Linea Plus H20 L100, Kleurcode |  |  |  | 5503.02010000.klr | [15 empty] | A01 | 74 | 55031.02010000 |  | 74 | 0 | [43 empty] | #N/A
Voorpaneel Linea Plus H20 L110, Kleurcode |  |  |  | 5503.02011000.klr | [15 empty] | A01 | 77 | 55031.02011000 |  | 77 | 0 | [43 empty] | #N/A
Voorpaneel Linea Plus H20 L120, Kleurcode |  |  |  | 5503.02012000.klr | [15 empty] | A01 | 80 | 55031.02012000 |  | 80 | 0 | [43 empty] | #N/A
Voorpaneel Linea Plus H20 L140, Kleurcode |  |  |  | 5503.02014000.klr | [15 empty] | A01 | 90 | 55031.02014000 |  | 90 | 0 | [43 empty] | #N/A
Voorpaneel Linea Plus H20 L160, Kleurcode |  |  |  | 5503.02016000.klr | [15 empty] | A01 | 119 | 55031.02016000 |  | 119 | 0 | [43 empty] | #N/A
Voorpaneel Linea Plus H20 L180, Kleurcode |  |  |  | 5503.02018000.klr | [15 empty] | A01 | 135 | 55031.02018000 |  | 135 | 0 | [43 empty] | #N/A
Voorpaneel Linea Plus H20 L200, Kleurcode |  |  |  | 5503.02020000.klr | [15 empty] | A01 | 151 | 55031.02020000 |  | 151 | 0 | [43 empty] | #N/A
Voorpaneel Linea Plus H20 L220, Kleurcode |  |  |  | 5503.02022000.klr | [15 empty] | A01 | 198 | 55031.02022000 |  | 198 | 0 | [43 empty] | #N/A
Voorpaneel Linea Plus H20 L240, Kleurcode |  |  |  | 5503.02024000.klr | [15 empty] | A01 | 213 | 55031.02024000 |  | 213 | 0 | [43 empty] | #N/A
Voorpaneel Linea Plus H20 L260, Kleurcode |  |  |  | 5503.02026000.klr | [15 empty] | A01 | 226 | 55031.02026000 |  | 226 | 0 | [43 empty] | #N/A
Voorpaneel Linea Plus H20 L280, Kleurcode |  |  |  | 5503.02028000.klr | [15 empty] | A01 | 238 | 55031.02028000 |  | 238 | 0 | [43 empty] | #N/A
Voorpaneel Linea Plus H35 L050, Kleurcode |  |  |  | 5503.03505000.klr | [15 empty] | A01 | 69 | 55031.03505000 |  | 69 | 0 | [43 empty] | #N/A
Voorpaneel Linea Plus H35 L060, Kleurcode |  |  |  | 5503.03506000.klr | [15 empty] | A01 | 74 | 55031.03506000 |  | 74 | 0 | [43 empty] | #N/A
Voorpaneel Linea Plus H35 L070, Kleurcode |  |  |  | 5503.03507000.klr | [15 empty] | A01 | 78 | 55031.03507000 |  | 78 | 0 | [43 empty] | #N/A
Voorpaneel Linea Plus H35 L080, Kleurcode |  |  |  | 5503.03508000.klr | [15 empty] | A01 | 88 | 55031.03508000 |  | 88 | 0 | [43 empty] | #N/A
Voorpaneel Linea Plus H35 L090, Kleurcode |  |  |  | 5503.03509000.klr | [15 empty] | A01 | 97 | 55031.03509000 |  | 97 | 0 | [43 empty] | #N/A
Voorpaneel Linea Plus H35 L100, Kleurcode |  |  |  | 5503.03510000.klr | [15 empty] | A01 | 99 | 55031.03510000 |  | 99 | 0 | [43 empty] | #N/A
Voorpaneel Linea Plus H35 L110, Kleurcode |  |  |  | 5503.03511000.klr | [15 empty] | A01 | 103 | 55031.03511000 |  | 103 | 0 | [43 empty] | #N/A
Voorpaneel Linea Plus H35 L120, Kleurcode |  |  |  | 5503.03512000.klr | [15 empty] | A01 | 110 | 55031.03512000 |  | 110 | 0 | [43 empty] | #N/A
Voorpaneel Linea Plus H35 L140, Kleurcode |  |  |  | 5503.03514000.klr | [15 empty] | A01 | 125 | 55031.03514000 |  | 125 | 0 | [43 empty] | #N/A
Voorpaneel Linea Plus H35 L160, Kleurcode |  |  |  | 5503.03516000.klr | [15 empty] | A01 | 159 | 55031.03516000 |  | 159 | 0 | [43 empty] | #N/A
Voorpaneel Linea Plus H35 L180, Kleurcode |  |  |  | 5503.03518000.klr | [15 empty] | A01 | 180 | 55031.03518000 |  | 180 | 0 | [43 empty] | #N/A
Voorpaneel Linea Plus H35 L200, Kleurcode |  |  |  | 5503.03520000.klr | [15 empty] | A01 | 204 | 55031.03520000 |  | 204 | 0 | [43 empty] | #N/A
Voorpaneel Linea Plus H35 L220, Kleurcode |  |  |  | 5503.03522000.klr | [15 empty] | A01 | 253 | 55031.03522000 |  | 253 | 0 | [43 empty] | #N/A
Voorpaneel Linea Plus H35 L240, Kleurcode |  |  |  | 5503.03524000.klr | [15 empty] | A01 | 272 | 55031.03524000 |  | 272 | 0 | [43 empty] | #N/A
Voorpaneel Linea Plus H35 L260, Kleurcode |  |  |  | 5503.03526000.klr | [15 empty] | A01 | 290 | 55031.03526000 |  | 290 | 0 | [43 empty] | #N/A
Voorpaneel Linea Plus H35 L280, Kleurcode |  |  |  | 5503.03528000.klr | [15 empty] | A01 | 307 | 55031.03528000 |  | 307 | 0 | [43 empty] | #N/A
Voorpaneel Linea Plus H50 L050, Kleurcode |  |  |  | 5503.05005000.klr | [15 empty] | A01 | 80 | 55031.05005000 |  | 80 | 0 | [43 empty] | #N/A
Voorpaneel Linea Plus H50 L060, Kleurcode |  |  |  | 5503.05006000.klr | [15 empty] | A01 | 93 | 55031.05006000 |  | 93 | 0 | [43 empty] | #N/A
Voorpaneel Linea Plus H50 L070, Kleurcode |  |  |  | 5503.05007000.klr | [15 empty] | A01 | 98 | 55031.05007000 |  | 98 | 0 | [43 empty] | #N/A
Voorpaneel Linea Plus H50 L080, Kleurcode |  |  |  | 5503.05008000.klr | [15 empty] | A01 | 109 | 55031.05008000 |  | 109 | 0 | [43 empty] | #N/A
Voorpaneel Linea Plus H50 L090, Kleurcode |  |  |  | 5503.05009000.klr | [15 empty] | A01 | 119 | 55031.05009000 |  | 119 | 0 | [43 empty] | #N/A
Voorpaneel Linea Plus H50 L100, Kleurcode |  |  |  | 5503.05010000.klr | [15 empty] | A01 | 123 | 55031.05010000 |  | 123 | 0 | [43 empty] | #N/A
Voorpaneel Linea Plus H50 L110, Kleurcode |  |  |  | 5503.05011000.klr | [15 empty] | A01 | 131 | 55031.05011000 |  | 131 | 0 | [43 empty] | #N/A
Voorpaneel Linea Plus H50 L120, Kleurcode |  |  |  | 5503.05012000.klr | [15 empty] | A01 | 139 | 55031.05012000 |  | 139 | 0 | [43 empty] | #N/A
Voorpaneel Linea Plus H50 L140, Kleurcode |  |  |  | 5503.05014000.klr | [15 empty] | A01 | 156 | 55031.05014000 |  | 156 | 0 | [43 empty] | #N/A
Voorpaneel Linea Plus H50 L160, Kleurcode |  |  |  | 5503.05016000.klr | [15 empty] | A01 | 200 | 55031.05016000 |  | 200 | 0 | [43 empty] | #N/A
Voorpaneel Linea Plus H50 L180, Kleurcode |  |  |  | 5503.05018000.klr | [15 empty] | A01 | 226 | 55031.05018000 |  | 226 | 0 | [43 empty] | #N/A
Voorpaneel Linea Plus H50 L200, Kleurcode |  |  |  | 5503.05020000.klr | [15 empty] | A01 | 253 | 55031.05020000 |  | 253 | 0 | [43 empty] | #N/A
Voorpaneel Linea Plus H50 L220, Kleurcode |  |  |  | 5503.05022000.klr | [15 empty] | A01 | 307 | 55031.05022000 |  | 307 | 0 | [43 empty] | #N/A
Voorpaneel Linea Plus H50 L240, Kleurcode |  |  |  | 5503.05024000.klr | [15 empty] | A01 | 332 | 55031.05024000 |  | 332 | 0 | [43 empty] | #N/A
Voorpaneel Linea Plus H50 L260, Kleurcode |  |  |  | 5503.05026000.klr | [15 empty] | A01 | 355 | 55031.05026000 |  | 355 | 0 | [43 empty] | #N/A
Voorpaneel Linea Plus H50 L280, Kleurcode |  |  |  | 5503.05028000.klr | [15 empty] | A01 | 376 | 55031.05028000 |  | 376 | 0 | [43 empty] | #N/A
Voorpaneel Linea Plus H65 L050, Kleurcode |  |  |  | 5503.06505000.klr | [15 empty] | A01 | 98 | 55031.06505000 |  | 98 | 0 | [43 empty] | #N/A
Voorpaneel Linea Plus H65 L060, Kleurcode |  |  |  | 5503.06506000.klr | [15 empty] | A01 | 108 | 55031.06506000 |  | 108 | 0 | [43 empty] | #N/A
Voorpaneel Linea Plus H65 L070, Kleurcode |  |  |  | 5503.06507000.klr | [15 empty] | A01 | 115 | 55031.06507000 |  | 115 | 0 | [43 empty] | #N/A
Voorpaneel Linea Plus H65 L080, Kleurcode |  |  |  | 5503.06508000.klr | [15 empty] | A01 | 128 | 55031.06508000 |  | 128 | 0 | [43 empty] | #N/A
Voorpaneel Linea Plus H65 L090, Kleurcode |  |  |  | 5503.06509000.klr | [15 empty] | A01 | 141 | 55031.06509000 |  | 141 | 0 | [43 empty] | #N/A
Voorpaneel Linea Plus H65 L100, Kleurcode |  |  |  | 5503.06510000.klr | [15 empty] | A01 | 148 | 55031.06510000 |  | 148 | 0 | [43 empty] | #N/A
Voorpaneel Linea Plus H65 L110, Kleurcode |  |  |  | 5503.06511000.klr | [15 empty] | A01 | 156 | 55031.06511000 |  | 156 | 0 | [43 empty] | #N/A
Voorpaneel Linea Plus H65 L120, Kleurcode |  |  |  | 5503.06512000.klr | [15 empty] | A01 | 171 | 55031.06512000 |  | 171 | 0 | [43 empty] | #N/A
Voorpaneel Linea Plus H65 L140, Kleurcode |  |  |  | 5503.06514000.klr | [15 empty] | A01 | 190 | 55031.06514000 |  | 190 | 0 | [43 empty] | #N/A
Voorpaneel Linea Plus H65 L160, Kleurcode |  |  |  | 5503.06516000.klr | [15 empty] | A01 | 240 | 55031.06516000 |  | 240 | 0 | [43 empty] | #N/A
Voorpaneel Linea Plus H65 L180, Kleurcode |  |  |  | 5503.06518000.klr | [15 empty] | A01 | 269 | 55031.06518000 |  | 269 | 0 | [43 empty] | #N/A
Voorpaneel Linea Plus H65 L200, Kleurcode |  |  |  | 5503.06520000.klr | [15 empty] | A01 | 303 | 55031.06520000 |  | 303 | 0 | [43 empty] | #N/A
Voorpaneel Linea Plus H65 L220, Kleurcode |  |  |  | 5503.06522000.klr | [15 empty] | A01 | 363 | 55031.06522000 |  | 363 | 0 | [43 empty] | #N/A
Voorpaneel Linea Plus H65 L240, Kleurcode |  |  |  | 5503.06524000.klr | [15 empty] | A01 | 393 | 55031.06524000 |  | 393 | 0 | [43 empty] | #N/A
Voorpaneel Linea Plus H65 L260, Kleurcode |  |  |  | 5503.06526000.klr | [15 empty] | A01 | 420 | 55031.06526000 |  | 420 | 0 | [43 empty] | #N/A
Voorpaneel Linea Plus H65 L280, Kleurcode |  |  |  | 5503.06528000.klr | [15 empty] | A01 | 446 | 55031.06528000 |  | 446 | 0 | [43 empty] | #N/A
Voorpaneel Linea Plus H95 L060, Kleurcode |  |  |  | 5503.09506000.klr | [15 empty] | A01 | 139 | 55031.09506000 |  | 139 | 0 | [43 empty] | #N/A
Voorpaneel Linea Plus H95 L070, Kleurcode |  |  |  | 5503.09507000.klr | [15 empty] | A01 | 151 | 55031.09507000 |  | 151 | 0 | [43 empty] | #N/A
Voorpaneel Linea Plus H95 L080, Kleurcode |  |  |  | 5503.09508000.klr | [15 empty] | A01 | 173 | 55031.09508000 |  | 173 | 0 | [43 empty] | #N/A
Voorpaneel Linea Plus H95 L090, Kleurcode |  |  |  | 5503.09509000.klr | [15 empty] | A01 | 189 | 55031.09509000 |  | 189 | 0 | [43 empty] | #N/A
Voorpaneel Linea Plus H95 L100, Kleurcode |  |  |  | 5503.09510000.klr | [15 empty] | A01 | 197 | 55031.09510000 |  | 197 | 0 | [43 empty] | #N/A
Voorpaneel Linea Plus H95 L110, Kleurcode |  |  |  | 5503.09511000.klr | [15 empty] | A01 | 209 | 55031.09511000 |  | 209 | 0 | [43 empty] | #N/A
Voorpaneel Linea Plus H95 L120, Kleurcode |  |  |  | 5503.09512000.klr | [15 empty] | A01 | 232 | 55031.09512000 |  | 232 | 0 | [43 empty] | #N/A
Voorpaneel Linea Plus H95 L140, Kleurcode |  |  |  | 5503.09514000.klr | [15 empty] | A01 | 259 | 55031.09514000 |  | 259 | 0 | [43 empty] | #N/A
Achterlat Strada Wand L050, Kleurcode |  |  |  | 5521.00005000.klr | [15 empty] | A09 | 20 | 55211.00005000 |  | 20 | 0 | [43 empty] | #N/A
Achterlat Strada Wand L060, Kleurcode |  |  |  | 5521.00006000.klr | [15 empty] | A09 | 22 | 55211.00006000 |  | 22 | 0 | [43 empty] | #N/A
Achterlat Strada Wand L070, Kleurcode |  |  |  | 5521.00007000.klr | [15 empty] | A09 | 24 | 55211.00007000 |  | 24 | 0 | [43 empty] | #N/A
Achterlat Strada Wand L080, Kleurcode |  |  |  | 5521.00008000.klr | [15 empty] | A09 | 26 | 55211.00008000 |  | 26 | 0 | [43 empty] | #N/A
Achterlat Strada Wand L090, Kleurcode |  |  |  | 5521.00009000.klr | [15 empty] | A09 | 28 | 55211.00009000 |  | 28 | 0 | [43 empty] | #N/A
Achterlat Strada Wand L100, Kleurcode |  |  |  | 5521.00010000.klr | [15 empty] | A09 | 30 | 55211.00010000 |  | 30 | 0 | [43 empty] | #N/A
Achterlat Strada Wand L110, Kleurcode |  |  |  | 5521.00011000.klr | [15 empty] | A09 | 33 | 55211.00011000 |  | 33 | 0 | [43 empty] | #N/A
Achterlat Strada Wand L120, Kleurcode |  |  |  | 5521.00012000.klr | [15 empty] | A09 | 34 | 55211.00012000 |  | 34 | 0 | [43 empty] | #N/A
Achterlat Strada Wand L140, Kleurcode |  |  |  | 5521.00014000.klr | [15 empty] | A09 | 36 | 55211.00014000 |  | 36 | 0 | [43 empty] | #N/A
Achterlat Strada Wand L160, Kleurcode |  |  |  | 5521.00016000.klr | [15 empty] | A09 | 41 | 55211.00016000 |  | 41 | 0 | [43 empty] | #N/A
Achterlat Strada Wand L180, Kleurcode |  |  |  | 5521.00018000.klr | [15 empty] | A09 | 47 | 55211.00018000 |  | 47 | 0 | [43 empty] | #N/A
Achterlat Strada Wand L200, Kleurcode |  |  |  | 5521.00020000.klr | [15 empty] | A09 | 50 | 55211.00020000 |  | 50 | 0 | [43 empty] | #N/A
Achterlat Strada Wand L240, Kleurcode |  |  |  | 5521.00024000.klr | [15 empty] | A09 | 50 | 55211.00024000 |  | 50 | 0 | [43 empty] | #N/A
Achterlat Strada Wand L280, Kleurcode |  |  |  | 5521.00028000.klr | [15 empty] | A09 | 57 | 55211.00028000 |  | 57 | 0 | [43 empty] | #N/A
Rooster Linea Plus Wand L050 T10/11, Kleurcode |  |  |  | 5602.00005010.klr | [15 empty] | A01 | 47 | 56021.00005010 |  | 47 | 0 | [43 empty] | #N/A
Rooster Linea Plus Wand L050 T15/16, Kleurcode |  |  |  | 5602.00005015.klr | [15 empty] | A01 | 51 | 56021.00005015 |  | 51 | 0 | [43 empty] | #N/A
Rooster Linea Plus Wand L050 T20/21, Kleurcode |  |  |  | 5602.00005020.klr | [15 empty] | A01 | 55 | 56021.00005020 |  | 55 | 0 | [43 empty] | #N/A
Rooster Linea Plus Wand L060 T10/11, Kleurcode |  |  |  | 5602.00006010.klr | [15 empty] | A01 | 50 | 56021.00006010 |  | 50 | 0 | [43 empty] | #N/A
Rooster Linea Plus Wand L060 T15/16, Kleurcode |  |  |  | 5602.00006015.klr | [15 empty] | A01 | 55 | 56021.00006015 |  | 55 | 0 | [43 empty] | #N/A
Rooster Linea Plus Wand L060 T20/21, Kleurcode |  |  |  | 5602.00006020.klr | [15 empty] | A01 | 61 | 56021.00006020 |  | 61 | 0 | [43 empty] | #N/A
Rooster Linea Plus Wand L070 T10/11, Kleurcode |  |  |  | 5602.00007010.klr | [15 empty] | A01 | 53 | 56021.00007010 |  | 53 | 0 | [43 empty] | #N/A
Rooster Linea Plus Wand L070 T15/16, Kleurcode |  |  |  | 5602.00007015.klr | [15 empty] | A01 | 61 | 56021.00007015 |  | 61 | 0 | [43 empty] | #N/A
Rooster Linea Plus Wand L070 T20/21, Kleurcode |  |  |  | 5602.00007020.klr | [15 empty] | A01 | 69 | 56021.00007020 |  | 69 | 0 | [43 empty] | #N/A
Rooster Linea Plus Wand L080 T10/11, Kleurcode |  |  |  | 5602.00008010.klr | [15 empty] | A01 | 58 | 56021.00008010 |  | 58 | 0 | [43 empty] | #N/A
Rooster Linea Plus Wand L080 T15/16, Kleurcode |  |  |  | 5602.00008015.klr | [15 empty] | A01 | 68 | 56021.00008015 |  | 68 | 0 | [43 empty] | #N/A
Rooster Linea Plus Wand L080 T20/21, Kleurcode |  |  |  | 5602.00008020.klr | [15 empty] | A01 | 74 | 56021.00008020 |  | 74 | 0 | [43 empty] | #N/A
Rooster Linea Plus Wand L090 T10/11, Kleurcode |  |  |  | 5602.00009010.klr | [15 empty] | A01 | 63 | 56021.00009010 |  | 63 | 0 | [43 empty] | #N/A
Rooster Linea Plus Wand L090 T15/16, Kleurcode |  |  |  | 5602.00009015.klr | [15 empty] | A01 | 73 | 56021.00009015 |  | 73 | 0 | [43 empty] | #N/A
Rooster Linea Plus Wand L090 T20/21, Kleurcode |  |  |  | 5602.00009020.klr | [15 empty] | A01 | 77 | 56021.00009020 |  | 77 | 0 | [43 empty] | #N/A
Rooster Linea Plus Wand L100 T10/11, Kleurcode |  |  |  | 5602.00010010.klr | [15 empty] | A01 | 69 | 56021.00010010 |  | 69 | 0 | [43 empty] | #N/A
Rooster Linea Plus Wand L100 T15/16, Kleurcode |  |  |  | 5602.00010015.klr | [15 empty] | A01 | 78 | 56021.00010015 |  | 78 | 0 | [43 empty] | #N/A
Rooster Linea Plus Wand L100 T20/21, Kleurcode |  |  |  | 5602.00010020.klr | [15 empty] | A01 | 85 | 56021.00010020 |  | 85 | 0 | [43 empty] | #N/A
Rooster Linea Plus Wand L110 T10/11, Kleurcode |  |  |  | 5602.00011010.klr | [15 empty] | A01 | 73 | 56021.00011010 |  | 73 | 0 | [43 empty] | #N/A
Rooster Linea Plus Wand L110 T15/16, Kleurcode |  |  |  | 5602.00011015.klr | [15 empty] | A01 | 84 | 56021.00011015 |  | 84 | 0 | [43 empty] | #N/A
Rooster Linea Plus Wand L110 T20/21, Kleurcode |  |  |  | 5602.00011020.klr | [15 empty] | A01 | 90 | 56021.00011020 |  | 90 | 0 | [43 empty] | #N/A
Rooster Linea Plus Wand L120 T10/11, Kleurcode |  |  |  | 5602.00012010.klr | [15 empty] | A01 | 77 | 56021.00012010 |  | 77 | 0 | [43 empty] | #N/A
Rooster Linea Plus Wand L120 T15/16, Kleurcode |  |  |  | 5602.00012015.klr | [15 empty] | A01 | 89 | 56021.00012015 |  | 89 | 0 | [43 empty] | #N/A
Rooster Linea Plus Wand L120 T20/21, Kleurcode |  |  |  | 5602.00012020.klr | [15 empty] | A01 | 97 | 56021.00012020 |  | 97 | 0 | [43 empty] | #N/A
Rooster Linea Plus Wand L140 T10/11, Kleurcode |  |  |  | 5602.00014010.klr | [15 empty] | A01 | 85 | 56021.00014010 |  | 85 | 0 | [43 empty] | #N/A
Rooster Linea Plus Wand L140 T15/16, Kleurcode |  |  |  | 5602.00014015.klr | [15 empty] | A01 | 101 | 56021.00014015 |  | 101 | 0 | [43 empty] | #N/A
Rooster Linea Plus Wand L140 T20/21, Kleurcode |  |  |  | 5602.00014020.klr | [15 empty] | A01 | 103 | 56021.00014020 |  | 103 | 0 | [43 empty] | #N/A
Rooster Linea Plus Wand L160 T10/11, Kleurcode |  |  |  | 5602.00016010.klr | [15 empty] | A01 | 96 | 56021.00016010 |  | 96 | 0 | [43 empty] | #N/A
Rooster Linea Plus Wand L160 T15/16, Kleurcode |  |  |  | 5602.00016015.klr | [15 empty] | A01 | 111 | 56021.00016015 |  | 111 | 0 | [43 empty] | #N/A
Rooster Linea Plus Wand L160 T20/21, Kleurcode |  |  |  | 5602.00016020.klr | [15 empty] | A01 | 119 | 56021.00016020 |  | 119 | 0 | [43 empty] | #N/A
Rooster Linea Plus Wand L180 T10/11, Kleurcode |  |  |  | 5602.00018010.klr | [15 empty] | A01 | 102 | 56021.00018010 |  | 102 | 0 | [43 empty] | #N/A
Rooster Linea Plus Wand L180 T15/16, Kleurcode |  |  |  | 5602.00018015.klr | [15 empty] | A01 | 123 | 56021.00018015 |  | 123 | 0 | [43 empty] | #N/A
Rooster Linea Plus Wand L180 T20/21, Kleurcode |  |  |  | 5602.00018020.klr | [15 empty] | A01 | 128 | 56021.00018020 |  | 128 | 0 | [43 empty] | #N/A
Rooster Linea Plus Wand L200 T10/11, Kleurcode |  |  |  | 5602.00020010.klr | [15 empty] | A01 | 113 | 56021.00020010 |  | 113 | 0 | [43 empty] | #N/A
Rooster Linea Plus Wand L200 T15/16, Kleurcode |  |  |  | 5602.00020015.klr | [15 empty] | A01 | 134 | 56021.00020015 |  | 134 | 0 | [43 empty] | #N/A
Rooster Linea Plus Wand L200 T20/21, Kleurcode |  |  |  | 5602.00020020.klr | [15 empty] | A01 | 140 | 56021.00020020 |  | 140 | 0 | [43 empty] | #N/A
Rooster Linea Plus Wand L220 T10/11, Kleurcode |  |  |  | 5602.00022010.klr | [15 empty] | A01 | 122 | 56021.00022010 |  | 122 | 0 | [43 empty] | #N/A
Rooster Linea Plus Wand L220 T15/16, Kleurcode |  |  |  | 5602.00022015.klr | [15 empty] | A01 | 146 | 56021.00022015 |  | 146 | 0 | [43 empty] | #N/A
Rooster Linea Plus Wand L220 T20/21, Kleurcode |  |  |  | 5602.00022020.klr | [15 empty] | A01 | 156 | 56021.00022020 |  | 156 | 0 | [43 empty] | #N/A
Rooster Linea Plus Wand L240 T10/11, Kleurcode |  |  |  | 5602.00024010.klr | [15 empty] | A01 | 128 | 56021.00024010 |  | 128 | 0 | [43 empty] | #N/A
Rooster Linea Plus Wand L240 T15/16, Kleurcode |  |  |  | 5602.00024015.klr | [15 empty] | A01 | 156 | 56021.00024015 |  | 156 | 0 | [43 empty] | #N/A
Rooster Linea Plus Wand L240 T20/21, Kleurcode |  |  |  | 5602.00024020.klr | [15 empty] | A01 | 166 | 56021.00024020 |  | 166 | 0 | [43 empty] | #N/A
Rooster Linea Plus Wand L260 T10/11, Kleurcode |  |  |  | 5602.00026010.klr | [15 empty] | A01 | 139 | 56021.00026010 |  | 139 | 0 | [43 empty] | #N/A
Rooster Linea Plus Wand L260 T15/16, Kleurcode |  |  |  | 5602.00026015.klr | [15 empty] | A01 | 165 | 56021.00026015 |  | 165 | 0 | [43 empty] | #N/A
Rooster Linea Plus Wand L260 T20/21, Kleurcode |  |  |  | 5602.00026020.klr | [15 empty] | A01 | 179 | 56021.00026020 |  | 179 | 0 | [43 empty] | #N/A
Rooster Linea Plus Wand L280 T10/11, Kleurcode |  |  |  | 5602.00028010.klr | [15 empty] | A01 | 148 | 56021.00028010 |  | 148 | 0 | [43 empty] | #N/A
Rooster Linea Plus Wand L280 T15/16, Kleurcode |  |  |  | 5602.00028015.klr | [15 empty] | A01 | 176 | 56021.00028015 |  | 176 | 0 | [43 empty] | #N/A
Rooster Linea Plus Wand L280 T20/21, Kleurcode |  |  |  | 5602.00028020.klr | [15 empty] | A01 | 188 | 56021.00028020 |  | 188 | 0 | [43 empty] | #N/A
Bovenrooster Strada Wand L050 T06, Kleurcode |  |  |  | 5621.00005006.klr | [15 empty] | A09 | 80 | 56211.00005006 |  | 80 | 0 | [43 empty] | #N/A
Bovenrooster Strada W L050 T10/11, Kleurcode |  |  |  | 5621.00005010.klr | [15 empty] | A09 | 88 | 56211.00005010 |  | 88 | 0 | [43 empty] | #N/A
Bovenrooster Strada W L050 T15/16, Kleurcode |  |  |  | 5621.00005015.klr | [15 empty] | A09 | 105 | 56211.00005015 |  | 105 | 0 | [43 empty] | #N/A
Bovenrooster Strada W L050 T20/21, Kleurcode |  |  |  | 5621.00005020.klr | [15 empty] | A09 | 119 | 56211.00005020 |  | 119 | 0 | [43 empty] | #N/A
Bovenrooster Strada Wand L060 T06, Kleurcode |  |  |  | 5621.00006006.klr | [15 empty] | A09 | 80 | 56211.00006006 |  | 80 | 0 | [43 empty] | #N/A
Bovenrooster Strada W L060 T10/11, Kleurcode |  |  |  | 5621.00006010.klr | [15 empty] | A09 | 93 | 56211.00006010 |  | 93 | 0 | [43 empty] | #N/A
Bovenrooster Strada W L060 T15/16, Kleurcode |  |  |  | 5621.00006015.klr | [15 empty] | A09 | 111 | 56211.00006015 |  | 111 | 0 | [43 empty] | #N/A
Bovenrooster Strada W L060 T20/21, Kleurcode |  |  |  | 5621.00006020.klr | [15 empty] | A09 | 128 | 56211.00006020 |  | 128 | 0 | [43 empty] | #N/A
Bovenrooster Strada Wand L070 T06, Kleurcode |  |  |  | 5621.00007006.klr | [15 empty] | A09 | 83 | 56211.00007006 |  | 83 | 0 | [43 empty] | #N/A
Bovenrooster Strada W L070 T10/11, Kleurcode |  |  |  | 5621.00007010.klr | [15 empty] | A09 | 99 | 56211.00007010 |  | 99 | 0 | [43 empty] | #N/A
Bovenrooster Strada W L070 T15/16, Kleurcode |  |  |  | 5621.00007015.klr | [15 empty] | A09 | 124 | 56211.00007015 |  | 124 | 0 | [43 empty] | #N/A
Bovenrooster Strada W L070 T20/21, Kleurcode |  |  |  | 5621.00007020.klr | [15 empty] | A09 | 142 | 56211.00007020 |  | 142 | 0 | [43 empty] | #N/A
Bovenrooster Strada Wand L080 T06, Kleurcode |  |  |  | 5621.00008006.klr | [15 empty] | A09 | 89 | 56211.00008006 |  | 89 | 0 | [43 empty] | #N/A
Bovenrooster Strada W L080 T10/11, Kleurcode |  |  |  | 5621.00008010.klr | [15 empty] | A09 | 105 | 56211.00008010 |  | 105 | 0 | [43 empty] | #N/A
Bovenrooster Strada W L080 T15/16, Kleurcode |  |  |  | 5621.00008015.klr | [15 empty] | A09 | 133 | 56211.00008015 |  | 133 | 0 | [43 empty] | #N/A
Bovenrooster Strada W L080 T20/21, Kleurcode |  |  |  | 5621.00008020.klr | [15 empty] | A09 | 160 | 56211.00008020 |  | 160 | 0 | [43 empty] | #N/A
Bovenrooster Strada Wand L090 T06, Kleurcode |  |  |  | 5621.00009006.klr | [15 empty] | A09 | 94 | 56211.00009006 |  | 94 | 0 | [43 empty] | #N/A
Bovenrooster Strada W L090 T10/11, Kleurcode |  |  |  | 5621.00009010.klr | [15 empty] | A09 | 111 | 56211.00009010 |  | 111 | 0 | [43 empty] | #N/A
Bovenrooster Strada W L090 T15/16, Kleurcode |  |  |  | 5621.00009015.klr | [15 empty] | A09 | 140 | 56211.00009015 |  | 140 | 0 | [43 empty] | #N/A
Bovenrooster Strada W L090 T20/21, Kleurcode |  |  |  | 5621.00009020.klr | [15 empty] | A09 | 156 | 56211.00009020 |  | 156 | 0 | [43 empty] | #N/A
Bovenrooster Strada Wand L100 T06, Kleurcode |  |  |  | 5621.00010006.klr | [15 empty] | A09 | 99 | 56211.00010006 |  | 99 | 0 | [43 empty] | #N/A
Bovenrooster Strada W L100 T10/11, Kleurcode |  |  |  | 5621.00010010.klr | [15 empty] | A09 | 123 | 56211.00010010 |  | 123 | 0 | [43 empty] | #N/A
Bovenrooster Strada W L100 T15/16, Kleurcode |  |  |  | 5621.00010015.klr | [15 empty] | A09 | 154 | 56211.00010015 |  | 154 | 0 | [43 empty] | #N/A
Bovenrooster Strada W L100 T20/21, Kleurcode |  |  |  | 5621.00010020.klr | [15 empty] | A09 | 176 | 56211.00010020 |  | 176 | 0 | [43 empty] | #N/A
Bovenrooster Strada Wand L110 T06, Kleurcode |  |  |  | 5621.00011006.klr | [15 empty] | A09 | 103 | 56211.00011006 |  | 103 | 0 | [43 empty] | #N/A
Bovenrooster Strada W L110 T10/11, Kleurcode |  |  |  | 5621.00011010.klr | [15 empty] | A09 | 126 | 56211.00011010 |  | 126 | 0 | [43 empty] | #N/A
Bovenrooster Strada W L110 T15/16, Kleurcode |  |  |  | 5621.00011015.klr | [15 empty] | A09 | 159 | 56211.00011015 |  | 159 | 0 | [43 empty] | #N/A
Bovenrooster Strada W L110 T20/21, Kleurcode |  |  |  | 5621.00011020.klr | [15 empty] | A09 | 184 | 56211.00011020 |  | 184 | 0 | [43 empty] | #N/A
Bovenrooster Strada Wand L120 T06, Kleurcode |  |  |  | 5621.00012006.klr | [15 empty] | A09 | 119 | 56211.00012006 |  | 119 | 0 | [43 empty] | #N/A
Bovenrooster Strada W L120 T10/11, Kleurcode |  |  |  | 5621.00012010.klr | [15 empty] | A09 | 152 | 56211.00012010 |  | 152 | 0 | [43 empty] | #N/A
Bovenrooster Strada W L120 T15/16, Kleurcode |  |  |  | 5621.00012015.klr | [15 empty] | A09 | 193 | 56211.00012015 |  | 193 | 0 | [43 empty] | #N/A
Bovenrooster Strada W L120 T20/21, Kleurcode |  |  |  | 5621.00012020.klr | [15 empty] | A09 | 225 | 56211.00012020 |  | 225 | 0 | [43 empty] | #N/A
Bovenrooster Strada Wand L140 T06, Kleurcode |  |  |  | 5621.00014006.klr | [15 empty] | A09 | 122 | 56211.00014006 |  | 122 | 0 | [43 empty] | #N/A
Bovenrooster Strada W L140 T10/11, Kleurcode |  |  |  | 5621.00014010.klr | [15 empty] | A09 | 152 | 56211.00014010 |  | 152 | 0 | [43 empty] | #N/A
Bovenrooster Strada W L140 T15/16, Kleurcode |  |  |  | 5621.00014015.klr | [15 empty] | A09 | 201 | 56211.00014015 |  | 201 | 0 | [43 empty] | #N/A
Bovenrooster Strada W L140 T20/21, Kleurcode |  |  |  | 5621.00014020.klr | [15 empty] | A09 | 228 | 56211.00014020 |  | 228 | 0 | [43 empty] | #N/A
Bovenrooster Strada Wand L160 T06, Kleurcode |  |  |  | 5621.00016006.klr | [15 empty] | A09 | 137 | 56211.00016006 |  | 137 | 0 | [43 empty] | #N/A
Bovenrooster Strada W L160 T10/11, Kleurcode |  |  |  | 5621.00016010.klr | [15 empty] | A09 | 174 | 56211.00016010 |  | 174 | 0 | [43 empty] | #N/A
Bovenrooster Strada W L160 T15/16, Kleurcode |  |  |  | 5621.00016015.klr | [15 empty] | A09 | 226 | 56211.00016015 |  | 226 | 0 | [43 empty] | #N/A
Bovenrooster Strada W L160 T20/21, Kleurcode |  |  |  | 5621.00016020.klr | [15 empty] | A09 | 265 | 56211.00016020 |  | 265 | 0 | [43 empty] | #N/A
Bovenrooster Strada Wand L180 T06, Kleurcode |  |  |  | 5621.00018006.klr | [15 empty] | A09 | 144 | 56211.00018006 |  | 144 | 0 | [43 empty] | #N/A
Bovenrooster Strada W L180 T10/11, Kleurcode |  |  |  | 5621.00018010.klr | [15 empty] | A09 | 185 | 56211.00018010 |  | 185 | 0 | [43 empty] | #N/A
Bovenrooster Strada W L180 T15/16, Kleurcode |  |  |  | 5621.00018015.klr | [15 empty] | A09 | 241 | 56211.00018015 |  | 241 | 0 | [43 empty] | #N/A
Bovenrooster Strada W L180 T20/21, Kleurcode |  |  |  | 5621.00018020.klr | [15 empty] | A09 | 285 | 56211.00018020 |  | 285 | 0 | [43 empty] | #N/A
Bovenrooster Strada Wand L200 T06, Kleurcode |  |  |  | 5621.00020006.klr | [15 empty] | A09 | 156 | 56211.00020006 |  | 156 | 0 | [43 empty] | #N/A
Bovenrooster Strada W L200 T10/11, Kleurcode |  |  |  | 5621.00020010.klr | [15 empty] | A09 | 203 | 56211.00020010 |  | 203 | 0 | [43 empty] | #N/A
Bovenrooster Strada W L200 T15/16, Kleurcode |  |  |  | 5621.00020015.klr | [15 empty] | A09 | 269 | 56211.00020015 |  | 269 | 0 | [43 empty] | #N/A
Bovenrooster Strada W L200 T20/21, Kleurcode |  |  |  | 5621.00020020.klr | [15 empty] | A09 | 308 | 56211.00020020 |  | 308 | 0 | [43 empty] | #N/A
Bovenrooster Strada Wand L240 T06, Kleurcode |  |  |  | 5621.00024006.klr | [15 empty] | A09 | 184 | 56211.00024006 |  | 184 | 0 | [43 empty] | #N/A
Bovenrooster Strada W L240 T10/11, Kleurcode |  |  |  | 5621.00024010.klr | [15 empty] | A09 | 243 | 56211.00024010 |  | 243 | 0 | [43 empty] | #N/A
Bovenrooster Strada W L240 T15/16, Kleurcode |  |  |  | 5621.00024015.klr | [15 empty] | A09 | 331 | 56211.00024015 |  | 331 | 0 | [43 empty] | #N/A
Bovenrooster Strada W L240 T20/21, Kleurcode |  |  |  | 5621.00024020.klr | [15 empty] | A09 | 382 | 56211.00024020 |  | 382 | 0 | [43 empty] | #N/A
Bovenrooster Strada Wand L280 T06, Kleurcode |  |  |  | 5621.00028006.klr | [15 empty] | A09 | 204 | 56211.00028006 |  | 204 | 0 | [43 empty] | #N/A
Bovenrooster Strada W L280 T10/11, Kleurcode |  |  |  | 5621.00028010.klr | [15 empty] | A09 | 275 | 56211.00028010 |  | 275 | 0 | [43 empty] | #N/A
Bovenrooster Strada W L280 T15/16, Kleurcode |  |  |  | 5621.00028015.klr | [15 empty] | A09 | 368 | 56211.00028015 |  | 368 | 0 | [43 empty] | #N/A
Bovenrooster Strada W L280 T20/21, Kleurcode |  |  |  | 5621.00028020.klr | [15 empty] | A09 | 425 | 56211.00028020 |  | 425 | 0 | [43 empty] | #N/A
Rooster Linea Plus Vrij L050 T10/11, Kleurcode |  |  |  | 5652.00005010.klr | [15 empty] | A01 | 51 | 56521.00005010 |  | 51 | 0 | [43 empty] | #N/A
Rooster Linea Plus Vrij L050 T15/16, Kleurcode |  |  |  | 5652.00005015.klr | [15 empty] | A01 | 57 | 56521.00005015 |  | 57 | 0 | [43 empty] | #N/A
Rooster Linea Plus Vrij L060 T10/11, Kleurcode |  |  |  | 5652.00006010.klr | [15 empty] | A01 | 55 | 56521.00006010 |  | 55 | 0 | [43 empty] | #N/A
Rooster Linea Plus Vrij L060 T15/16, Kleurcode |  |  |  | 5652.00006015.klr | [15 empty] | A01 | 64 | 56521.00006015 |  | 64 | 0 | [43 empty] | #N/A
Rooster Linea Plus Vrij L070 T10/11, Kleurcode |  |  |  | 5652.00007010.klr | [15 empty] | A01 | 61 | 56521.00007010 |  | 61 | 0 | [43 empty] | #N/A
Rooster Linea Plus Vrij L070 T15/16, Kleurcode |  |  |  | 5652.00007015.klr | [15 empty] | A01 | 72 | 56521.00007015 |  | 72 | 0 | [43 empty] | #N/A
Rooster Linea Plus Vrij L080 T10/11, Kleurcode |  |  |  | 5652.00008010.klr | [15 empty] | A01 | 69 | 56521.00008010 |  | 69 | 0 | [43 empty] | #N/A
Rooster Linea Plus Vrij L080 T15/16, Kleurcode |  |  |  | 5652.00008015.klr | [15 empty] | A01 | 78 | 56521.00008015 |  | 78 | 0 | [43 empty] | #N/A
Rooster Linea Plus Vrij L090 T10/11, Kleurcode |  |  |  | 5652.00009010.klr | [15 empty] | A01 | 74 | 56521.00009010 |  | 74 | 0 | [43 empty] | #N/A
Rooster Linea Plus Vrij L090 T15/16, Kleurcode |  |  |  | 5652.00009015.klr | [15 empty] | A01 | 85 | 56521.00009015 |  | 85 | 0 | [43 empty] | #N/A
Rooster Linea Plus Vrij L100 T10/11, Kleurcode |  |  |  | 5652.00010010.klr | [15 empty] | A01 | 78 | 56521.00010010 |  | 78 | 0 | [43 empty] | #N/A
Rooster Linea Plus Vrij L100 T15/16, Kleurcode |  |  |  | 5652.00010015.klr | [15 empty] | A01 | 94 | 56521.00010015 |  | 94 | 0 | [43 empty] | #N/A
Rooster Linea Plus Vrij L110 T10/11, Kleurcode |  |  |  | 5652.00011010.klr | [15 empty] | A01 | 85 | 56521.00011010 |  | 85 | 0 | [43 empty] | #N/A
Rooster Linea Plus Vrij L110 T15/16, Kleurcode |  |  |  | 5652.00011015.klr | [15 empty] | A01 | 100 | 56521.00011015 |  | 100 | 0 | [43 empty] | #N/A
Rooster Linea Plus Vrij L120 T10/11, Kleurcode |  |  |  | 5652.00012010.klr | [15 empty] | A01 | 90 | 56521.00012010 |  | 90 | 0 | [43 empty] | #N/A
Rooster Linea Plus Vrij L120 T15/16, Kleurcode |  |  |  | 5652.00012015.klr | [15 empty] | A01 | 105 | 56521.00012015 |  | 105 | 0 | [43 empty] | #N/A
Rooster Linea Plus Vrij L140 T10/11, Kleurcode |  |  |  | 5652.00014010.klr | [15 empty] | A01 | 101 | 56521.00014010 |  | 101 | 0 | [43 empty] | #N/A
Rooster Linea Plus Vrij L140 T15/16, Kleurcode |  |  |  | 5652.00014015.klr | [15 empty] | A01 | 119 | 56521.00014015 |  | 119 | 0 | [43 empty] | #N/A
Rooster Linea Plus Vrij L160 T10/11, Kleurcode |  |  |  | 5652.00016010.klr | [15 empty] | A01 | 111 | 56521.00016010 |  | 111 | 0 | [43 empty] | #N/A
Rooster Linea Plus Vrij L160 T15/16, Kleurcode |  |  |  | 5652.00016015.klr | [15 empty] | A01 | 133 | 56521.00016015 |  | 133 | 0 | [43 empty] | #N/A
Rooster Linea Plus Vrij L180 T10/11, Kleurcode |  |  |  | 5652.00018010.klr | [15 empty] | A01 | 124 | 56521.00018010 |  | 124 | 0 | [43 empty] | #N/A
Rooster Linea Plus Vrij L180 T15/16, Kleurcode |  |  |  | 5652.00018015.klr | [15 empty] | A01 | 146 | 56521.00018015 |  | 146 | 0 | [43 empty] | #N/A
Rooster Linea Plus Vrij L200 T10/11, Kleurcode |  |  |  | 5652.00020010.klr | [15 empty] | A01 | 135 | 56521.00020010 |  | 135 | 0 | [43 empty] | #N/A
Rooster Linea Plus Vrij L200 T15/16, Kleurcode |  |  |  | 5652.00020015.klr | [15 empty] | A01 | 159 | 56521.00020015 |  | 159 | 0 | [43 empty] | #N/A
Rooster Linea Plus Vrij L220 T10/11, Kleurcode |  |  |  | 5652.00022010.klr | [15 empty] | A01 | 146 | 56521.00022010 |  | 146 | 0 | [43 empty] | #N/A
Rooster Linea Plus Vrij L220 T15/16, Kleurcode |  |  |  | 5652.00022015.klr | [15 empty] | A01 | 174 | 56521.00022015 |  | 174 | 0 | [43 empty] | #N/A
Rooster Linea Plus Vrij L240 T10/11, Kleurcode |  |  |  | 5652.00024010.klr | [15 empty] | A01 | 156 | 56521.00024010 |  | 156 | 0 | [43 empty] | #N/A
Rooster Linea Plus Vrij L240 T15/16, Kleurcode |  |  |  | 5652.00024015.klr | [15 empty] | A01 | 188 | 56521.00024015 |  | 188 | 0 | [43 empty] | #N/A
Rooster Linea Plus Vrij L260 T10/11, Kleurcode |  |  |  | 5652.00026010.klr | [15 empty] | A01 | 166 | 56521.00026010 |  | 166 | 0 | [43 empty] | #N/A
Rooster Linea Plus Vrij L260 T15/16, Kleurcode |  |  |  | 5652.00026015.klr | [15 empty] | A01 | 200 | 56521.00026015 |  | 200 | 0 | [43 empty] | #N/A
Rooster Linea Plus Vrij L280 T10/11, Kleurcode |  |  |  | 5652.00028010.klr | [15 empty] | A01 | 179 | 56521.00028010 |  | 179 | 0 | [43 empty] | #N/A
Rooster Linea Plus Vrij L280 T15/16, Kleurcode |  |  |  | 5652.00028015.klr | [15 empty] | A01 | 213 | 56521.00028015 |  | 213 | 0 | [43 empty] | #N/A
Zijkanten Linea Plus Wand H20 T10, Kleurcode |  |  |  | 5704.02000010.klr | [15 empty] | A01 | 29 | 57041.02000010 |  | 29 | 0 | [43 empty] | #N/A
Zijkanten Linea Plus Wand H20 T15, Kleurcode |  |  |  | 5704.02000015.klr | [15 empty] | A01 | 32 | 57041.02000015 |  | 32 | 0 | [43 empty] | #N/A
Zijkanten Linea Plus Wand H20 T20, Kleurcode |  |  |  | 5704.02000020.klr | [15 empty] | A01 | 34 | 57041.02000020 |  | 34 | 0 | [43 empty] | #N/A
Zijkanten Linea Plus W H35 T10/11, Kleurcode |  |  |  | 5704.03500010.klr | [15 empty] | A01 | 36 | 57041.03500010 |  | 36 | 0 | [43 empty] | #N/A
Zijkanten Linea Plus W H35 T15/16, Kleurcode |  |  |  | 5704.03500015.klr | [15 empty] | A01 | 42 | 57041.03500015 |  | 42 | 0 | [43 empty] | #N/A
Zijkanten Linea Plus W H35 T20/21, Kleurcode |  |  |  | 5704.03500020.klr | [15 empty] | A01 | 47 | 57041.03500020 |  | 47 | 0 | [43 empty] | #N/A
Zijkanten Linea Plus W H50 T10/11, Kleurcode |  |  |  | 5704.05000010.klr | [15 empty] | A01 | 43 | 57041.05000010 |  | 43 | 0 | [43 empty] | #N/A
Zijkanten Linea Plus W H50 T15/16, Kleurcode |  |  |  | 5704.05000015.klr | [15 empty] | A01 | 49 | 57041.05000015 |  | 49 | 0 | [43 empty] | #N/A
Zijkanten Linea Plus W H50 T20/21, Kleurcode |  |  |  | 5704.05000020.klr | [15 empty] | A01 | 54 | 57041.05000020 |  | 54 | 0 | [43 empty] | #N/A
Zijkanten Linea Plus W H65 T10/11, Kleurcode |  |  |  | 5704.06500010.klr | [15 empty] | A01 | 48 | 57041.06500010 |  | 48 | 0 | [43 empty] | #N/A
Zijkanten Linea Plus W H65 T15/16, Kleurcode |  |  |  | 5704.06500015.klr | [15 empty] | A01 | 55 | 57041.06500015 |  | 55 | 0 | [43 empty] | #N/A
Zijkanten Linea Plus W H65 T20/21, Kleurcode |  |  |  | 5704.06500020.klr | [15 empty] | A01 | 64 | 57041.06500020 |  | 64 | 0 | [43 empty] | #N/A
Zijkanten Linea Plus W H95 T10/11, Kleurcode |  |  |  | 5704.09500010.klr | [15 empty] | A01 | 52 | 57041.09500010 |  | 52 | 0 | [43 empty] | #N/A
Zijkanten Linea Plus W H95 T15/16, Kleurcode |  |  |  | 5704.09500015.klr | [15 empty] | A01 | 67 | 57041.09500015 |  | 67 | 0 | [43 empty] | #N/A
Zijkanten Linea Plus W H95 T20/21, Kleurcode |  |  |  | 5704.09500020.klr | [15 empty] | A01 | 74 | 57041.09500020 |  | 74 | 0 | [43 empty] | #N/A
Zijkanten Strada Wand H20 T06, Kleurcode |  |  |  | 5721.02000006.klr | [15 empty] | A09 | 12.9 | 57211.02000006 |  | 12.9 | 0 | [43 empty] | #N/A
Zijkanten Strada Wand H20 T10, Kleurcode |  |  |  | 5721.02000010.klr | [15 empty] | A09 | 15.5 | 57211.02000010 |  | 15.5 | 0 | [43 empty] | #N/A
Zijkanten Strada Wand H20 T15, Kleurcode |  |  |  | 5721.02000015.klr | [15 empty] | A09 | 16.4 | 57211.02000015 |  | 16.4 | 0 | [43 empty] | #N/A
Zijkanten Strada Wand H20 T20, Kleurcode |  |  |  | 5721.02000020.klr | [15 empty] | A09 | 19 | 57211.02000020 |  | 19 | 0 | [43 empty] | #N/A
Zijkanten Strada Wand H35 T06, Kleurcode |  |  |  | 5721.03500006.klr | [15 empty] | A09 | 23 | 57211.03500006 |  | 23 | 0 | [43 empty] | #N/A
Zijkanten Strada Wand H35 T10/11, Kleurcode |  |  |  | 5721.03500010.klr | [15 empty] | A09 | 30 | 57211.03500010 |  | 30 | 0 | [43 empty] | #N/A
Zijkanten Strada Wand H35 T15/16, Kleurcode |  |  |  | 5721.03500015.klr | [15 empty] | A09 | 35 | 57211.03500015 |  | 35 | 0 | [43 empty] | #N/A
Zijkanten Strada Wand H35 T20/21, Kleurcode |  |  |  | 5721.03500020.klr | [15 empty] | A09 | 38 | 57211.03500020 |  | 38 | 0 | [43 empty] | #N/A
Zijkanten Strada Wand H50 T06, Kleurcode |  |  |  | 5721.05000006.klr | [15 empty] | A09 | 32 | 57211.05000006 |  | 32 | 0 | [43 empty] | #N/A
Zijkanten Strada Wand H50 T10/11, Kleurcode |  |  |  | 5721.05000010.klr | [15 empty] | A09 | 37 | 57211.05000010 |  | 37 | 0 | [43 empty] | #N/A
Zijkanten Strada Wand H50 T15/16, Kleurcode |  |  |  | 5721.05000015.klr | [15 empty] | A09 | 42 | 57211.05000015 |  | 42 | 0 | [43 empty] | #N/A
Zijkanten Strada Wand H50 T20/21, Kleurcode |  |  |  | 5721.05000020.klr | [15 empty] | A09 | 46 | 57211.05000020 |  | 46 | 0 | [43 empty] | #N/A
Zijkanten Strada Wand H65 T06, Kleurcode |  |  |  | 5721.06500006.klr | [15 empty] | A09 | 34 | 57211.06500006 |  | 34 | 0 | [43 empty] | #N/A
Zijkanten Strada Wand H65 T10/11, Kleurcode |  |  |  | 5721.06500010.klr | [15 empty] | A09 | 42 | 57211.06500010 |  | 42 | 0 | [43 empty] | #N/A
Zijkanten Strada Wand H65 T15/16, Kleurcode |  |  |  | 5721.06500015.klr | [15 empty] | A09 | 48 | 57211.06500015 |  | 48 | 0 | [43 empty] | #N/A
Zijkanten Strada Wand H65 T20/21, Kleurcode |  |  |  | 5721.06500020.klr | [15 empty] | A09 | 57 | 57211.06500020 |  | 57 | 0 | [43 empty] | #N/A
Zijkanten Strada Wand H95 T06, Kleurcode |  |  |  | 5721.09500006.klr | [15 empty] | A09 | 36 | 57211.09500006 |  | 36 | 0 | [43 empty] | #N/A
Zijkanten Strada Wand H95 T10/11, Kleurcode |  |  |  | 5721.09500010.klr | [15 empty] | A09 | 46 | 57211.09500010 |  | 46 | 0 | [43 empty] | #N/A
Zijkanten Strada Wand H95 T15/16, Kleurcode |  |  |  | 5721.09500015.klr | [15 empty] | A09 | 60 | 57211.09500015 |  | 60 | 0 | [43 empty] | #N/A
Zijkanten Strada Wand H95 T20/21, Kleurcode |  |  |  | 5721.09500020.klr | [15 empty] | A09 | 66 | 57211.09500020 |  | 66 | 0 | [43 empty] | #N/A
Zijkanten Linea Pl Vrij H20 T10, Kleurcode |  |  |  | 5754.02000010.klr | [15 empty] | A01 | 30 | 57541.02000010 |  | 30 | 0 | [43 empty] | #N/A
Zijkanten Linea Pl Vrij H20 T15, Kleurcode |  |  |  | 5754.02000015.klr | [15 empty] | A01 | 52 | 57541.02000015 |  | 52 | 0 | [43 empty] | #N/A
Zijkanten Linea Pl Vrij H20 T20, Kleurcode |  |  |  | 5754.02000020.klr | [15 empty] | A01 | 52 | 57541.02000020 |  | 52 | 0 | [43 empty] | #N/A
Zijkanten Linea Pl Vrij H35 T10/11, Kleurcode |  |  |  | 5754.03500010.klr | [15 empty] | A01 | 41 | 57541.03500010 |  | 41 | 0 | [43 empty] | #N/A
Zijkanten Linea Pl Vrij H35 T15/16, Kleurcode |  |  |  | 5754.03500015.klr | [15 empty] | A01 | 67 | 57541.03500015 |  | 67 | 0 | [43 empty] | #N/A
Micro-Canal Hoekbak 90 klr |  |  |  | 7522.00602014SSC.klr | [15 empty] | D05 | 600 | 75220.00602014/SSC |  | 600 | 0 | [43 empty] | #N/A
Micro C Leeg H006 L035 B14/SSC/klr |  |  |  | 7522.00603514SSC.klr | [15 empty] | D05 | 467 | 75220.00603514/SSC |  | 467 | 0 | [43 empty] | #N/A
Micro C Leeg H006 L060 B14/SSC/klr |  |  |  | 7522.00606014SSC.klr | [15 empty] | D05 | 673 | 75220.00606014/SSC |  | 673 | 0 | [43 empty] | #N/A
Micro C Leeg H006 L095 B14/SSC/klr |  |  |  | 7522.00609514SSC.klr | [15 empty] | D05 | 955 | 75220.00609514/SSC |  | 955 | 0 | [43 empty] | #N/A
Micro C Leeg H006 L130 B14/SSC/klr |  |  |  | 7522.00613014SSC.klr | [15 empty] | D05 | 1255 | 75220.00613014/SSC |  | 1255 | 0 | [43 empty] | #N/A
Micro C Leeg H006 L165 B14/SSC/klr |  |  |  | 7522.00616514SSC.klr | [15 empty] | D05 | 1551 | 75220.00616514/SSC |  | 1551 | 0 | [43 empty] | #N/A
Micro C Leeg H006 L200 B14/SSC/klr |  |  |  | 7522.00620014SSC.klr | [15 empty] | D05 | 1852 | 75220.00620014/SSC |  | 1852 | 0 | [43 empty] | #N/A
Plafondsteun Sani, Kleurcode |  |  |  | 9082.10.klr | [15 empty] | C07 | 40 | 90821.10 |  | 40 | 0 | [43 empty] | #N/A
Voet Sani, Kleurcode |  |  |  | 9083.10.klr | [15 empty] | C07 | 40 | 90831.10 |  | 40 | 0 | [43 empty] | #N/A
Zijsteun Sani, Kleurcode |  |  |  | 9085.11.klr | [15 empty] | C07 | 40 | 90851.11 |  | 40 | 0 | [43 empty] | #N/A
Plafondsteun Deco Space, Kleurcode |  |  |  | 9092.11.klr | [15 empty] | C03 | 43 | 90921.11 |  | 43 | 0 | [43 empty] | #N/A
Voetje P10/P11 X=7.5 Panel Plus, Kleurcode |  |  |  | 9093.01075.klr | [15 empty] | C03 | 43 | 90931.01075 |  | 43 | 0 | [43 empty] | #N/A
Voetje P10/P11 X=10 Panel Plus, Kleurcode |  |  |  | 9093.01100.klr | [15 empty] | C03 | 43 | 90931.01100 |  | 43 | 0 | [43 empty] | #N/A
Voetje P10/P11 X=12 Panel Plus, Kleurcode |  |  |  | 9093.01120.klr | [15 empty] | C03 | 43 | 90931.01120 |  | 43 | 0 | [43 empty] | #N/A
Voetje P22 X=7.5Panel Plus, Kleurcode |  |  |  | 9093.02075.klr | [15 empty] | C03 | 43 | 90931.02075 |  | 43 | 0 | [43 empty] | #N/A
Voetje P22 X=10 Panel Plus, Kleurcode |  |  |  | 9093.02100.klr | [15 empty] | C03 | 43 | 90931.02100 |  | 43 | 0 | [43 empty] | #N/A
Voetje P22 X=12 Panel Plus, Kleurcode |  |  |  | 9093.02120.klr | [15 empty] | C03 | 43 | 90931.02120 |  | 43 | 0 | [43 empty] | #N/A
Voetje P34 X=7.5Panel Plus, Kleurcode |  |  |  | 9093.03075.klr | [15 empty] | C03 | 43 | 90931.03075 |  | 43 | 0 | [43 empty] | #N/A
Voetje P34 X=10 Panel Plus, Kleurcode |  |  |  | 9093.03100.klr | [15 empty] | C03 | 43 | 90931.03100 |  | 43 | 0 | [43 empty] | #N/A
Voetje P34 X=12 Panel Plus, Kleurcode |  |  |  | 9093.03120.klr | [15 empty] | C03 | 43 | 90931.03120 |  | 43 | 0 | [43 empty] | #N/A
Voet Deco Space, Kleurcode |  |  |  | 9093.11.klr | [15 empty] | C03 | 43 | 90931.11 |  | 43 | 0 | [43 empty] | #N/A
Voet Deco, Kleurcode |  |  |  | 9093.15.klr | [15 empty] | C03 | 43 | 90931.15 |  | 43 | 0 | [43 empty] | #N/A
Bekl Linea Plus Vrijst H20 L050 T10, Kleurcode |  |  |  | CLIF.02005010.klr | [15 empty] | A01 | 226 | CLIF1.02005010 |  | 226 | 0 | [43 empty] | #N/A
Bekl Linea Plus Vrijst H20 L050 T15, Kleurcode |  |  |  | CLIF.02005015.klr | [15 empty] | A01 | 241 | CLIF1.02005015 |  | 241 | 0 | [43 empty] | #N/A
Bekl Linea Plus Vrijst H20 L060 T10, Kleurcode |  |  |  | CLIF.02006010.klr | [15 empty] | A01 | 231 | CLIF1.02006010 |  | 231 | 0 | [43 empty] | #N/A
Bekl Linea Plus Vrijst H20 L060 T15, Kleurcode |  |  |  | CLIF.02006015.klr | [15 empty] | A01 | 250 | CLIF1.02006015 |  | 250 | 0 | [43 empty] | #N/A
Bekl Linea Plus Vrijst H20 L070 T10, Kleurcode |  |  |  | CLIF.02007010.klr | [15 empty] | A01 | 238 | CLIF1.02007010 |  | 238 | 0 | [43 empty] | #N/A
Bekl Linea Plus Vrijst H20 L070 T15, Kleurcode |  |  |  | CLIF.02007015.klr | [15 empty] | A01 | 256 | CLIF1.02007015 |  | 256 | 0 | [43 empty] | #N/A
Bekl Linea Plus Vrijst H20 L080 T10, Kleurcode |  |  |  | CLIF.02008010.klr | [15 empty] | A01 | 252 | CLIF1.02008010 |  | 252 | 0 | [43 empty] | #N/A
Bekl Linea Plus Vrijst H20 L080 T15, Kleurcode |  |  |  | CLIF.02008015.klr | [15 empty] | A01 | 269 | CLIF1.02008015 |  | 269 | 0 | [43 empty] | #N/A
Bekl Linea Plus Vrijst H20 L090 T10, Kleurcode |  |  |  | CLIF.02009010.klr | [15 empty] | A01 | 260 | CLIF1.02009010 |  | 260 | 0 | [43 empty] | #N/A
Bekl Linea Plus Vrijst H20 L090 T15, Kleurcode |  |  |  | CLIF.02009015.klr | [15 empty] | A01 | 279 | CLIF1.02009015 |  | 279 | 0 | [43 empty] | #N/A
Bekl Linea Plus Vrijst H20 L100 T10, Kleurcode |  |  |  | CLIF.02010010.klr | [15 empty] | A01 | 332 | CLIF1.02010010 |  | 332 | 0 | [43 empty] | #N/A
Bekl Linea Plus Vrijst H20 L100 T15, Kleurcode |  |  |  | CLIF.02010015.klr | [15 empty] | A01 | 354 | CLIF1.02010015 |  | 354 | 0 | [43 empty] | #N/A
Bekl Linea Plus Vrijst H20 L110 T10, Kleurcode |  |  |  | CLIF.02011010.klr | [15 empty] | A01 | 340 | CLIF1.02011010 |  | 340 | 0 | [43 empty] | #N/A
Bekl Linea Plus Vrijst H20 L110 T15, Kleurcode |  |  |  | CLIF.02011015.klr | [15 empty] | A01 | 360 | CLIF1.02011015 |  | 360 | 0 | [43 empty] | #N/A
Bekl Linea Plus Vrijst H20 L120 T10, Kleurcode |  |  |  | CLIF.02012010.klr | [15 empty] | A01 | 346 | CLIF1.02012010 |  | 346 | 0 | [43 empty] | #N/A
Bekl Linea Plus Vrijst H20 L120 T15, Kleurcode |  |  |  | CLIF.02012015.klr | [15 empty] | A01 | 368 | CLIF1.02012015 |  | 368 | 0 | [43 empty] | #N/A
Bekl Linea Plus Vrijst H20 L140 T10, Kleurcode |  |  |  | CLIF.02014010.klr | [15 empty] | A01 | 365 | CLIF1.02014010 |  | 365 | 0 | [43 empty] | #N/A
Bekl Linea Plus Vrijst H20 L140 T15, Kleurcode |  |  |  | CLIF.02014015.klr | [15 empty] | A01 | 388 | CLIF1.02014015 |  | 388 | 0 | [43 empty] | #N/A
Bekl Linea Plus Vrijst H20 L160 T10, Kleurcode |  |  |  | CLIF.02016010.klr | [15 empty] | A01 | 405 | CLIF1.02016010 |  | 405 | 0 | [43 empty] | #N/A
Bekl Linea Plus Vrijst H20 L160 T15, Kleurcode |  |  |  | CLIF.02016015.klr | [15 empty] | A01 | 431 | CLIF1.02016015 |  | 431 | 0 | [43 empty] | #N/A
Bekl Linea Plus Vrijst H20 L180 T10, Kleurcode |  |  |  | CLIF.02018010.klr | [15 empty] | A01 | 430 | CLIF1.02018010 |  | 430 | 0 | [43 empty] | #N/A
Bekl Linea Plus Vrijst H20 L180 T15, Kleurcode |  |  |  | CLIF.02018015.klr | [15 empty] | A01 | 456 | CLIF1.02018015 |  | 456 | 0 | [43 empty] | #N/A
Bekl Linea Plus Vrijst H20 L200 T10, Kleurcode |  |  |  | CLIF.02020010.klr | [15 empty] | A01 | 593 | CLIF1.02020010 |  | 593 | 0 | [43 empty] | #N/A
Bekl Linea Plus Vrijst H20 L200 T15, Kleurcode |  |  |  | CLIF.02020015.klr | [15 empty] | A01 | 620 | CLIF1.02020015 |  | 620 | 0 | [43 empty] | #N/A
Bekl Linea Plus Vrijst H20 L220 T10, Kleurcode |  |  |  | CLIF.02022010.klr | [15 empty] | A01 | 654 | CLIF1.02022010 |  | 654 | 0 | [43 empty] | #N/A
Bekl Linea Plus Vrijst H20 L220 T15, Kleurcode |  |  |  | CLIF.02022015.klr | [15 empty] | A01 | 682 | CLIF1.02022015 |  | 682 | 0 | [43 empty] | #N/A
Bekl Linea Plus Vrijst H20 L240 T10, Kleurcode |  |  |  | CLIF.02024010.klr | [15 empty] | A01 | 677 | CLIF1.02024010 |  | 677 | 0 | [43 empty] | #N/A
Bekl Linea Plus Vrijst H20 L240 T15, Kleurcode |  |  |  | CLIF.02024015.klr | [15 empty] | A01 | 708 | CLIF1.02024015 |  | 708 | 0 | [43 empty] | #N/A
Bekl Linea Plus Vrijst H20 L260 T10, Kleurcode |  |  |  | CLIF.02026010.klr | [15 empty] | A01 | 699 | CLIF1.02026010 |  | 699 | 0 | [43 empty] | #N/A
Bekl Linea Plus Vrijst H20 L260 T15, Kleurcode |  |  |  | CLIF.02026015.klr | [15 empty] | A01 | 731 | CLIF1.02026015 |  | 731 | 0 | [43 empty] | #N/A
Bekl Linea Plus Vrijst H20 L280 T10, Kleurcode |  |  |  | CLIF.02028010.klr | [15 empty] | A01 | 721 | CLIF1.02028010 |  | 721 | 0 | [43 empty] | #N/A
Bekl Linea Plus Vrijst H20 L280 T15, Kleurcode |  |  |  | CLIF.02028015.klr | [15 empty] | A01 | 754 | CLIF1.02028015 |  | 754 | 0 | [43 empty] | #N/A
Bekl Linea Pl Vrij H35 L050 T10/11, Kleurcode |  |  |  | CLIF.03505010.klr | [15 empty] | A01 | 249 | CLIF1.03505010 |  | 249 | 0 | [43 empty] | #N/A
Bekl Linea Pl Vrij H35 L050 T15/16, Kleurcode |  |  |  | CLIF.03505015.klr | [15 empty] | A01 | 266 | CLIF1.03505015 |  | 266 | 0 | [43 empty] | #N/A
Bekl Linea Pl Vrij H35 L060 T10/11, Kleurcode |  |  |  | CLIF.03506010.klr | [15 empty] | A01 | 257 | CLIF1.03506010 |  | 257 | 0 | [43 empty] | #N/A
Bekl Linea Pl Vrij H35 L060 T15/16, Kleurcode |  |  |  | CLIF.03506015.klr | [15 empty] | A01 | 278 | CLIF1.03506015 |  | 278 | 0 | [43 empty] | #N/A
Bekl Linea Pl Vrij H35 L070 T10/11, Kleurcode |  |  |  | CLIF.03507010.klr | [15 empty] | A01 | 265 | CLIF1.03507010 |  | 265 | 0 | [43 empty] | #N/A
Bekl Linea Pl Vrij H35 L070 T15/16, Kleurcode |  |  |  | CLIF.03507015.klr | [15 empty] | A01 | 286 | CLIF1.03507015 |  | 286 | 0 | [43 empty] | #N/A
Bekl Linea Pl Vrij H35 L080 T10/11, Kleurcode |  |  |  | CLIF.03508010.klr | [15 empty] | A01 | 282 | CLIF1.03508010 |  | 282 | 0 | [43 empty] | #N/A
Bekl Linea Pl Vrij H35 L080 T15/16, Kleurcode |  |  |  | CLIF.03508015.klr | [15 empty] | A01 | 303 | CLIF1.03508015 |  | 303 | 0 | [43 empty] | #N/A
Bekl Linea Pl Vrij H35 L090 T10/11, Kleurcode |  |  |  | CLIF.03509010.klr | [15 empty] | A01 | 293 | CLIF1.03509010 |  | 293 | 0 | [43 empty] | #N/A
Bekl Linea Pl Vrij H35 L090 T15/16, Kleurcode |  |  |  | CLIF.03509015.klr | [15 empty] | A01 | 315 | CLIF1.03509015 |  | 315 | 0 | [43 empty] | #N/A
Bekl Linea Pl Vrij H35 L100 T10/11, Kleurcode |  |  |  | CLIF.03510010.klr | [15 empty] | A01 | 367 | CLIF1.03510010 |  | 367 | 0 | [43 empty] | #N/A
Bekl Linea Pl Vrij H35 L100 T15/16, Kleurcode |  |  |  | CLIF.03510015.klr | [15 empty] | A01 | 391 | CLIF1.03510015 |  | 391 | 0 | [43 empty] | #N/A
Bekl Linea Pl Vrij H35 L110 T10/11, Kleurcode |  |  |  | CLIF.03511010.klr | [15 empty] | A01 | 375 | CLIF1.03511010 |  | 375 | 0 | [43 empty] | #N/A
Bekl Linea Pl Vrij H35 L110 T15/16, Kleurcode |  |  |  | CLIF.03511015.klr | [15 empty] | A01 | 399 | CLIF1.03511015 |  | 399 | 0 | [43 empty] | #N/A
Bekl Linea Pl Vrij H35 L120 T10/11, Kleurcode |  |  |  | CLIF.03512010.klr | [15 empty] | A01 | 387 | CLIF1.03512010 |  | 387 | 0 | [43 empty] | #N/A
Bekl Linea Pl Vrij H35 L120 T15/16, Kleurcode |  |  |  | CLIF.03512015.klr | [15 empty] | A01 | 411 | CLIF1.03512015 |  | 411 | 0 | [43 empty] | #N/A
Bekl Linea Pl Vrij H35 L140 T10/11, Kleurcode |  |  |  | CLIF.03514010.klr | [15 empty] | A01 | 410 | CLIF1.03514010 |  | 410 | 0 | [43 empty] | #N/A
Bekl Linea Pl Vrij H35 L140 T15/16, Kleurcode |  |  |  | CLIF.03514015.klr | [15 empty] | A01 | 437 | CLIF1.03514015 |  | 437 | 0 | [43 empty] | #N/A
Bekl Linea Pl Vrij H35 L160 T10/11, Kleurcode |  |  |  | CLIF.03516010.klr | [15 empty] | A01 | 458 | CLIF1.03516010 |  | 458 | 0 | [43 empty] | #N/A
Bekl Linea Pl Vrij H35 L160 T15/16, Kleurcode |  |  |  | CLIF.03516015.klr | [15 empty] | A01 | 486 | CLIF1.03516015 |  | 486 | 0 | [43 empty] | #N/A
Bekl Linea Pl Vrij H35 L180 T10/11, Kleurcode |  |  |  | CLIF.03518010.klr | [15 empty] | A01 | 489 | CLIF1.03518010 |  | 489 | 0 | [43 empty] | #N/A
Bekl Linea Pl Vrij H35 L180 T15/16, Kleurcode |  |  |  | CLIF.03518015.klr | [15 empty] | A01 | 518 | CLIF1.03518015 |  | 518 | 0 | [43 empty] | #N/A
Bekl Linea Pl Vrij H35 L200 T10/11, Kleurcode |  |  |  | CLIF.03520010.klr | [15 empty] | A01 | 659 | CLIF1.03520010 |  | 659 | 0 | [43 empty] | #N/A
Bekl Linea Pl Vrij H35 L200 T15/16, Kleurcode |  |  |  | CLIF.03520015.klr | [15 empty] | A01 | 690 | CLIF1.03520015 |  | 690 | 0 | [43 empty] | #N/A
Bekl Linea Pl Vrij H35 L220 T10/11, Kleurcode |  |  |  | CLIF.03522010.klr | [15 empty] | A01 | 724 | CLIF1.03522010 |  | 724 | 0 | [43 empty] | #N/A
Bekl Linea Pl Vrij H35 L220 T15/16, Kleurcode |  |  |  | CLIF.03522015.klr | [15 empty] | A01 | 756 | CLIF1.03522015 |  | 756 | 0 | [43 empty] | #N/A
Bekl Linea Pl Vrij H35 L240 T10/11, Kleurcode |  |  |  | CLIF.03524010.klr | [15 empty] | A01 | 753 | CLIF1.03524010 |  | 753 | 0 | [43 empty] | #N/A
Bekl Linea Pl Vrij H35 L240 T15/16, Kleurcode |  |  |  | CLIF.03524015.klr | [15 empty] | A01 | 785 | CLIF1.03524015 |  | 785 | 0 | [43 empty] | #N/A
Bekl Linea Pl Vrij H35 L260 T10/11, Kleurcode |  |  |  | CLIF.03526010.klr | [15 empty] | A01 | 781 | CLIF1.03526010 |  | 781 | 0 | [43 empty] | #N/A
Bekl Linea Pl Vrij H35 L260 T15/16, Kleurcode |  |  |  | CLIF.03526015.klr | [15 empty] | A01 | 816 | CLIF1.03526015 |  | 816 | 0 | [43 empty] | #N/A
Bekl Linea Pl Vrij H35 L280 T10/11, Kleurcode |  |  |  | CLIF.03528010.klr | [15 empty] | A01 | 808 | CLIF1.03528010 |  | 808 | 0 | [43 empty] | #N/A
Bekl Linea Pl Vrij H35 L280 T15/16, Kleurcode |  |  |  | CLIF.03528015.klr | [15 empty] | A01 | 843 | CLIF1.03528015 |  | 843 | 0 | [43 empty] | #N/A
Bekl Linea Plus Wand H020 L050 T10, Kleurcode |  |  |  | CLIW.02005010.klr | [15 empty] | A01 | 190 | CLIW1.02005010 |  | 190 | 0 | [43 empty] | #N/A
Bekl Linea Plus Wand H020 L050 T15, Kleurcode |  |  |  | CLIW.02005015.klr | [15 empty] | A01 | 193 | CLIW1.02005015 |  | 193 | 0 | [43 empty] | #N/A
Bekl Linea Plus Wand H020 L050 T20, Kleurcode |  |  |  | CLIW.02005020.klr | [15 empty] | A01 | 198 | CLIW1.02005020 |  | 198 | 0 | [43 empty] | #N/A
Bekl Linea Plus Wand H020 L060 T10, Kleurcode |  |  |  | CLIW.02006010.klr | [15 empty] | A01 | 193 | CLIW1.02006010 |  | 193 | 0 | [43 empty] | #N/A
Bekl Linea Plus Wand H020 L060 T15, Kleurcode |  |  |  | CLIW.02006015.klr | [15 empty] | A01 | 199 | CLIW1.02006015 |  | 199 | 0 | [43 empty] | #N/A
Bekl Linea Plus Wand H020 L060 T20, Kleurcode |  |  |  | CLIW.02006020.klr | [15 empty] | A01 | 203 | CLIW1.02006020 |  | 203 | 0 | [43 empty] | #N/A
Bekl Linea Plus Wand H020 L070 T10, Kleurcode |  |  |  | CLIW.02007010.klr | [15 empty] | A01 | 198 | CLIW1.02007010 |  | 198 | 0 | [43 empty] | #N/A
Bekl Linea Plus Wand H020 L070 T15, Kleurcode |  |  |  | CLIW.02007015.klr | [15 empty] | A01 | 203 | CLIW1.02007015 |  | 203 | 0 | [43 empty] | #N/A
Bekl Linea Plus Wand H020 L070 T20, Kleurcode |  |  |  | CLIW.02007020.klr | [15 empty] | A01 | 210 | CLIW1.02007020 |  | 210 | 0 | [43 empty] | #N/A
Bekl Linea Plus Wand H020 L080 T10, Kleurcode |  |  |  | CLIW.02008010.klr | [15 empty] | A01 | 204 | CLIW1.02008010 |  | 204 | 0 | [43 empty] | #N/A
Bekl Linea Plus Wand H020 L080 T15, Kleurcode |  |  |  | CLIW.02008015.klr | [15 empty] | A01 | 212 | CLIW1.02008015 |  | 212 | 0 | [43 empty] | #N/A
Bekl Linea Plus Wand H020 L080 T20, Kleurcode |  |  |  | CLIW.02008020.klr | [15 empty] | A01 | 216 | CLIW1.02008020 |  | 216 | 0 | [43 empty] | #N/A
Bekl Linea Plus Wand H020 L090 T10, Kleurcode |  |  |  | CLIW.02009010.klr | [15 empty] | A01 | 210 | CLIW1.02009010 |  | 210 | 0 | [43 empty] | #N/A
Bekl Linea Plus Wand H020 L090 T15, Kleurcode |  |  |  | CLIW.02009015.klr | [15 empty] | A01 | 216 | CLIW1.02009015 |  | 216 | 0 | [43 empty] | #N/A
Bekl Linea Plus Wand H020 L090 T20, Kleurcode |  |  |  | CLIW.02009020.klr | [15 empty] | A01 | 222 | CLIW1.02009020 |  | 222 | 0 | [43 empty] | #N/A
Bekl Linea Plus Wand H020 L100 T10, Kleurcode |  |  |  | CLIW.02010010.klr | [15 empty] | A01 | 282 | CLIW1.02010010 |  | 282 | 0 | [43 empty] | #N/A
Bekl Linea Plus Wand H020 L100 T15, Kleurcode |  |  |  | CLIW.02010015.klr | [15 empty] | A01 | 289 | CLIW1.02010015 |  | 289 | 0 | [43 empty] | #N/A
Bekl Linea Plus Wand H020 L100 T20, Kleurcode |  |  |  | CLIW.02010020.klr | [15 empty] | A01 | 294 | CLIW1.02010020 |  | 294 | 0 | [43 empty] | #N/A
Bekl Linea Plus Wand H020 L110 T10, Kleurcode |  |  |  | CLIW.02011010.klr | [15 empty] | A01 | 286 | CLIW1.02011010 |  | 286 | 0 | [43 empty] | #N/A
Bekl Linea Plus Wand H020 L110 T15, Kleurcode |  |  |  | CLIW.02011015.klr | [15 empty] | A01 | 294 | CLIW1.02011015 |  | 294 | 0 | [43 empty] | #N/A
Bekl Linea Plus Wand H020 L110 T20, Kleurcode |  |  |  | CLIW.02011020.klr | [15 empty] | A01 | 298 | CLIW1.02011020 |  | 298 | 0 | [43 empty] | #N/A
Bekl Linea Plus Wand H020 L120 T10, Kleurcode |  |  |  | CLIW.02012010.klr | [15 empty] | A01 | 291 | CLIW1.02012010 |  | 291 | 0 | [43 empty] | #N/A
Bekl Linea Plus Wand H020 L120 T15, Kleurcode |  |  |  | CLIW.02012015.klr | [15 empty] | A01 | 298 | CLIW1.02012015 |  | 298 | 0 | [43 empty] | #N/A
Bekl Linea Plus Wand H020 L120 T20, Kleurcode |  |  |  | CLIW.02012020.klr | [15 empty] | A01 | 305 | CLIW1.02012020 |  | 305 | 0 | [43 empty] | #N/A
Bekl Linea Plus Wand H020 L140 T10, Kleurcode |  |  |  | CLIW.02014010.klr | [15 empty] | A01 | 302 | CLIW1.02014010 |  | 302 | 0 | [43 empty] | #N/A
Bekl Linea Plus Wand H020 L140 T15, Kleurcode |  |  |  | CLIW.02014015.klr | [15 empty] | A01 | 312 | CLIW1.02014015 |  | 312 | 0 | [43 empty] | #N/A
Bekl Linea Plus Wand H020 L140 T20, Kleurcode |  |  |  | CLIW.02014020.klr | [15 empty] | A01 | 315 | CLIW1.02014020 |  | 315 | 0 | [43 empty] | #N/A
Bekl Linea Plus Wand H020 L160 T10, Kleurcode |  |  |  | CLIW.02016010.klr | [15 empty] | A01 | 323 | CLIW1.02016010 |  | 323 | 0 | [43 empty] | #N/A
Bekl Linea Plus Wand H020 L160 T15, Kleurcode |  |  |  | CLIW.02016015.klr | [15 empty] | A01 | 335 | CLIW1.02016015 |  | 335 | 0 | [43 empty] | #N/A
Bekl Linea Plus Wand H020 L160 T20, Kleurcode |  |  |  | CLIW.02016020.klr | [15 empty] | A01 | 342 | CLIW1.02016020 |  | 342 | 0 | [43 empty] | #N/A
Bekl Linea Plus Wand H020 L180 T10, Kleurcode |  |  |  | CLIW.02018010.klr | [15 empty] | A01 | 337 | CLIW1.02018010 |  | 337 | 0 | [43 empty] | #N/A
Bekl Linea Plus Wand H020 L180 T15, Kleurcode |  |  |  | CLIW.02018015.klr | [15 empty] | A01 | 349 | CLIW1.02018015 |  | 349 | 0 | [43 empty] | #N/A
Bekl Linea Plus Wand H020 L180 T20, Kleurcode |  |  |  | CLIW.02018020.klr | [15 empty] | A01 | 356 | CLIW1.02018020 |  | 356 | 0 | [43 empty] | #N/A
Bekl Linea Plus Wand H020 L200 T10, Kleurcode |  |  |  | CLIW.02020010.klr | [15 empty] | A01 | 490 | CLIW1.02020010 |  | 490 | 0 | [43 empty] | #N/A
Bekl Linea Plus Wand H020 L200 T15, Kleurcode |  |  |  | CLIW.02020015.klr | [15 empty] | A01 | 503 | CLIW1.02020015 |  | 503 | 0 | [43 empty] | #N/A
Bekl Linea Plus Wand H020 L200 T20, Kleurcode |  |  |  | CLIW.02020020.klr | [15 empty] | A01 | 509 | CLIW1.02020020 |  | 509 | 0 | [43 empty] | #N/A
Bekl Linea Plus Wand H020 L220 T10, Kleurcode |  |  |  | CLIW.02022010.klr | [15 empty] | A01 | 522 | CLIW1.02022010 |  | 522 | 0 | [43 empty] | #N/A
Bekl Linea Plus Wand H020 L220 T15, Kleurcode |  |  |  | CLIW.02022015.klr | [15 empty] | A01 | 537 | CLIW1.02022015 |  | 537 | 0 | [43 empty] | #N/A
Bekl Linea Plus Wand H020 L220 T20, Kleurcode |  |  |  | CLIW.02022020.klr | [15 empty] | A01 | 545 | CLIW1.02022020 |  | 545 | 0 | [43 empty] | #N/A
Bekl Linea Plus Wand H020 L240 T10, Kleurcode |  |  |  | CLIW.02024010.klr | [15 empty] | A01 | 535 | CLIW1.02024010 |  | 535 | 0 | [43 empty] | #N/A
Bekl Linea Plus Wand H020 L240 T15, Kleurcode |  |  |  | CLIW.02024015.klr | [15 empty] | A01 | 553 | CLIW1.02024015 |  | 553 | 0 | [43 empty] | #N/A
Bekl Linea Plus Wand H020 L240 T20, Kleurcode |  |  |  | CLIW.02024020.klr | [15 empty] | A01 | 561 | CLIW1.02024020 |  | 561 | 0 | [43 empty] | #N/A
Bekl Linea Plus Wand H020 L260 T10, Kleurcode |  |  |  | CLIW.02026010.klr | [15 empty] | A01 | 549 | CLIW1.02026010 |  | 549 | 0 | [43 empty] | #N/A
Bekl Linea Plus Wand H020 L260 T15, Kleurcode |  |  |  | CLIW.02026015.klr | [15 empty] | A01 | 567 | CLIW1.02026015 |  | 567 | 0 | [43 empty] | #N/A
Bekl Linea Plus Wand H020 L260 T20, Kleurcode |  |  |  | CLIW.02026020.klr | [15 empty] | A01 | 574 | CLIW1.02026020 |  | 574 | 0 | [43 empty] | #N/A
Bekl Linea Plus Wand H020 L280 T10, Kleurcode |  |  |  | CLIW.02028010.klr | [15 empty] | A01 | 561 | CLIW1.02028010 |  | 561 | 0 | [43 empty] | #N/A
Bekl Linea Plus Wand H020 L280 T15, Kleurcode |  |  |  | CLIW.02028015.klr | [15 empty] | A01 | 579 | CLIW1.02028015 |  | 579 | 0 | [43 empty] | #N/A
Bekl Linea Plus Wand H020 L280 T20, Kleurcode |  |  |  | CLIW.02028020.klr | [15 empty] | A01 | 589 | CLIW1.02028020 |  | 589 | 0 | [43 empty] | #N/A
Bekl Linea Pl Wand H035 L050 T10/11, Kleurcode |  |  |  | CLIW.03505010.klr | [15 empty] | A01 | 203 | CLIW1.03505010 |  | 203 | 0 | [43 empty] | #N/A
Bekl Linea Pl Wand H035 L050 T15/16, Kleurcode |  |  |  | CLIW.03505015.klr | [15 empty] | A01 | 209 | CLIW1.03505015 |  | 209 | 0 | [43 empty] | #N/A
Bekl Linea Pl Wand H035 L050 T20/21, Kleurcode |  |  |  | CLIW.03505020.klr | [15 empty] | A01 | 213 | CLIW1.03505020 |  | 213 | 0 | [43 empty] | #N/A
Bekl Linea Pl Wand H035 L060 T10/11, Kleurcode |  |  |  | CLIW.03506010.klr | [15 empty] | A01 | 207 | CLIW1.03506010 |  | 207 | 0 | [43 empty] | #N/A
Bekl Linea Pl Wand H035 L060 T15/16, Kleurcode |  |  |  | CLIW.03506015.klr | [15 empty] | A01 | 214 | CLIW1.03506015 |  | 214 | 0 | [43 empty] | #N/A
Bekl Linea Pl Wand H035 L060 T20/21, Kleurcode |  |  |  | CLIW.03506020.klr | [15 empty] | A01 | 219 | CLIW1.03506020 |  | 219 | 0 | [43 empty] | #N/A
Bekl Linea Pl Wand H035 L070 T10/11, Kleurcode |  |  |  | CLIW.03507010.klr | [15 empty] | A01 | 212 | CLIW1.03507010 |  | 212 | 0 | [43 empty] | #N/A
Bekl Linea Pl Wand H035 L070 T15/16, Kleurcode |  |  |  | CLIW.03507015.klr | [15 empty] | A01 | 219 | CLIW1.03507015 |  | 219 | 0 | [43 empty] | #N/A
Bekl Linea Pl Wand H035 L070 T20/21, Kleurcode |  |  |  | CLIW.03507020.klr | [15 empty] | A01 | 227 | CLIW1.03507020 |  | 227 | 0 | [43 empty] | #N/A
Bekl Linea Pl Wand H035 L080 T10/11, Kleurcode |  |  |  | CLIW.03508010.klr | [15 empty] | A01 | 219 | CLIW1.03508010 |  | 219 | 0 | [43 empty] | #N/A
Bekl Linea Pl Wand H035 L080 T15/16, Kleurcode |  |  |  | CLIW.03508015.klr | [15 empty] | A01 | 230 | CLIW1.03508015 |  | 230 | 0 | [43 empty] | #N/A
Bekl Linea Pl Wand H035 L080 T20/21, Kleurcode |  |  |  | CLIW.03508020.klr | [15 empty] | A01 | 236 | CLIW1.03508020 |  | 236 | 0 | [43 empty] | #N/A
Bekl Linea Pl Wand H035 L090 T10/11, Kleurcode |  |  |  | CLIW.03509010.klr | [15 empty] | A01 | 228 | CLIW1.03509010 |  | 228 | 0 | [43 empty] | #N/A
Bekl Linea Pl Wand H035 L090 T15/16, Kleurcode |  |  |  | CLIW.03509015.klr | [15 empty] | A01 | 237 | CLIW1.03509015 |  | 237 | 0 | [43 empty] | #N/A
Bekl Linea Pl Wand H035 L090 T20/21, Kleurcode |  |  |  | CLIW.03509020.klr | [15 empty] | A01 | 242 | CLIW1.03509020 |  | 242 | 0 | [43 empty] | #N/A
Bekl Linea Pl Wand H035 L100 T10/11, Kleurcode |  |  |  | CLIW.03510010.klr | [15 empty] | A01 | 300 | CLIW1.03510010 |  | 300 | 0 | [43 empty] | #N/A
Bekl Linea Pl Wand H035 L100 T15/16, Kleurcode |  |  |  | CLIW.03510015.klr | [15 empty] | A01 | 309 | CLIW1.03510015 |  | 309 | 0 | [43 empty] | #N/A
Bekl Linea Pl Wand H035 L100 T20/21, Kleurcode |  |  |  | CLIW.03510020.klr | [15 empty] | A01 | 316 | CLIW1.03510020 |  | 316 | 0 | [43 empty] | #N/A
Bekl Linea Pl Wand H035 L110 T10/11, Kleurcode |  |  |  | CLIW.03511010.klr | [15 empty] | A01 | 306 | CLIW1.03511010 |  | 306 | 0 | [43 empty] | #N/A
Bekl Linea Pl Wand H035 L110 T15/16, Kleurcode |  |  |  | CLIW.03511015.klr | [15 empty] | A01 | 316 | CLIW1.03511015 |  | 316 | 0 | [43 empty] | #N/A
Bekl Linea Pl Wand H035 L110 T20/21, Kleurcode |  |  |  | CLIW.03511020.klr | [15 empty] | A01 | 321 | CLIW1.03511020 |  | 321 | 0 | [43 empty] | #N/A
Bekl Linea Pl Wand H035 L120 T10/11, Kleurcode |  |  |  | CLIW.03512010.klr | [15 empty] | A01 | 312 | CLIW1.03512010 |  | 312 | 0 | [43 empty] | #N/A
Bekl Linea Pl Wand H035 L120 T15/16, Kleurcode |  |  |  | CLIW.03512015.klr | [15 empty] | A01 | 322 | CLIW1.03512015 |  | 322 | 0 | [43 empty] | #N/A
Bekl Linea Pl Wand H035 L120 T20/21, Kleurcode |  |  |  | CLIW.03512020.klr | [15 empty] | A01 | 330 | CLIW1.03512020 |  | 330 | 0 | [43 empty] | #N/A
Bekl Linea Pl Wand H035 L140 T10/11, Kleurcode |  |  |  | CLIW.03514010.klr | [15 empty] | A01 | 324 | CLIW1.03514010 |  | 324 | 0 | [43 empty] | #N/A
Bekl Linea Pl Wand H035 L140 T15/16, Kleurcode |  |  |  | CLIW.03514015.klr | [15 empty] | A01 | 337 | CLIW1.03514015 |  | 337 | 0 | [43 empty] | #N/A
Bekl Linea Pl Wand H035 L140 T20/21, Kleurcode |  |  |  | CLIW.03514020.klr | [15 empty] | A01 | 342 | CLIW1.03514020 |  | 342 | 0 | [43 empty] | #N/A
Bekl Linea Pl Wand H035 L160 T10/11, Kleurcode |  |  |  | CLIW.03516010.klr | [15 empty] | A01 | 353 | CLIW1.03516010 |  | 353 | 0 | [43 empty] | #N/A
Bekl Linea Pl Wand H035 L160 T15/16, Kleurcode |  |  |  | CLIW.03516015.klr | [15 empty] | A01 | 365 | CLIW1.03516015 |  | 365 | 0 | [43 empty] | #N/A
Bekl Linea Pl Wand H035 L160 T20/21, Kleurcode |  |  |  | CLIW.03516020.klr | [15 empty] | A01 | 372 | CLIW1.03516020 |  | 372 | 0 | [43 empty] | #N/A
Bekl Linea Pl Wand H035 L180 T10/11, Kleurcode |  |  |  | CLIW.03518010.klr | [15 empty] | A01 | 368 | CLIW1.03518010 |  | 368 | 0 | [43 empty] | #N/A
Bekl Linea Pl Wand H035 L180 T15/16, Kleurcode |  |  |  | CLIW.03518015.klr | [15 empty] | A01 | 383 | CLIW1.03518015 |  | 383 | 0 | [43 empty] | #N/A
Bekl Linea Pl Wand H035 L180 T20/21, Kleurcode |  |  |  | CLIW.03518020.klr | [15 empty] | A01 | 390 | CLIW1.03518020 |  | 390 | 0 | [43 empty] | #N/A
Bekl Linea Pl Wand H035 L200 T10/11, Kleurcode |  |  |  | CLIW.03520010.klr | [15 empty] | A01 | 524 | CLIW1.03520010 |  | 524 | 0 | [43 empty] | #N/A
Bekl Linea Pl Wand H035 L200 T15/16, Kleurcode |  |  |  | CLIW.03520015.klr | [15 empty] | A01 | 541 | CLIW1.03520015 |  | 541 | 0 | [43 empty] | #N/A
Bekl Linea Pl Wand H035 L200 T20/21, Kleurcode |  |  |  | CLIW.03520020.klr | [15 empty] | A01 | 546 | CLIW1.03520020 |  | 546 | 0 | [43 empty] | #N/A
Bekl Linea Pl Wand H035 L220 T10/11, Kleurcode |  |  |  | CLIW.03522010.klr | [15 empty] | A01 | 558 | CLIW1.03522010 |  | 558 | 0 | [43 empty] | #N/A
Bekl Linea Pl Wand H035 L220 T15/16, Kleurcode |  |  |  | CLIW.03522015.klr | [15 empty] | A01 | 576 | CLIW1.03522015 |  | 576 | 0 | [43 empty] | #N/A
Bekl Linea Pl Wand H035 L220 T20/21, Kleurcode |  |  |  | CLIW.03522020.klr | [15 empty] | A01 | 584 | CLIW1.03522020 |  | 584 | 0 | [43 empty] | #N/A
Bekl Linea Pl Wand H035 L240 T10/11, Kleurcode |  |  |  | CLIW.03524010.klr | [15 empty] | A01 | 573 | CLIW1.03524010 |  | 573 | 0 | [43 empty] | #N/A
Bekl Linea Pl Wand H035 L240 T15/16, Kleurcode |  |  |  | CLIW.03524015.klr | [15 empty] | A01 | 593 | CLIW1.03524015 |  | 593 | 0 | [43 empty] | #N/A
Bekl Linea Pl Wand H035 L240 T20/21, Kleurcode |  |  |  | CLIW.03524020.klr | [15 empty] | A01 | 602 | CLIW1.03524020 |  | 602 | 0 | [43 empty] | #N/A
Bekl Linea Pl Wand H035 L260 T10/11, Kleurcode |  |  |  | CLIW.03526010.klr | [15 empty] | A01 | 591 | CLIW1.03526010 |  | 591 | 0 | [43 empty] | #N/A
Bekl Linea Pl Wand H035 L260 T15/16, Kleurcode |  |  |  | CLIW.03526015.klr | [15 empty] | A01 | 610 | CLIW1.03526015 |  | 610 | 0 | [43 empty] | #N/A
Bekl Linea Pl Wand H035 L260 T20/21, Kleurcode |  |  |  | CLIW.03526020.klr | [15 empty] | A01 | 620 | CLIW1.03526020 |  | 620 | 0 | [43 empty] | #N/A
Bekl Linea Pl Wand H035 L280 T10/11, Kleurcode |  |  |  | CLIW.03528010.klr | [15 empty] | A01 | 605 | CLIW1.03528010 |  | 605 | 0 | [43 empty] | #N/A
Bekl Linea Pl Wand H035 L280 T15/16, Kleurcode |  |  |  | CLIW.03528015.klr | [15 empty] | A01 | 625 | CLIW1.03528015 |  | 625 | 0 | [43 empty] | #N/A
Bekl Linea Pl Wand H035 L280 T20/21, Kleurcode |  |  |  | CLIW.03528020.klr | [15 empty] | A01 | 635 | CLIW1.03528020 |  | 635 | 0 | [43 empty] | #N/A
Bekl Linea Pl Wand H050 L050 T10/11, Kleurcode |  |  |  | CLIW.05005010.klr | [15 empty] | A01 | 213 | CLIW1.05005010 |  | 213 | 0 | [43 empty] | #N/A
Bekl Linea Pl Wand H050 L050 T15/16, Kleurcode |  |  |  | CLIW.05005015.klr | [15 empty] | A01 | 219 | CLIW1.05005015 |  | 219 | 0 | [43 empty] | #N/A
Bekl Linea Pl Wand H050 L050 T20/21, Kleurcode |  |  |  | CLIW.05005020.klr | [15 empty] | A01 | 226 | CLIW1.05005020 |  | 226 | 0 | [43 empty] | #N/A
Bekl Linea Pl Wand H050 L060 T10/11, Kleurcode |  |  |  | CLIW.05006010.klr | [15 empty] | A01 | 223 | CLIW1.05006010 |  | 223 | 0 | [43 empty] | #N/A
Bekl Linea Pl Wand H050 L060 T15/16, Kleurcode |  |  |  | CLIW.05006015.klr | [15 empty] | A01 | 229 | CLIW1.05006015 |  | 229 | 0 | [43 empty] | #N/A
Bekl Linea Pl Wand H050 L060 T20/21, Kleurcode |  |  |  | CLIW.05006020.klr | [15 empty] | A01 | 236 | CLIW1.05006020 |  | 236 | 0 | [43 empty] | #N/A
Bekl Linea Pl Wand H050 L070 T10/11, Kleurcode |  |  |  | CLIW.05007010.klr | [15 empty] | A01 | 227 | CLIW1.05007010 |  | 227 | 0 | [43 empty] | #N/A
Bekl Linea Pl Wand H050 L070 T15/16, Kleurcode |  |  |  | CLIW.05007015.klr | [15 empty] | A01 | 235 | CLIW1.05007015 |  | 235 | 0 | [43 empty] | #N/A
Bekl Linea Pl Wand H050 L070 T20/21, Kleurcode |  |  |  | CLIW.05007020.klr | [15 empty] | A01 | 242 | CLIW1.05007020 |  | 242 | 0 | [43 empty] | #N/A
Bekl Linea Pl Wand H050 L080 T10/11, Kleurcode |  |  |  | CLIW.05008010.klr | [15 empty] | A01 | 236 | CLIW1.05008010 |  | 236 | 0 | [43 empty] | #N/A
Bekl Linea Pl Wand H050 L080 T15/16, Kleurcode |  |  |  | CLIW.05008015.klr | [15 empty] | A01 | 246 | CLIW1.05008015 |  | 246 | 0 | [43 empty] | #N/A
Bekl Linea Pl Wand H050 L080 T20/21, Kleurcode |  |  |  | CLIW.05008020.klr | [15 empty] | A01 | 253 | CLIW1.05008020 |  | 253 | 0 | [43 empty] | #N/A
Bekl Linea Pl Wand H050 L090 T10/11, Kleurcode |  |  |  | CLIW.05009010.klr | [15 empty] | A01 | 246 | CLIW1.05009010 |  | 246 | 0 | [43 empty] | #N/A
Bekl Linea Pl Wand H050 L090 T15/16, Kleurcode |  |  |  | CLIW.05009015.klr | [15 empty] | A01 | 255 | CLIW1.05009015 |  | 255 | 0 | [43 empty] | #N/A
Bekl Linea Pl Wand H050 L090 T20/21, Kleurcode |  |  |  | CLIW.05009020.klr | [15 empty] | A01 | 261 | CLIW1.05009020 |  | 261 | 0 | [43 empty] | #N/A
Bekl Linea Pl Wand H050 L100 T10/11, Kleurcode |  |  |  | CLIW.05010010.klr | [15 empty] | A01 | 318 | CLIW1.05010010 |  | 318 | 0 | [43 empty] | #N/A
Bekl Linea Pl Wand H050 L100 T15/16, Kleurcode |  |  |  | CLIW.05010015.klr | [15 empty] | A01 | 328 | CLIW1.05010015 |  | 328 | 0 | [43 empty] | #N/A
Bekl Linea Pl Wand H050 L100 T20/21, Kleurcode |  |  |  | CLIW.05010020.klr | [15 empty] | A01 | 334 | CLIW1.05010020 |  | 334 | 0 | [43 empty] | #N/A
Bekl Linea Pl Wand H050 L110 T10/11, Kleurcode |  |  |  | CLIW.05011010.klr | [15 empty] | A01 | 327 | CLIW1.05011010 |  | 327 | 0 | [43 empty] | #N/A
Bekl Linea Pl Wand H050 L110 T15/16, Kleurcode |  |  |  | CLIW.05011015.klr | [15 empty] | A01 | 336 | CLIW1.05011015 |  | 336 | 0 | [43 empty] | #N/A
Bekl Linea Pl Wand H050 L110 T20/21, Kleurcode |  |  |  | CLIW.05011020.klr | [15 empty] | A01 | 343 | CLIW1.05011020 |  | 343 | 0 | [43 empty] | #N/A
Bekl Linea Pl Wand H050 L120 T10/11, Kleurcode |  |  |  | CLIW.05012010.klr | [15 empty] | A01 | 333 | CLIW1.05012010 |  | 333 | 0 | [43 empty] | #N/A
Bekl Linea Pl Wand H050 L120 T15/16, Kleurcode |  |  |  | CLIW.05012015.klr | [15 empty] | A01 | 344 | CLIW1.05012015 |  | 344 | 0 | [43 empty] | #N/A
Bekl Linea Pl Wand H050 L120 T20/21, Kleurcode |  |  |  | CLIW.05012020.klr | [15 empty] | A01 | 352 | CLIW1.05012020 |  | 352 | 0 | [43 empty] | #N/A
Bekl Linea Pl Wand H050 L140 T10/11, Kleurcode |  |  |  | CLIW.05014010.klr | [15 empty] | A01 | 348 | CLIW1.05014010 |  | 348 | 0 | [43 empty] | #N/A
Bekl Linea Pl Wand H050 L140 T15/16, Kleurcode |  |  |  | CLIW.05014015.klr | [15 empty] | A01 | 361 | CLIW1.05014015 |  | 361 | 0 | [43 empty] | #N/A
Bekl Linea Pl Wand H050 L140 T20/21, Kleurcode |  |  |  | CLIW.05014020.klr | [15 empty] | A01 | 367 | CLIW1.05014020 |  | 367 | 0 | [43 empty] | #N/A
Bekl Linea Pl Wand H050 L160 T10/11, Kleurcode |  |  |  | CLIW.05016010.klr | [15 empty] | A01 | 380 | CLIW1.05016010 |  | 380 | 0 | [43 empty] | #N/A
Bekl Linea Pl Wand H050 L160 T15/16, Kleurcode |  |  |  | CLIW.05016015.klr | [15 empty] | A01 | 392 | CLIW1.05016015 |  | 392 | 0 | [43 empty] | #N/A
Bekl Linea Pl Wand H050 L160 T20/21, Kleurcode |  |  |  | CLIW.05016020.klr | [15 empty] | A01 | 400 | CLIW1.05016020 |  | 400 | 0 | [43 empty] | #N/A
Bekl Linea Pl Wand H050 L180 T10/11, Kleurcode |  |  |  | CLIW.05018010.klr | [15 empty] | A01 | 398 | CLIW1.05018010 |  | 398 | 0 | [43 empty] | #N/A
Bekl Linea Pl Wand H050 L180 T15/16, Kleurcode |  |  |  | CLIW.05018015.klr | [15 empty] | A01 | 415 | CLIW1.05018015 |  | 415 | 0 | [43 empty] | #N/A
Bekl Linea Pl Wand H050 L180 T20/21, Kleurcode |  |  |  | CLIW.05018020.klr | [15 empty] | A01 | 421 | CLIW1.05018020 |  | 421 | 0 | [43 empty] | #N/A
Bekl Linea Pl Wand H050 L200 T10/11, Kleurcode |  |  |  | CLIW.05020010.klr | [15 empty] | A01 | 557 | CLIW1.05020010 |  | 557 | 0 | [43 empty] | #N/A
Bekl Linea Pl Wand H050 L200 T15/16, Kleurcode |  |  |  | CLIW.05020015.klr | [15 empty] | A01 | 573 | CLIW1.05020015 |  | 573 | 0 | [43 empty] | #N/A
Bekl Linea Pl Wand H050 L200 T20/21, Kleurcode |  |  |  | CLIW.05020020.klr | [15 empty] | A01 | 580 | CLIW1.05020020 |  | 580 | 0 | [43 empty] | #N/A
Bekl Linea Pl Wand H050 L220 T10/11, Kleurcode |  |  |  | CLIW.05022010.klr | [15 empty] | A01 | 595 | CLIW1.05022010 |  | 595 | 0 | [43 empty] | #N/A
Bekl Linea Pl Wand H050 L220 T15/16, Kleurcode |  |  |  | CLIW.05022015.klr | [15 empty] | A01 | 612 | CLIW1.05022015 |  | 612 | 0 | [43 empty] | #N/A
Bekl Linea Pl Wand H050 L220 T20/21, Kleurcode |  |  |  | CLIW.05022020.klr | [15 empty] | A01 | 622 | CLIW1.05022020 |  | 622 | 0 | [43 empty] | #N/A
Bekl Linea Pl Wand H050 L240 T10/11, Kleurcode |  |  |  | CLIW.05024010.klr | [15 empty] | A01 | 613 | CLIW1.05024010 |  | 613 | 0 | [43 empty] | #N/A
Bekl Linea Pl Wand H050 L240 T15/16, Kleurcode |  |  |  | CLIW.05024015.klr | [15 empty] | A01 | 632 | CLIW1.05024015 |  | 632 | 0 | [43 empty] | #N/A
Bekl Linea Pl Wand H050 L240 T20/21, Kleurcode |  |  |  | CLIW.05024020.klr | [15 empty] | A01 | 643 | CLIW1.05024020 |  | 643 | 0 | [43 empty] | #N/A
Bekl Linea Pl Wand H050 L260 T10/11, Kleurcode |  |  |  | CLIW.05026010.klr | [15 empty] | A01 | 632 | CLIW1.05026010 |  | 632 | 0 | [43 empty] | #N/A
Bekl Linea Pl Wand H050 L260 T15/16, Kleurcode |  |  |  | CLIW.05026015.klr | [15 empty] | A01 | 652 | CLIW1.05026015 |  | 652 | 0 | [43 empty] | #N/A
Bekl Linea Pl Wand H050 L260 T20/21, Kleurcode |  |  |  | CLIW.05026020.klr | [15 empty] | A01 | 662 | CLIW1.05026020 |  | 662 | 0 | [43 empty] | #N/A
Bekl Linea Pl Wand H050 L280 T10/11, Kleurcode |  |  |  | CLIW.05028010.klr | [15 empty] | A01 | 650 | CLIW1.05028010 |  | 650 | 0 | [43 empty] | #N/A
Bekl Linea Pl Wand H050 L280 T15/16, Kleurcode |  |  |  | CLIW.05028015.klr | [15 empty] | A01 | 671 | CLIW1.05028015 |  | 671 | 0 | [43 empty] | #N/A
Bekl Linea Pl Wand H050 L280 T20/21, Kleurcode |  |  |  | CLIW.05028020.klr | [15 empty] | A01 | 681 | CLIW1.05028020 |  | 681 | 0 | [43 empty] | #N/A
Bekl Linea Pl Wand H065 L050 T10/11, Kleurcode |  |  |  | CLIW.06505010.klr | [15 empty] | A01 | 226 | CLIW1.06505010 |  | 226 | 0 | [43 empty] | #N/A
Bekl Linea Pl Wand H065 L050 T15/16, Kleurcode |  |  |  | CLIW.06505015.klr | [15 empty] | A01 | 232 | CLIW1.06505015 |  | 232 | 0 | [43 empty] | #N/A
Bekl Linea Pl Wand H065 L050 T20/21, Kleurcode |  |  |  | CLIW.06505020.klr | [15 empty] | A01 | 241 | CLIW1.06505020 |  | 241 | 0 | [43 empty] | #N/A
Bekl Linea Pl Wand H065 L060 T10/11, Kleurcode |  |  |  | CLIW.06506010.klr | [15 empty] | A01 | 234 | CLIW1.06506010 |  | 234 | 0 | [43 empty] | #N/A
Bekl Linea Pl Wand H065 L060 T15/16, Kleurcode |  |  |  | CLIW.06506015.klr | [15 empty] | A01 | 241 | CLIW1.06506015 |  | 241 | 0 | [43 empty] | #N/A
Bekl Linea Pl Wand H065 L060 T20/21, Kleurcode |  |  |  | CLIW.06506020.klr | [15 empty] | A01 | 251 | CLIW1.06506020 |  | 251 | 0 | [43 empty] | #N/A
Bekl Linea Pl Wand H065 L070 T10/11, Kleurcode |  |  |  | CLIW.06507010.klr | [15 empty] | A01 | 240 | CLIW1.06507010 |  | 240 | 0 | [43 empty] | #N/A
Bekl Linea Pl Wand H065 L070 T15/16, Kleurcode |  |  |  | CLIW.06507015.klr | [15 empty] | A01 | 250 | CLIW1.06507015 |  | 250 | 0 | [43 empty] | #N/A
Bekl Linea Pl Wand H065 L070 T20/21, Kleurcode |  |  |  | CLIW.06507020.klr | [15 empty] | A01 | 260 | CLIW1.06507020 |  | 260 | 0 | [43 empty] | #N/A
Bekl Linea Pl Wand H065 L080 T10/11, Kleurcode |  |  |  | CLIW.06508010.klr | [15 empty] | A01 | 251 | CLIW1.06508010 |  | 251 | 0 | [43 empty] | #N/A
Bekl Linea Pl Wand H065 L080 T15/16, Kleurcode |  |  |  | CLIW.06508015.klr | [15 empty] | A01 | 262 | CLIW1.06508015 |  | 262 | 0 | [43 empty] | #N/A
Bekl Linea Pl Wand H065 L080 T20/21, Kleurcode |  |  |  | CLIW.06508020.klr | [15 empty] | A01 | 269 | CLIW1.06508020 |  | 269 | 0 | [43 empty] | #N/A
Bekl Linea Pl Wand H065 L090 T10/11, Kleurcode |  |  |  | CLIW.06509010.klr | [15 empty] | A01 | 262 | CLIW1.06509010 |  | 262 | 0 | [43 empty] | #N/A
Bekl Linea Pl Wand H065 L090 T15/16, Kleurcode |  |  |  | CLIW.06509015.klr | [15 empty] | A01 | 272 | CLIW1.06509015 |  | 272 | 0 | [43 empty] | #N/A
Bekl Linea Pl Wand H065 L090 T20/21, Kleurcode |  |  |  | CLIW.06509020.klr | [15 empty] | A01 | 280 | CLIW1.06509020 |  | 280 | 0 | [43 empty] | #N/A
Bekl Linea Pl Wand H065 L100 T10/11, Kleurcode |  |  |  | CLIW.06510010.klr | [15 empty] | A01 | 336 | CLIW1.06510010 |  | 336 | 0 | [43 empty] | #N/A
Bekl Linea Pl Wand H065 L100 T15/16, Kleurcode |  |  |  | CLIW.06510015.klr | [15 empty] | A01 | 345 | CLIW1.06510015 |  | 345 | 0 | [43 empty] | #N/A
Bekl Linea Pl Wand H065 L100 T20/21, Kleurcode |  |  |  | CLIW.06510020.klr | [15 empty] | A01 | 356 | CLIW1.06510020 |  | 356 | 0 | [43 empty] | #N/A
Bekl Linea Pl Wand H065 L110 T10/11, Kleurcode |  |  |  | CLIW.06511010.klr | [15 empty] | A01 | 344 | CLIW1.06511010 |  | 344 | 0 | [43 empty] | #N/A
Bekl Linea Pl Wand H065 L110 T15/16, Kleurcode |  |  |  | CLIW.06511015.klr | [15 empty] | A01 | 356 | CLIW1.06511015 |  | 356 | 0 | [43 empty] | #N/A
Bekl Linea Pl Wand H065 L110 T20/21, Kleurcode |  |  |  | CLIW.06511020.klr | [15 empty] | A01 | 365 | CLIW1.06511020 |  | 365 | 0 | [43 empty] | #N/A
Bekl Linea Pl Wand H065 L120 T10/11, Kleurcode |  |  |  | CLIW.06512010.klr | [15 empty] | A01 | 355 | CLIW1.06512010 |  | 355 | 0 | [43 empty] | #N/A
Bekl Linea Pl Wand H065 L120 T15/16, Kleurcode |  |  |  | CLIW.06512015.klr | [15 empty] | A01 | 367 | CLIW1.06512015 |  | 367 | 0 | [43 empty] | #N/A
Bekl Linea Pl Wand H065 L120 T20/21, Kleurcode |  |  |  | CLIW.06512020.klr | [15 empty] | A01 | 375 | CLIW1.06512020 |  | 375 | 0 | [43 empty] | #N/A
Bekl Linea Pl Wand H065 L140 T10/11, Kleurcode |  |  |  | CLIW.06514010.klr | [15 empty] | A01 | 370 | CLIW1.06514010 |  | 370 | 0 | [43 empty] | #N/A
Bekl Linea Pl Wand H065 L140 T15/16, Kleurcode |  |  |  | CLIW.06514015.klr | [15 empty] | A01 | 385 | CLIW1.06514015 |  | 385 | 0 | [43 empty] | #N/A
Bekl Linea Pl Wand H065 L140 T20/21, Kleurcode |  |  |  | CLIW.06514020.klr | [15 empty] | A01 | 392 | CLIW1.06514020 |  | 392 | 0 | [43 empty] | #N/A
Bekl Linea Pl Wand H065 L160 T10/11, Kleurcode |  |  |  | CLIW.06516010.klr | [15 empty] | A01 | 407 | CLIW1.06516010 |  | 407 | 0 | [43 empty] | #N/A
Bekl Linea Pl Wand H065 L160 T15/16, Kleurcode |  |  |  | CLIW.06516015.klr | [15 empty] | A01 | 420 | CLIW1.06516015 |  | 420 | 0 | [43 empty] | #N/A
Bekl Linea Pl Wand H065 L160 T20/21, Kleurcode |  |  |  | CLIW.06516020.klr | [15 empty] | A01 | 431 | CLIW1.06516020 |  | 431 | 0 | [43 empty] | #N/A
Bekl Linea Pl Wand H065 L180 T10/11, Kleurcode |  |  |  | CLIW.06518010.klr | [15 empty] | A01 | 428 | CLIW1.06518010 |  | 428 | 0 | [43 empty] | #N/A
Bekl Linea Pl Wand H065 L180 T15/16, Kleurcode |  |  |  | CLIW.06518015.klr | [15 empty] | A01 | 444 | CLIW1.06518015 |  | 444 | 0 | [43 empty] | #N/A
Bekl Linea Pl Wand H065 L180 T20/21, Kleurcode |  |  |  | CLIW.06518020.klr | [15 empty] | A01 | 453 | CLIW1.06518020 |  | 453 | 0 | [43 empty] | #N/A
Bekl Linea Pl Wand H065 L200 T10/11, Kleurcode |  |  |  | CLIW.06520010.klr | [15 empty] | A01 | 590 | CLIW1.06520010 |  | 590 | 0 | [43 empty] | #N/A
Bekl Linea Pl Wand H065 L200 T15/16, Kleurcode |  |  |  | CLIW.06520015.klr | [15 empty] | A01 | 606 | CLIW1.06520015 |  | 606 | 0 | [43 empty] | #N/A
Bekl Linea Pl Wand H065 L200 T20/21, Kleurcode |  |  |  | CLIW.06520020.klr | [15 empty] | A01 | 616 | CLIW1.06520020 |  | 616 | 0 | [43 empty] | #N/A
Bekl Linea Pl Wand H065 L220 T10/11, Kleurcode |  |  |  | CLIW.06522010.klr | [15 empty] | A01 | 629 | CLIW1.06522010 |  | 629 | 0 | [43 empty] | #N/A
Bekl Linea Pl Wand H065 L220 T15/16, Kleurcode |  |  |  | CLIW.06522015.klr | [15 empty] | A01 | 648 | CLIW1.06522015 |  | 648 | 0 | [43 empty] | #N/A
Bekl Linea Pl Wand H065 L220 T20/21, Kleurcode |  |  |  | CLIW.06522020.klr | [15 empty] | A01 | 660 | CLIW1.06522020 |  | 660 | 0 | [43 empty] | #N/A
Bekl Linea Pl Wand H065 L240 T10/11, Kleurcode |  |  |  | CLIW.06524010.klr | [15 empty] | A01 | 652 | CLIW1.06524010 |  | 652 | 0 | [43 empty] | #N/A
Bekl Linea Pl Wand H065 L240 T15/16, Kleurcode |  |  |  | CLIW.06524015.klr | [15 empty] | A01 | 673 | CLIW1.06524015 |  | 673 | 0 | [43 empty] | #N/A
Bekl Linea Pl Wand H065 L240 T20/21, Kleurcode |  |  |  | CLIW.06524020.klr | [15 empty] | A01 | 684 | CLIW1.06524020 |  | 684 | 0 | [43 empty] | #N/A
Bekl Linea Pl Wand H065 L260 T10/11, Kleurcode |  |  |  | CLIW.06526010.klr | [15 empty] | A01 | 673 | CLIW1.06526010 |  | 673 | 0 | [43 empty] | #N/A
Bekl Linea Pl Wand H065 L260 T15/16, Kleurcode |  |  |  | CLIW.06526015.klr | [15 empty] | A01 | 695 | CLIW1.06526015 |  | 695 | 0 | [43 empty] | #N/A
Bekl Linea Pl Wand H065 L260 T20/21, Kleurcode |  |  |  | CLIW.06526020.klr | [15 empty] | A01 | 707 | CLIW1.06526020 |  | 707 | 0 | [43 empty] | #N/A
Bekl Linea Pl Wand H065 L280 T10/11, Kleurcode |  |  |  | CLIW.06528010.klr | [15 empty] | A01 | 695 | CLIW1.06528010 |  | 695 | 0 | [43 empty] | #N/A
Bekl Linea Pl Wand H065 L280 T15/16, Kleurcode |  |  |  | CLIW.06528015.klr | [15 empty] | A01 | 717 | CLIW1.06528015 |  | 717 | 0 | [43 empty] | #N/A
Bekl Linea Pl Wand H065 L280 T20/21, Kleurcode |  |  |  | CLIW.06528020.klr | [15 empty] | A01 | 728 | CLIW1.06528020 |  | 728 | 0 | [43 empty] | #N/A
Bekl Linea Pl Wand H095 L060 T10/11, Kleurcode |  |  |  | CLIW.09506010.klr | [15 empty] | A01 | 255 | CLIW1.09506010 |  | 255 | 0 | [43 empty] | #N/A
Bekl Linea Pl Wand H095 L060 T15/16, Kleurcode |  |  |  | CLIW.09506015.klr | [15 empty] | A01 | 266 | CLIW1.09506015 |  | 266 | 0 | [43 empty] | #N/A
Bekl Linea Pl Wand H095 L060 T20/21, Kleurcode |  |  |  | CLIW.09506020.klr | [15 empty] | A01 | 275 | CLIW1.09506020 |  | 275 | 0 | [43 empty] | #N/A
Bekl Linea Pl Wand H095 L070 T10/11, Kleurcode |  |  |  | CLIW.09507010.klr | [15 empty] | A01 | 264 | CLIW1.09507010 |  | 264 | 0 | [43 empty] | #N/A
Bekl Linea Pl Wand H095 L070 T15/16, Kleurcode |  |  |  | CLIW.09507015.klr | [15 empty] | A01 | 278 | CLIW1.09507015 |  | 278 | 0 | [43 empty] | #N/A
Bekl Linea Pl Wand H095 L070 T20/21, Kleurcode |  |  |  | CLIW.09507020.klr | [15 empty] | A01 | 286 | CLIW1.09507020 |  | 286 | 0 | [43 empty] | #N/A
Bekl Linea Pl Wand H095 L080 T10/11, Kleurcode |  |  |  | CLIW.09508010.klr | [15 empty] | A01 | 279 | CLIW1.09508010 |  | 279 | 0 | [43 empty] | #N/A
Bekl Linea Pl Wand H095 L080 T15/16, Kleurcode |  |  |  | CLIW.09508015.klr | [15 empty] | A01 | 293 | CLIW1.09508015 |  | 293 | 0 | [43 empty] | #N/A
Bekl Linea Pl Wand H095 L080 T20/21, Kleurcode |  |  |  | CLIW.09508020.klr | [15 empty] | A01 | 302 | CLIW1.09508020 |  | 302 | 0 | [43 empty] | #N/A
Bekl Linea Pl Wand H095 L090 T10/11, Kleurcode |  |  |  | CLIW.09509010.klr | [15 empty] | A01 | 292 | CLIW1.09509010 |  | 292 | 0 | [43 empty] | #N/A
Bekl Linea Pl Wand H095 L090 T15/16, Kleurcode |  |  |  | CLIW.09509015.klr | [15 empty] | A01 | 306 | CLIW1.09509015 |  | 306 | 0 | [43 empty] | #N/A
Bekl Linea Pl Wand H095 L090 T20/21, Kleurcode |  |  |  | CLIW.09509020.klr | [15 empty] | A01 | 313 | CLIW1.09509020 |  | 313 | 0 | [43 empty] | #N/A
Bekl Linea Pl Wand H095 L100 T10/11, Kleurcode |  |  |  | CLIW.09510010.klr | [15 empty] | A01 | 368 | CLIW1.09510010 |  | 368 | 0 | [43 empty] | #N/A
Bekl Linea Pl Wand H095 L100 T15/16, Kleurcode |  |  |  | CLIW.09510015.klr | [15 empty] | A01 | 382 | CLIW1.09510015 |  | 382 | 0 | [43 empty] | #N/A
Bekl Linea Pl Wand H095 L100 T20/21, Kleurcode |  |  |  | CLIW.09510020.klr | [15 empty] | A01 | 390 | CLIW1.09510020 |  | 390 | 0 | [43 empty] | #N/A
Bekl Linea Pl Wand H095 L110 T10/11, Kleurcode |  |  |  | CLIW.09511010.klr | [15 empty] | A01 | 378 | CLIW1.09511010 |  | 378 | 0 | [43 empty] | #N/A
Bekl Linea Pl Wand H095 L110 T15/16, Kleurcode |  |  |  | CLIW.09511015.klr | [15 empty] | A01 | 392 | CLIW1.09511015 |  | 392 | 0 | [43 empty] | #N/A
Bekl Linea Pl Wand H095 L110 T20/21, Kleurcode |  |  |  | CLIW.09511020.klr | [15 empty] | A01 | 399 | CLIW1.09511020 |  | 399 | 0 | [43 empty] | #N/A
Bekl Linea Pl Wand H095 L120 T10/11, Kleurcode |  |  |  | CLIW.09512010.klr | [15 empty] | A01 | 394 | CLIW1.09512010 |  | 394 | 0 | [43 empty] | #N/A
Bekl Linea Pl Wand H095 L120 T15/16, Kleurcode |  |  |  | CLIW.09512015.klr | [15 empty] | A01 | 410 | CLIW1.09512015 |  | 410 | 0 | [43 empty] | #N/A
Bekl Linea Pl Wand H095 L120 T20/21, Kleurcode |  |  |  | CLIW.09512020.klr | [15 empty] | A01 | 418 | CLIW1.09512020 |  | 418 | 0 | [43 empty] | #N/A
Bekl Linea Pl Wand H095 L140 T10/11, Kleurcode |  |  |  | CLIW.09514010.klr | [15 empty] | A01 | 413 | CLIW1.09514010 |  | 413 | 0 | [43 empty] | #N/A
Bekl Linea Pl Wand H095 L140 T15/16, Kleurcode |  |  |  | CLIW.09514015.klr | [15 empty] | A01 | 432 | CLIW1.09514015 |  | 432 | 0 | [43 empty] | #N/A
Bekl Linea Pl Wand H095 L140 T20/21, Kleurcode |  |  |  | CLIW.09514020.klr | [15 empty] | A01 | 437 | CLIW1.09514020 |  | 437 | 0 | [43 empty] | #N/A
Bekl Mini H08 L060 L09, Kleurcode |  |  |  | CMIN.00806009.klr | [15 empty] | A03 | 235 | CMIN1.00806010 |  | 235 | 0 | [43 empty] | #N/A
Bekl Mini H08 L060 L14, Kleurcode |  |  |  | CMIN.00806014.klr | [15 empty] | A03 | 254 | CMIN1.00806015 |  | 254 | 0 | [43 empty] | #N/A
Bekl Mini H08 L060 L19, Kleurcode |  |  |  | CMIN.00806019.klr | [15 empty] | A03 | 256 | CMIN1.00806020 |  | 256 | 0 | [43 empty] | #N/A
Bekl Mini H08 L070 L09, Kleurcode |  |  |  | CMIN.00807009.klr | [15 empty] | A03 | 238 | CMIN1.00807010 |  | 238 | 0 | [43 empty] | #N/A
Bekl Mini H08 L070 L14, Kleurcode |  |  |  | CMIN.00807014.klr | [15 empty] | A03 | 257 | CMIN1.00807015 |  | 257 | 0 | [43 empty] | #N/A
Bekl Mini H08 L070 L19, Kleurcode |  |  |  | CMIN.00807019.klr | [15 empty] | A03 | 259 | CMIN1.00807020 |  | 259 | 0 | [43 empty] | #N/A
Bekl Mini H08 L080 L09, Kleurcode |  |  |  | CMIN.00808009.klr | [15 empty] | A03 | 241 | CMIN1.00808010 |  | 241 | 0 | [43 empty] | #N/A
Bekl Mini H08 L080 L14, Kleurcode |  |  |  | CMIN.00808014.klr | [15 empty] | A03 | 261 | CMIN1.00808015 |  | 261 | 0 | [43 empty] | #N/A
Bekl Mini H08 L080 L19, Kleurcode |  |  |  | CMIN.00808019.klr | [15 empty] | A03 | 263 | CMIN1.00808020 |  | 263 | 0 | [43 empty] | #N/A
Bekl Mini H08 L090 L09, Kleurcode |  |  |  | CMIN.00809009.klr | [15 empty] | A03 | 244 | CMIN1.00809010 |  | 244 | 0 | [43 empty] | #N/A
Bekl Mini H08 L090 L14, Kleurcode |  |  |  | CMIN.00809014.klr | [15 empty] | A03 | 265 | CMIN1.00809015 |  | 265 | 0 | [43 empty] | #N/A
Bekl Mini H08 L090 L19, Kleurcode |  |  |  | CMIN.00809019.klr | [15 empty] | A03 | 266 | CMIN1.00809020 |  | 266 | 0 | [43 empty] | #N/A
Bekl Mini H08 L100 L09, Kleurcode |  |  |  | CMIN.00810009.klr | [15 empty] | A03 | 316 | CMIN1.00810010 |  | 316 | 0 | [43 empty] | #N/A
Bekl Mini H08 L100 L14, Kleurcode |  |  |  | CMIN.00810014.klr | [15 empty] | A03 | 336 | CMIN1.00810015 |  | 336 | 0 | [43 empty] | #N/A
Bekl Mini H08 L100 L19, Kleurcode |  |  |  | CMIN.00810019.klr | [15 empty] | A03 | 337 | CMIN1.00810020 |  | 337 | 0 | [43 empty] | #N/A
Bekl Mini H08 L110 L09, Kleurcode |  |  |  | CMIN.00811009.klr | [15 empty] | A03 | 323 | CMIN1.00811010 |  | 323 | 0 | [43 empty] | #N/A
Bekl Mini H08 L110 L14, Kleurcode |  |  |  | CMIN.00811014.klr | [15 empty] | A03 | 343 | CMIN1.00811015 |  | 343 | 0 | [43 empty] | #N/A
Bekl Mini H08 L110 L19, Kleurcode |  |  |  | CMIN.00811019.klr | [15 empty] | A03 | 344 | CMIN1.00811020 |  | 344 | 0 | [43 empty] | #N/A
Bekl Mini H08 L120 L09, Kleurcode |  |  |  | CMIN.00812009.klr | [15 empty] | A03 | 331 | CMIN1.00812010 |  | 331 | 0 | [43 empty] | #N/A
Bekl Mini H08 L120 L14, Kleurcode |  |  |  | CMIN.00812014.klr | [15 empty] | A03 | 349 | CMIN1.00812015 |  | 349 | 0 | [43 empty] | #N/A
Bekl Mini H08 L120 L19, Kleurcode |  |  |  | CMIN.00812019.klr | [15 empty] | A03 | 352 | CMIN1.00812020 |  | 352 | 0 | [43 empty] | #N/A
Bekl Mini H08 L140 L09, Kleurcode |  |  |  | CMIN.00814009.klr | [15 empty] | A03 | 346 | CMIN1.00814010 |  | 346 | 0 | [43 empty] | #N/A
Bekl Mini H08 L140 L14, Kleurcode |  |  |  | CMIN.00814014.klr | [15 empty] | A03 | 367 | CMIN1.00814015 |  | 367 | 0 | [43 empty] | #N/A
Bekl Mini H08 L140 L19, Kleurcode |  |  |  | CMIN.00814019.klr | [15 empty] | A03 | 367 | CMIN1.00814020 |  | 367 | 0 | [43 empty] | #N/A
Bekl Mini H08 L160 L09, Kleurcode |  |  |  | CMIN.00816009.klr | [15 empty] | A03 | 383 | CMIN1.00816010 |  | 383 | 0 | [43 empty] | #N/A
Bekl Mini H08 L160 L14, Kleurcode |  |  |  | CMIN.00816014.klr | [15 empty] | A03 | 405 | CMIN1.00816015 |  | 405 | 0 | [43 empty] | #N/A
Bekl Mini H08 L160 L19, Kleurcode |  |  |  | CMIN.00816019.klr | [15 empty] | A03 | 407 | CMIN1.00816020 |  | 407 | 0 | [43 empty] | #N/A
Bekl Mini H08 L180 L09, Kleurcode |  |  |  | CMIN.00818009.klr | [15 empty] | A03 | 405 | CMIN1.00818010 |  | 405 | 0 | [43 empty] | #N/A
Bekl Mini H08 L180 L14, Kleurcode |  |  |  | CMIN.00818014.klr | [15 empty] | A03 | 428 | CMIN1.00818015 |  | 428 | 0 | [43 empty] | #N/A
Bekl Mini H08 L180 L19, Kleurcode |  |  |  | CMIN.00818019.klr | [15 empty] | A03 | 430 | CMIN1.00818020 |  | 430 | 0 | [43 empty] | #N/A
Bekl Mini H08 L200 L09, Kleurcode |  |  |  | CMIN.00820009.klr | [15 empty] | A03 | 566 | CMIN1.00820010 |  | 566 | 0 | [43 empty] | #N/A
Bekl Mini H08 L200 L14, Kleurcode |  |  |  | CMIN.00820014.klr | [15 empty] | A03 | 591 | CMIN1.00820015 |  | 591 | 0 | [43 empty] | #N/A
Bekl Mini H08 L200 L19, Kleurcode |  |  |  | CMIN.00820019.klr | [15 empty] | A03 | 592 | CMIN1.00820020 |  | 592 | 0 | [43 empty] | #N/A
Bekl Mini H08 L220 L09, Kleurcode |  |  |  | CMIN.00822009.klr | [15 empty] | A03 | 621 | CMIN1.00822010 |  | 621 | 0 | [43 empty] | #N/A
Bekl Mini H08 L220 L14, Kleurcode |  |  |  | CMIN.00822014.klr | [15 empty] | A03 | 647 | CMIN1.00822015 |  | 647 | 0 | [43 empty] | #N/A
Bekl Mini H08 L220 L19, Kleurcode |  |  |  | CMIN.00822019.klr | [15 empty] | A03 | 648 | CMIN1.00822020 |  | 648 | 0 | [43 empty] | #N/A
Bekl Mini H08 L240 L09, Kleurcode |  |  |  | CMIN.00824009.klr | [15 empty] | A03 | 641 | CMIN1.00824010 |  | 641 | 0 | [43 empty] | #N/A
Bekl Mini H08 L240 L14, Kleurcode |  |  |  | CMIN.00824014.klr | [15 empty] | A03 | 669 | CMIN1.00824015 |  | 669 | 0 | [43 empty] | #N/A
Bekl Mini H08 L240 L19, Kleurcode |  |  |  | CMIN.00824019.klr | [15 empty] | A03 | 671 | CMIN1.00824020 |  | 671 | 0 | [43 empty] | #N/A
Bekl Mini H08 L260 L09, Kleurcode |  |  |  | CMIN.00826009.klr | [15 empty] | A03 | 660 | CMIN1.00826010 |  | 660 | 0 | [43 empty] | #N/A
Bekl Mini H08 L260 L14, Kleurcode |  |  |  | CMIN.00826014.klr | [15 empty] | A03 | 691 | CMIN1.00826015 |  | 691 | 0 | [43 empty] | #N/A
Bekl Mini H08 L260 L19, Kleurcode |  |  |  | CMIN.00826019.klr | [15 empty] | A03 | 692 | CMIN1.00826020 |  | 692 | 0 | [43 empty] | #N/A
Bekl Mini H08 L280 L09, Kleurcode |  |  |  | CMIN.00828009.klr | [15 empty] | A03 | 680 | CMIN1.00828010 |  | 680 | 0 | [43 empty] | #N/A
Bekl Mini H08 L280 L14, Kleurcode |  |  |  | CMIN.00828014.klr | [15 empty] | A03 | 710 | CMIN1.00828015 |  | 710 | 0 | [43 empty] | #N/A
Bekl Mini H08 L280 L19, Kleurcode |  |  |  | CMIN.00828019.klr | [15 empty] | A03 | 711 | CMIN1.00828020 |  | 711 | 0 | [43 empty] | #N/A
Bekl Mini H08 L300 L09, Kleurcode |  |  |  | CMIN.00830009.klr | [15 empty] | A03 | 698 | CMIN1.00830010 |  | 698 | 0 | [43 empty] | #N/A
Bekl Mini H08 L300 L14, Kleurcode |  |  |  | CMIN.00830014.klr | [15 empty] | A03 | 731 | CMIN1.00830015 |  | 731 | 0 | [43 empty] | #N/A
Bekl Mini H08 L300 L19, Kleurcode |  |  |  | CMIN.00830019.klr | [15 empty] | A03 | 732 | CMIN1.00830020 |  | 732 | 0 | [43 empty] | #N/A
Bekl Mini H13 L060 T05, Kleurcode |  |  |  | CMIN.01306005.klr | [15 empty] | A03 | 239 | CMIN1.01306005 |  | 239 | 0 | [43 empty] | #N/A
Bekl Mini H13 L060 T10, Kleurcode |  |  |  | CMIN.01306010.klr | [15 empty] | A03 | 251 | CMIN1.01306010 |  | 251 | 0 | [43 empty] | #N/A
Bekl Mini H13 L060 T15, Kleurcode |  |  |  | CMIN.01306015.klr | [15 empty] | A03 | 272 | CMIN1.01306015 |  | 272 | 0 | [43 empty] | #N/A
Bekl Mini H13 L060 T20, Kleurcode |  |  |  | CMIN.01306020.klr | [15 empty] | A03 | 274 | CMIN1.01306020 |  | 274 | 0 | [43 empty] | #N/A
Bekl Mini H13 L070 T05, Kleurcode |  |  |  | CMIN.01307005.klr | [15 empty] | A03 | 242 | CMIN1.01307005 |  | 242 | 0 | [43 empty] | #N/A
Bekl Mini H13 L070 T10, Kleurcode |  |  |  | CMIN.01307010.klr | [15 empty] | A03 | 254 | CMIN1.01307010 |  | 254 | 0 | [43 empty] | #N/A
Bekl Mini H13 L070 T15, Kleurcode |  |  |  | CMIN.01307015.klr | [15 empty] | A03 | 276 | CMIN1.01307015 |  | 276 | 0 | [43 empty] | #N/A
Bekl Mini H13 L070 T20, Kleurcode |  |  |  | CMIN.01307020.klr | [15 empty] | A03 | 277 | CMIN1.01307020 |  | 277 | 0 | [43 empty] | #N/A
Bekl Mini H13 L080 T05, Kleurcode |  |  |  | CMIN.01308005.klr | [15 empty] | A03 | 246 | CMIN1.01308005 |  | 246 | 0 | [43 empty] | #N/A
Bekl Mini H13 L080 T10, Kleurcode |  |  |  | CMIN.01308010.klr | [15 empty] | A03 | 257 | CMIN1.01308010 |  | 257 | 0 | [43 empty] | #N/A
Bekl Mini H13 L080 T15, Kleurcode |  |  |  | CMIN.01308015.klr | [15 empty] | A03 | 279 | CMIN1.01308015 |  | 279 | 0 | [43 empty] | #N/A
Bekl Mini H13 L080 T20, Kleurcode |  |  |  | CMIN.01308020.klr | [15 empty] | A03 | 280 | CMIN1.01308020 |  | 280 | 0 | [43 empty] | #N/A
Bekl Mini H13 L090 T05, Kleurcode |  |  |  | CMIN.01309005.klr | [15 empty] | A03 | 250 | CMIN1.01309005 |  | 250 | 0 | [43 empty] | #N/A
Bekl Mini H13 L090 T10, Kleurcode |  |  |  | CMIN.01309010.klr | [15 empty] | A03 | 261 | CMIN1.01309010 |  | 261 | 0 | [43 empty] | #N/A
Bekl Mini H13 L090 T15, Kleurcode |  |  |  | CMIN.01309015.klr | [15 empty] | A03 | 282 | CMIN1.01309015 |  | 282 | 0 | [43 empty] | #N/A
Bekl Mini H13 L090 T20, Kleurcode |  |  |  | CMIN.01309020.klr | [15 empty] | A03 | 284 | CMIN1.01309020 |  | 284 | 0 | [43 empty] | #N/A
Bekl Mini H13 L100 T05, Kleurcode |  |  |  | CMIN.01310005.klr | [15 empty] | A03 | 320 | CMIN1.01310005 |  | 320 | 0 | [43 empty] | #N/A
Bekl Mini H13 L100 T10, Kleurcode |  |  |  | CMIN.01310010.klr | [15 empty] | A03 | 332 | CMIN1.01310010 |  | 332 | 0 | [43 empty] | #N/A
Bekl Mini H13 L100 T15, Kleurcode |  |  |  | CMIN.01310015.klr | [15 empty] | A03 | 354 | CMIN1.01310015 |  | 354 | 0 | [43 empty] | #N/A
Bekl Mini H13 L100 T20, Kleurcode |  |  |  | CMIN.01310020.klr | [15 empty] | A03 | 355 | CMIN1.01310020 |  | 355 | 0 | [43 empty] | #N/A
Bekl Mini H13 L110 T05, Kleurcode |  |  |  | CMIN.01311005.klr | [15 empty] | A03 | 327 | CMIN1.01311005 |  | 327 | 0 | [43 empty] | #N/A
Bekl Mini H13 L110 T10, Kleurcode |  |  |  | CMIN.01311010.klr | [15 empty] | A03 | 340 | CMIN1.01311010 |  | 340 | 0 | [43 empty] | #N/A
Bekl Mini H13 L110 T15, Kleurcode |  |  |  | CMIN.01311015.klr | [15 empty] | A03 | 361 | CMIN1.01311015 |  | 361 | 0 | [43 empty] | #N/A
Bekl Mini H13 L110 T20, Kleurcode |  |  |  | CMIN.01311020.klr | [15 empty] | A03 | 362 | CMIN1.01311020 |  | 362 | 0 | [43 empty] | #N/A
Bekl Mini H13 L120 T05, Kleurcode |  |  |  | CMIN.01312005.klr | [15 empty] | A03 | 334 | CMIN1.01312005 |  | 334 | 0 | [43 empty] | #N/A
Bekl Mini H13 L120 T10, Kleurcode |  |  |  | CMIN.01312010.klr | [15 empty] | A03 | 347 | CMIN1.01312010 |  | 347 | 0 | [43 empty] | #N/A
Bekl Mini H13 L120 T15, Kleurcode |  |  |  | CMIN.01312015.klr | [15 empty] | A03 | 369 | CMIN1.01312015 |  | 369 | 0 | [43 empty] | #N/A
Bekl Mini H13 L120 T20, Kleurcode |  |  |  | CMIN.01312020.klr | [15 empty] | A03 | 370 | CMIN1.01312020 |  | 370 | 0 | [43 empty] | #N/A
Bekl Mini H13 L140 T05, Kleurcode |  |  |  | CMIN.01314005.klr | [15 empty] | A03 | 349 | CMIN1.01314005 |  | 349 | 0 | [43 empty] | #N/A
Bekl Mini H13 L140 T10, Kleurcode |  |  |  | CMIN.01314010.klr | [15 empty] | A03 | 365 | CMIN1.01314010 |  | 365 | 0 | [43 empty] | #N/A
Bekl Mini H13 L140 T15, Kleurcode |  |  |  | CMIN.01314015.klr | [15 empty] | A03 | 388 | CMIN1.01314015 |  | 388 | 0 | [43 empty] | #N/A
Bekl Mini H13 L140 T20, Kleurcode |  |  |  | CMIN.01314020.klr | [15 empty] | A03 | 388 | CMIN1.01314020 |  | 388 | 0 | [43 empty] | #N/A
Bekl Mini H13 L160 T05, Kleurcode |  |  |  | CMIN.01316005.klr | [15 empty] | A03 | 390 | CMIN1.01316005 |  | 390 | 0 | [43 empty] | #N/A
Bekl Mini H13 L160 T10, Kleurcode |  |  |  | CMIN.01316010.klr | [15 empty] | A03 | 405 | CMIN1.01316010 |  | 405 | 0 | [43 empty] | #N/A
Bekl Mini H13 L160 T15, Kleurcode |  |  |  | CMIN.01316015.klr | [15 empty] | A03 | 431 | CMIN1.01316015 |  | 431 | 0 | [43 empty] | #N/A
Bekl Mini H13 L160 T20, Kleurcode |  |  |  | CMIN.01316020.klr | [15 empty] | A03 | 432 | CMIN1.01316020 |  | 432 | 0 | [43 empty] | #N/A
Bekl Mini H13 L180 T05, Kleurcode |  |  |  | CMIN.01318005.klr | [15 empty] | A03 | 411 | CMIN1.01318005 |  | 411 | 0 | [43 empty] | #N/A
Bekl Mini H13 L180 T10, Kleurcode |  |  |  | CMIN.01318010.klr | [15 empty] | A03 | 430 | CMIN1.01318010 |  | 430 | 0 | [43 empty] | #N/A
Bekl Mini H13 L180 T15, Kleurcode |  |  |  | CMIN.01318015.klr | [15 empty] | A03 | 456 | CMIN1.01318015 |  | 456 | 0 | [43 empty] | #N/A
Bekl Mini H13 L180 T20, Kleurcode |  |  |  | CMIN.01318020.klr | [15 empty] | A03 | 457 | CMIN1.01318020 |  | 457 | 0 | [43 empty] | #N/A
Bekl Mini H13 L200 T05, Kleurcode |  |  |  | CMIN.01320005.klr | [15 empty] | A03 | 573 | CMIN1.01320005 |  | 573 | 0 | [43 empty] | #N/A
Bekl Mini H13 L200 T10, Kleurcode |  |  |  | CMIN.01320010.klr | [15 empty] | A03 | 593 | CMIN1.01320010 |  | 593 | 0 | [43 empty] | #N/A
Bekl Mini H13 L200 T15, Kleurcode |  |  |  | CMIN.01320015.klr | [15 empty] | A03 | 620 | CMIN1.01320015 |  | 620 | 0 | [43 empty] | #N/A
Bekl Mini H13 L200 T20, Kleurcode |  |  |  | CMIN.01320020.klr | [15 empty] | A03 | 621 | CMIN1.01320020 |  | 621 | 0 | [43 empty] | #N/A
Bekl Mini H13 L220 T05, Kleurcode |  |  |  | CMIN.01322005.klr | [15 empty] | A03 | 633 | CMIN1.01322005 |  | 633 | 0 | [43 empty] | #N/A
Bekl Mini H13 L220 T10, Kleurcode |  |  |  | CMIN.01322010.klr | [15 empty] | A03 | 654 | CMIN1.01322010 |  | 654 | 0 | [43 empty] | #N/A
Bekl Mini H13 L220 T15, Kleurcode |  |  |  | CMIN.01322015.klr | [15 empty] | A03 | 682 | CMIN1.01322015 |  | 682 | 0 | [43 empty] | #N/A
Bekl Mini H13 L220 T20, Kleurcode |  |  |  | CMIN.01322020.klr | [15 empty] | A03 | 685 | CMIN1.01322020 |  | 685 | 0 | [43 empty] | #N/A
Bekl Mini H13 L240 T05, Kleurcode |  |  |  | CMIN.01324005.klr | [15 empty] | A03 | 653 | CMIN1.01324005 |  | 653 | 0 | [43 empty] | #N/A
Bekl Mini H13 L240 T10, Kleurcode |  |  |  | CMIN.01324010.klr | [15 empty] | A03 | 677 | CMIN1.01324010 |  | 677 | 0 | [43 empty] | #N/A
Bekl Mini H13 L240 T15, Kleurcode |  |  |  | CMIN.01324015.klr | [15 empty] | A03 | 708 | CMIN1.01324015 |  | 708 | 0 | [43 empty] | #N/A
Bekl Mini H13 L240 T20, Kleurcode |  |  |  | CMIN.01324020.klr | [15 empty] | A03 | 710 | CMIN1.01324020 |  | 710 | 0 | [43 empty] | #N/A
Bekl Mini H13 L260 T05, Kleurcode |  |  |  | CMIN.01326005.klr | [15 empty] | A03 | 675 | CMIN1.01326005 |  | 675 | 0 | [43 empty] | #N/A
Bekl Mini H13 L260 T10, Kleurcode |  |  |  | CMIN.01326010.klr | [15 empty] | A03 | 698 | CMIN1.01326010 |  | 698 | 0 | [43 empty] | #N/A
Bekl Mini H13 L260 T15, Kleurcode |  |  |  | CMIN.01326015.klr | [15 empty] | A03 | 731 | CMIN1.01326015 |  | 731 | 0 | [43 empty] | #N/A
Bekl Mini H13 L260 T20, Kleurcode |  |  |  | CMIN.01326020.klr | [15 empty] | A03 | 733 | CMIN1.01326020 |  | 733 | 0 | [43 empty] | #N/A
Bekl Mini H13 L280 T05, Kleurcode |  |  |  | CMIN.01328005.klr | [15 empty] | A03 | 695 | CMIN1.01328005 |  | 695 | 0 | [43 empty] | #N/A
Bekl Mini H13 L280 T10, Kleurcode |  |  |  | CMIN.01328010.klr | [15 empty] | A03 | 721 | CMIN1.01328010 |  | 721 | 0 | [43 empty] | #N/A
Bekl Mini H13 L280 T15, Kleurcode |  |  |  | CMIN.01328015.klr | [15 empty] | A03 | 754 | CMIN1.01328015 |  | 754 | 0 | [43 empty] | #N/A
Bekl Mini H13 L280 T20, Kleurcode |  |  |  | CMIN.01328020.klr | [15 empty] | A03 | 756 | CMIN1.01328020 |  | 756 | 0 | [43 empty] | #N/A
Bekl Mini H13 L300 T05, Kleurcode |  |  |  | CMIN.01330005.klr | [15 empty] | A03 | 714 | CMIN1.01330005 |  | 714 | 0 | [43 empty] | #N/A
Bekl Mini H13 L300 T10, Kleurcode |  |  |  | CMIN.01330010.klr | [15 empty] | A03 | 742 | CMIN1.01330010 |  | 742 | 0 | [43 empty] | #N/A
Bekl Mini H13 L300 T15, Kleurcode |  |  |  | CMIN.01330015.klr | [15 empty] | A03 | 776 | CMIN1.01330015 |  | 776 | 0 | [43 empty] | #N/A
Bekl Mini H13 L300 T20, Kleurcode |  |  |  | CMIN.01330020.klr | [15 empty] | A03 | 779 | CMIN1.01330020 |  | 779 | 0 | [43 empty] | #N/A
Bekl Mini H23 L060 L06, Kleurcode |  |  |  | CMIN.02306006.klr | [15 empty] | A03 | 275 | CMIN1.02306005 |  | 275 | 0 | [43 empty] | #N/A
Bekl Mini H23 L060 T11, Kleurcode |  |  |  | CMIN.02306011.klr | [15 empty] | A03 | 286 | CMIN1.02306010 |  | 286 | 0 | [43 empty] | #N/A
Bekl Mini H23 L060 T16, Kleurcode |  |  |  | CMIN.02306016.klr | [15 empty] | A03 | 310 | CMIN1.02306015 |  | 310 | 0 | [43 empty] | #N/A
Bekl Mini H23 L060 T21, Kleurcode |  |  |  | CMIN.02306021.klr | [15 empty] | A03 | 311 | CMIN1.02306020 |  | 311 | 0 | [43 empty] | #N/A
Bekl Mini H23 L070 L06, Kleurcode |  |  |  | CMIN.02307006.klr | [15 empty] | A03 | 278 | CMIN1.02307005 |  | 278 | 0 | [43 empty] | #N/A
Bekl Mini H23 L070 T11, Kleurcode |  |  |  | CMIN.02307011.klr | [15 empty] | A03 | 289 | CMIN1.02307010 |  | 289 | 0 | [43 empty] | #N/A
Bekl Mini H23 L070 T16, Kleurcode |  |  |  | CMIN.02307016.klr | [15 empty] | A03 | 313 | CMIN1.02307015 |  | 313 | 0 | [43 empty] | #N/A
Bekl Mini H23 L070 T21, Kleurcode |  |  |  | CMIN.02307021.klr | [15 empty] | A03 | 314 | CMIN1.02307020 |  | 314 | 0 | [43 empty] | #N/A
Bekl Mini H23 L080 L06, Kleurcode |  |  |  | CMIN.02308006.klr | [15 empty] | A03 | 281 | CMIN1.02308005 |  | 281 | 0 | [43 empty] | #N/A
Bekl Mini H23 L080 T11, Kleurcode |  |  |  | CMIN.02308011.klr | [15 empty] | A03 | 292 | CMIN1.02308010 |  | 292 | 0 | [43 empty] | #N/A
Bekl Mini H23 L080 T16, Kleurcode |  |  |  | CMIN.02308016.klr | [15 empty] | A03 | 316 | CMIN1.02308015 |  | 316 | 0 | [43 empty] | #N/A
Bekl Mini H23 L080 T21, Kleurcode |  |  |  | CMIN.02308021.klr | [15 empty] | A03 | 317 | CMIN1.02308020 |  | 317 | 0 | [43 empty] | #N/A
Bekl Mini H23 L090 L06, Kleurcode |  |  |  | CMIN.02309006.klr | [15 empty] | A03 | 285 | CMIN1.02309005 |  | 285 | 0 | [43 empty] | #N/A
Bekl Mini H23 L090 T11, Kleurcode |  |  |  | CMIN.02309011.klr | [15 empty] | A03 | 295 | CMIN1.02309010 |  | 295 | 0 | [43 empty] | #N/A
Bekl Mini H23 L090 T16, Kleurcode |  |  |  | CMIN.02309016.klr | [15 empty] | A03 | 319 | CMIN1.02309015 |  | 319 | 0 | [43 empty] | #N/A
Bekl Mini H23 L090 T21, Kleurcode |  |  |  | CMIN.02309021.klr | [15 empty] | A03 | 322 | CMIN1.02309020 |  | 322 | 0 | [43 empty] | #N/A
Bekl Mini H23 L100 L06, Kleurcode |  |  |  | CMIN.02310006.klr | [15 empty] | A03 | 356 | CMIN1.02310005 |  | 356 | 0 | [43 empty] | #N/A
Bekl Mini H23 L100 T11, Kleurcode |  |  |  | CMIN.02310011.klr | [15 empty] | A03 | 367 | CMIN1.02310010 |  | 367 | 0 | [43 empty] | #N/A
Bekl Mini H23 L100 T16, Kleurcode |  |  |  | CMIN.02310016.klr | [15 empty] | A03 | 391 | CMIN1.02310015 |  | 391 | 0 | [43 empty] | #N/A
Bekl Mini H23 L100 T21, Kleurcode |  |  |  | CMIN.02310021.klr | [15 empty] | A03 | 393 | CMIN1.02310020 |  | 393 | 0 | [43 empty] | #N/A
Bekl Mini H23 L110 L06, Kleurcode |  |  |  | CMIN.02311006.klr | [15 empty] | A03 | 363 | CMIN1.02311005 |  | 363 | 0 | [43 empty] | #N/A
Bekl Mini H23 L110 T11, Kleurcode |  |  |  | CMIN.02311011.klr | [15 empty] | A03 | 375 | CMIN1.02311010 |  | 375 | 0 | [43 empty] | #N/A
Bekl Mini H23 L110 T16, Kleurcode |  |  |  | CMIN.02311016.klr | [15 empty] | A03 | 399 | CMIN1.02311015 |  | 399 | 0 | [43 empty] | #N/A
Bekl Mini H23 L110 T21, Kleurcode |  |  |  | CMIN.02311021.klr | [15 empty] | A03 | 400 | CMIN1.02311020 |  | 400 | 0 | [43 empty] | #N/A
Bekl Mini H23 L120 L06, Kleurcode |  |  |  | CMIN.02312006.klr | [15 empty] | A03 | 372 | CMIN1.02312005 |  | 372 | 0 | [43 empty] | #N/A
Bekl Mini H23 L120 T11, Kleurcode |  |  |  | CMIN.02312011.klr | [15 empty] | A03 | 386 | CMIN1.02312010 |  | 386 | 0 | [43 empty] | #N/A
Bekl Mini H23 L120 T16, Kleurcode |  |  |  | CMIN.02312016.klr | [15 empty] | A03 | 410 | CMIN1.02312015 |  | 410 | 0 | [43 empty] | #N/A
Bekl Mini H23 L120 T21, Kleurcode |  |  |  | CMIN.02312021.klr | [15 empty] | A03 | 412 | CMIN1.02312020 |  | 412 | 0 | [43 empty] | #N/A
Bekl Mini H23 L140 L06, Kleurcode |  |  |  | CMIN.02314006.klr | [15 empty] | A03 | 395 | CMIN1.02314005 |  | 395 | 0 | [43 empty] | #N/A
Bekl Mini H23 L140 T11, Kleurcode |  |  |  | CMIN.02314011.klr | [15 empty] | A03 | 410 | CMIN1.02314010 |  | 410 | 0 | [43 empty] | #N/A
Bekl Mini H23 L140 T16, Kleurcode |  |  |  | CMIN.02314016.klr | [15 empty] | A03 | 437 | CMIN1.02314015 |  | 437 | 0 | [43 empty] | #N/A
Bekl Mini H23 L140 T21, Kleurcode |  |  |  | CMIN.02314021.klr | [15 empty] | A03 | 437 | CMIN1.02314020 |  | 437 | 0 | [43 empty] | #N/A
Bekl Mini H23 L160 L06, Kleurcode |  |  |  | CMIN.02316006.klr | [15 empty] | A03 | 441 | CMIN1.02316005 |  | 441 | 0 | [43 empty] | #N/A
Bekl Mini H23 L160 T11, Kleurcode |  |  |  | CMIN.02316011.klr | [15 empty] | A03 | 457 | CMIN1.02316010 |  | 457 | 0 | [43 empty] | #N/A
Bekl Mini H23 L160 T16, Kleurcode |  |  |  | CMIN.02316016.klr | [15 empty] | A03 | 485 | CMIN1.02316015 |  | 485 | 0 | [43 empty] | #N/A
Bekl Mini H23 L160 T21, Kleurcode |  |  |  | CMIN.02316021.klr | [15 empty] | A03 | 486 | CMIN1.02316020 |  | 486 | 0 | [43 empty] | #N/A
Bekl Mini H23 L180 L06, Kleurcode |  |  |  | CMIN.02318006.klr | [15 empty] | A03 | 470 | CMIN1.02318005 |  | 470 | 0 | [43 empty] | #N/A
Bekl Mini H23 L180 T11, Kleurcode |  |  |  | CMIN.02318011.klr | [15 empty] | A03 | 488 | CMIN1.02318010 |  | 488 | 0 | [43 empty] | #N/A
Bekl Mini H23 L180 T16, Kleurcode |  |  |  | CMIN.02318016.klr | [15 empty] | A03 | 517 | CMIN1.02318015 |  | 517 | 0 | [43 empty] | #N/A
Bekl Mini H23 L180 T21, Kleurcode |  |  |  | CMIN.02318021.klr | [15 empty] | A03 | 518 | CMIN1.02318020 |  | 518 | 0 | [43 empty] | #N/A
Bekl Mini H23 L200 L06, Kleurcode |  |  |  | CMIN.02320006.klr | [15 empty] | A03 | 640 | CMIN1.02320005 |  | 640 | 0 | [43 empty] | #N/A
Bekl Mini H23 L200 T11, Kleurcode |  |  |  | CMIN.02320011.klr | [15 empty] | A03 | 658 | CMIN1.02320010 |  | 658 | 0 | [43 empty] | #N/A
Bekl Mini H23 L200 T16, Kleurcode |  |  |  | CMIN.02320016.klr | [15 empty] | A03 | 690 | CMIN1.02320015 |  | 690 | 0 | [43 empty] | #N/A
Bekl Mini H23 L200 T21, Kleurcode |  |  |  | CMIN.02320021.klr | [15 empty] | A03 | 690 | CMIN1.02320020 |  | 690 | 0 | [43 empty] | #N/A
Bekl Mini H23 L220 L06, Kleurcode |  |  |  | CMIN.02322006.klr | [15 empty] | A03 | 703 | CMIN1.02322005 |  | 703 | 0 | [43 empty] | #N/A
Bekl Mini H23 L220 T11, Kleurcode |  |  |  | CMIN.02322011.klr | [15 empty] | A03 | 724 | CMIN1.02322010 |  | 724 | 0 | [43 empty] | #N/A
Bekl Mini H23 L220 T16, Kleurcode |  |  |  | CMIN.02322016.klr | [15 empty] | A03 | 756 | CMIN1.02322015 |  | 756 | 0 | [43 empty] | #N/A
Bekl Mini H23 L220 T21, Kleurcode |  |  |  | CMIN.02322021.klr | [15 empty] | A03 | 759 | CMIN1.02322020 |  | 759 | 0 | [43 empty] | #N/A
Bekl Mini H23 L240 L06, Kleurcode |  |  |  | CMIN.02324006.klr | [15 empty] | A03 | 730 | CMIN1.02324005 |  | 730 | 0 | [43 empty] | #N/A
Bekl Mini H23 L240 T11, Kleurcode |  |  |  | CMIN.02324011.klr | [15 empty] | A03 | 753 | CMIN1.02324010 |  | 753 | 0 | [43 empty] | #N/A
Bekl Mini H23 L240 T16, Kleurcode |  |  |  | CMIN.02324016.klr | [15 empty] | A03 | 786 | CMIN1.02324015 |  | 786 | 0 | [43 empty] | #N/A
Bekl Mini H23 L240 T21, Kleurcode |  |  |  | CMIN.02324021.klr | [15 empty] | A03 | 787 | CMIN1.02324020 |  | 787 | 0 | [43 empty] | #N/A
Bekl Mini H23 L260 L06, Kleurcode |  |  |  | CMIN.02326006.klr | [15 empty] | A03 | 757 | CMIN1.02326005 |  | 757 | 0 | [43 empty] | #N/A
Bekl Mini H23 L260 T11, Kleurcode |  |  |  | CMIN.02326011.klr | [15 empty] | A03 | 781 | CMIN1.02326010 |  | 781 | 0 | [43 empty] | #N/A
Bekl Mini H23 L260 T16, Kleurcode |  |  |  | CMIN.02326016.klr | [15 empty] | A03 | 816 | CMIN1.02326015 |  | 816 | 0 | [43 empty] | #N/A
Bekl Mini H23 L260 T21, Kleurcode |  |  |  | CMIN.02326021.klr | [15 empty] | A03 | 818 | CMIN1.02326020 |  | 818 | 0 | [43 empty] | #N/A
Bekl Mini H23 L280 L06, Kleurcode |  |  |  | CMIN.02328006.klr | [15 empty] | A03 | 781 | CMIN1.02328005 |  | 781 | 0 | [43 empty] | #N/A
Bekl Mini H23 L280 T11, Kleurcode |  |  |  | CMIN.02328011.klr | [15 empty] | A03 | 807 | CMIN1.02328010 |  | 807 | 0 | [43 empty] | #N/A
Bekl Mini H23 L280 T16, Kleurcode |  |  |  | CMIN.02328016.klr | [15 empty] | A03 | 843 | CMIN1.02328015 |  | 843 | 0 | [43 empty] | #N/A
Bekl Mini H23 L280 T21, Kleurcode |  |  |  | CMIN.02328021.klr | [15 empty] | A03 | 844 | CMIN1.02328020 |  | 844 | 0 | [43 empty] | #N/A
Bekl Mini H23 L300 L06, Kleurcode |  |  |  | CMIN.02330006.klr | [15 empty] | A03 | 806 | CMIN1.02330005 |  | 806 | 0 | [43 empty] | #N/A
Bekl Mini H23 L300 T11, Kleurcode |  |  |  | CMIN.02330011.klr | [15 empty] | A03 | 834 | CMIN1.02330010 |  | 834 | 0 | [43 empty] | #N/A
Bekl Mini H23 L300 T16, Kleurcode |  |  |  | CMIN.02330016.klr | [15 empty] | A03 | 873 | CMIN1.02330015 |  | 873 | 0 | [43 empty] | #N/A
Bekl Mini H23 L300 T21, Kleurcode |  |  |  | CMIN.02330021.klr | [15 empty] | A03 | 874 | CMIN1.02330020 |  | 874 | 0 | [43 empty] | #N/A
Bekl Mini H28 L060 T05, Kleurcode |  |  |  | CMIN.02806006.klr | [15 empty] | A03 | 316 | CMIN1.02806005 |  | 316 | 0 | [43 empty] | #N/A
Bekl Mini H28 L060 T10, Kleurcode |  |  |  | CMIN.02806011.klr | [15 empty] | A03 | 329 | CMIN1.02806010 |  | 329 | 0 | [43 empty] | #N/A
Bekl Mini H28 L060 T15, Kleurcode |  |  |  | CMIN.02806016.klr | [15 empty] | A03 | 358 | CMIN1.02806015 |  | 358 | 0 | [43 empty] | #N/A
Bekl Mini H28 L060 T20, Kleurcode |  |  |  | CMIN.02806021.klr | [15 empty] | A03 | 360 | CMIN1.02806020 |  | 360 | 0 | [43 empty] | #N/A
Bekl Mini H28 L070 T05, Kleurcode |  |  |  | CMIN.02807006.klr | [15 empty] | A03 | 320 | CMIN1.02807005 |  | 320 | 0 | [43 empty] | #N/A
Bekl Mini H28 L070 T10, Kleurcode |  |  |  | CMIN.02807011.klr | [15 empty] | A03 | 333 | CMIN1.02807010 |  | 333 | 0 | [43 empty] | #N/A
Bekl Mini H28 L070 T15, Kleurcode |  |  |  | CMIN.02807016.klr | [15 empty] | A03 | 362 | CMIN1.02807015 |  | 362 | 0 | [43 empty] | #N/A
Bekl Mini H28 L070 T20, Kleurcode |  |  |  | CMIN.02807021.klr | [15 empty] | A03 | 364 | CMIN1.02807020 |  | 364 | 0 | [43 empty] | #N/A
Bekl Mini H28 L080 T05, Kleurcode |  |  |  | CMIN.02808006.klr | [15 empty] | A03 | 324 | CMIN1.02808005 |  | 324 | 0 | [43 empty] | #N/A
Bekl Mini H28 L080 T10, Kleurcode |  |  |  | CMIN.02808011.klr | [15 empty] | A03 | 338 | CMIN1.02808010 |  | 338 | 0 | [43 empty] | #N/A
Bekl Mini H28 L080 T15, Kleurcode |  |  |  | CMIN.02808016.klr | [15 empty] | A03 | 367 | CMIN1.02808015 |  | 367 | 0 | [43 empty] | #N/A
Bekl Mini H28 L080 T20, Kleurcode |  |  |  | CMIN.02808021.klr | [15 empty] | A03 | 368 | CMIN1.02808020 |  | 368 | 0 | [43 empty] | #N/A
Bekl Mini H28 L090 T05, Kleurcode |  |  |  | CMIN.02809006.klr | [15 empty] | A03 | 329 | CMIN1.02809005 |  | 329 | 0 | [43 empty] | #N/A
Bekl Mini H28 L090 T10, Kleurcode |  |  |  | CMIN.02809011.klr | [15 empty] | A03 | 342 | CMIN1.02809010 |  | 342 | 0 | [43 empty] | #N/A
Bekl Mini H28 L090 T15, Kleurcode |  |  |  | CMIN.02809016.klr | [15 empty] | A03 | 369 | CMIN1.02809015 |  | 369 | 0 | [43 empty] | #N/A
Bekl Mini H28 L090 T20, Kleurcode |  |  |  | CMIN.02809021.klr | [15 empty] | A03 | 373 | CMIN1.02809020 |  | 373 | 0 | [43 empty] | #N/A
Bekl Mini H28 L100 T05, Kleurcode |  |  |  | CMIN.02810006.klr | [15 empty] | A03 | 399 | CMIN1.02810005 |  | 399 | 0 | [43 empty] | #N/A
Bekl Mini H28 L100 T10, Kleurcode |  |  |  | CMIN.02810011.klr | [15 empty] | A03 | 413 | CMIN1.02810010 |  | 413 | 0 | [43 empty] | #N/A
Bekl Mini H28 L100 T15, Kleurcode |  |  |  | CMIN.02810016.klr | [15 empty] | A03 | 442 | CMIN1.02810015 |  | 442 | 0 | [43 empty] | #N/A
Bekl Mini H28 L100 T20, Kleurcode |  |  |  | CMIN.02810021.klr | [15 empty] | A03 | 444 | CMIN1.02810020 |  | 444 | 0 | [43 empty] | #N/A
Bekl Mini H28 L110 T05, Kleurcode |  |  |  | CMIN.02811006.klr | [15 empty] | A03 | 410 | CMIN1.02811005 |  | 410 | 0 | [43 empty] | #N/A
Bekl Mini H28 L110 T10, Kleurcode |  |  |  | CMIN.02811011.klr | [15 empty] | A03 | 424 | CMIN1.02811010 |  | 424 | 0 | [43 empty] | #N/A
Bekl Mini H28 L110 T15, Kleurcode |  |  |  | CMIN.02811016.klr | [15 empty] | A03 | 453 | CMIN1.02811015 |  | 453 | 0 | [43 empty] | #N/A
Bekl Mini H28 L110 T20, Kleurcode |  |  |  | CMIN.02811021.klr | [15 empty] | A03 | 456 | CMIN1.02811020 |  | 456 | 0 | [43 empty] | #N/A
Bekl Mini H28 L120 T05, Kleurcode |  |  |  | CMIN.02812006.klr | [15 empty] | A03 | 421 | CMIN1.02812005 |  | 421 | 0 | [43 empty] | #N/A
Bekl Mini H28 L120 T10, Kleurcode |  |  |  | CMIN.02812011.klr | [15 empty] | A03 | 436 | CMIN1.02812010 |  | 436 | 0 | [43 empty] | #N/A
Bekl Mini H28 L120 T15, Kleurcode |  |  |  | CMIN.02812016.klr | [15 empty] | A03 | 466 | CMIN1.02812015 |  | 466 | 0 | [43 empty] | #N/A
Bekl Mini H28 L120 T20, Kleurcode |  |  |  | CMIN.02812021.klr | [15 empty] | A03 | 467 | CMIN1.02812020 |  | 467 | 0 | [43 empty] | #N/A
Bekl Mini H28 L140 T05, Kleurcode |  |  |  | CMIN.02814006.klr | [15 empty] | A03 | 448 | CMIN1.02814005 |  | 448 | 0 | [43 empty] | #N/A
Bekl Mini H28 L140 T10, Kleurcode |  |  |  | CMIN.02814011.klr | [15 empty] | A03 | 466 | CMIN1.02814010 |  | 466 | 0 | [43 empty] | #N/A
Bekl Mini H28 L140 T15, Kleurcode |  |  |  | CMIN.02814016.klr | [15 empty] | A03 | 496 | CMIN1.02814015 |  | 496 | 0 | [43 empty] | #N/A
Bekl Mini H28 L140 T20, Kleurcode |  |  |  | CMIN.02814021.klr | [15 empty] | A03 | 496 | CMIN1.02814020 |  | 496 | 0 | [43 empty] | #N/A
Bekl Mini H28 L160 T05, Kleurcode |  |  |  | CMIN.02816006.klr | [15 empty] | A03 | 500 | CMIN1.02816005 |  | 500 | 0 | [43 empty] | #N/A
Bekl Mini H28 L160 T10, Kleurcode |  |  |  | CMIN.02816011.klr | [15 empty] | A03 | 520 | CMIN1.02816010 |  | 520 | 0 | [43 empty] | #N/A
Bekl Mini H28 L160 T15, Kleurcode |  |  |  | CMIN.02816016.klr | [15 empty] | A03 | 553 | CMIN1.02816015 |  | 553 | 0 | [43 empty] | #N/A
Bekl Mini H28 L160 T20, Kleurcode |  |  |  | CMIN.02816021.klr | [15 empty] | A03 | 554 | CMIN1.02816020 |  | 554 | 0 | [43 empty] | #N/A
Bekl Mini H28 L180 T05, Kleurcode |  |  |  | CMIN.02818006.klr | [15 empty] | A03 | 536 | CMIN1.02818005 |  | 536 | 0 | [43 empty] | #N/A
Bekl Mini H28 L180 T10, Kleurcode |  |  |  | CMIN.02818011.klr | [15 empty] | A03 | 557 | CMIN1.02818010 |  | 557 | 0 | [43 empty] | #N/A
Bekl Mini H28 L180 T15, Kleurcode |  |  |  | CMIN.02818016.klr | [15 empty] | A03 | 590 | CMIN1.02818015 |  | 590 | 0 | [43 empty] | #N/A
Bekl Mini H28 L180 T20, Kleurcode |  |  |  | CMIN.02818021.klr | [15 empty] | A03 | 592 | CMIN1.02818020 |  | 592 | 0 | [43 empty] | #N/A
Bekl Mini H28 L200 T05, Kleurcode |  |  |  | CMIN.02820006.klr | [15 empty] | A03 | 710 | CMIN1.02820005 |  | 710 | 0 | [43 empty] | #N/A
Bekl Mini H28 L200 T10, Kleurcode |  |  |  | CMIN.02820011.klr | [15 empty] | A03 | 733 | CMIN1.02820010 |  | 733 | 0 | [43 empty] | #N/A
Bekl Mini H28 L200 T15, Kleurcode |  |  |  | CMIN.02820016.klr | [15 empty] | A03 | 770 | CMIN1.02820015 |  | 770 | 0 | [43 empty] | #N/A
Bekl Mini H28 L200 T20, Kleurcode |  |  |  | CMIN.02820021.klr | [15 empty] | A03 | 770 | CMIN1.02820020 |  | 770 | 0 | [43 empty] | #N/A
Bekl Mini H28 L220 T05, Kleurcode |  |  |  | CMIN.02822006.klr | [15 empty] | A03 | 785 | CMIN1.02822005 |  | 785 | 0 | [43 empty] | #N/A
Bekl Mini H28 L220 T10, Kleurcode |  |  |  | CMIN.02822011.klr | [15 empty] | A03 | 810 | CMIN1.02822010 |  | 810 | 0 | [43 empty] | #N/A
Bekl Mini H28 L220 T15, Kleurcode |  |  |  | CMIN.02822016.klr | [15 empty] | A03 | 848 | CMIN1.02822015 |  | 848 | 0 | [43 empty] | #N/A
Bekl Mini H28 L220 T20, Kleurcode |  |  |  | CMIN.02822021.klr | [15 empty] | A03 | 851 | CMIN1.02822020 |  | 851 | 0 | [43 empty] | #N/A
Bekl Mini H28 L240 T05, Kleurcode |  |  |  | CMIN.02824006.klr | [15 empty] | A03 | 817 | CMIN1.02824005 |  | 817 | 0 | [43 empty] | #N/A
Bekl Mini H28 L240 T10, Kleurcode |  |  |  | CMIN.02824011.klr | [15 empty] | A03 | 843 | CMIN1.02824010 |  | 843 | 0 | [43 empty] | #N/A
Bekl Mini H28 L240 T15, Kleurcode |  |  |  | CMIN.02824016.klr | [15 empty] | A03 | 885 | CMIN1.02824015 |  | 885 | 0 | [43 empty] | #N/A
Bekl Mini H28 L240 T20, Kleurcode |  |  |  | CMIN.02824021.klr | [15 empty] | A03 | 886 | CMIN1.02824020 |  | 886 | 0 | [43 empty] | #N/A
Bekl Mini H28 L260 T05, Kleurcode |  |  |  | CMIN.02826006.klr | [15 empty] | A03 | 850 | CMIN1.02826005 |  | 850 | 0 | [43 empty] | #N/A
Bekl Mini H28 L260 T10, Kleurcode |  |  |  | CMIN.02826011.klr | [15 empty] | A03 | 879 | CMIN1.02826010 |  | 879 | 0 | [43 empty] | #N/A
Bekl Mini H28 L260 T15, Kleurcode |  |  |  | CMIN.02826016.klr | [15 empty] | A03 | 919 | CMIN1.02826015 |  | 919 | 0 | [43 empty] | #N/A
Bekl Mini H28 L260 T20, Kleurcode |  |  |  | CMIN.02826021.klr | [15 empty] | A03 | 921 | CMIN1.02826020 |  | 921 | 0 | [43 empty] | #N/A
Bekl Mini H28 L280 T05, Kleurcode |  |  |  | CMIN.02828006.klr | [15 empty] | A03 | 879 | CMIN1.02828005 |  | 879 | 0 | [43 empty] | #N/A
Bekl Mini H28 L280 T10, Kleurcode |  |  |  | CMIN.02828011.klr | [15 empty] | A03 | 909 | CMIN1.02828010 |  | 909 | 0 | [43 empty] | #N/A
Bekl Mini H28 L280 T15, Kleurcode |  |  |  | CMIN.02828016.klr | [15 empty] | A03 | 951 | CMIN1.02828015 |  | 951 | 0 | [43 empty] | #N/A
Bekl Mini H28 L280 T20, Kleurcode |  |  |  | CMIN.02828021.klr | [15 empty] | A03 | 952 | CMIN1.02828020 |  | 952 | 0 | [43 empty] | #N/A
Bekl Mini H28 L300 T05, Kleurcode |  |  |  | CMIN.02830006.klr | [15 empty] | A03 | 908 | CMIN1.02830005 |  | 908 | 0 | [43 empty] | #N/A
Bekl Mini H28 L300 T10, Kleurcode |  |  |  | CMIN.02830011.klr | [15 empty] | A03 | 941 | CMIN1.02830010 |  | 941 | 0 | [43 empty] | #N/A
Bekl Mini H28 L300 T15, Kleurcode |  |  |  | CMIN.02830016.klr | [15 empty] | A03 | 986 | CMIN1.02830015 |  | 986 | 0 | [43 empty] | #N/A
Bekl Mini H28 L300 T20, Kleurcode |  |  |  | CMIN.02830021.klr | [15 empty] | A03 | 987 | CMIN1.02830020 |  | 987 | 0 | [43 empty] | #N/A
Bekl Strada Wand H020 L050 T06, Kleurcode |  |  |  | CSTW.02005006.klr | [15 empty] | A09 | 212 | CSTW1.02005006 |  | 212 | 0 | [43 empty] | #N/A
Bekl Strada Wand H020 L050 T10, Kleurcode |  |  |  | CSTW.02005010.klr | [15 empty] | A09 | 217 | CSTW1.02005010 |  | 217 | 0 | [43 empty] | #N/A
Bekl Strada Wand H020 L050 T15, Kleurcode |  |  |  | CSTW.02005015.klr | [15 empty] | A09 | 229 | CSTW1.02005015 |  | 229 | 0 | [43 empty] | #N/A
Bekl Strada Wand H020 L050 T20, Kleurcode |  |  |  | CSTW.02005020.klr | [15 empty] | A09 | 237 | CSTW1.02005020 |  | 237 | 0 | [43 empty] | #N/A
Bekl Strada Wand H020 L060 T06, Kleurcode |  |  |  | CSTW.02006006.klr | [15 empty] | A09 | 215 | CSTW1.02006006 |  | 215 | 0 | [43 empty] | #N/A
Bekl Strada Wand H020 L060 T10, Kleurcode |  |  |  | CSTW.02006010.klr | [15 empty] | A09 | 224 | CSTW1.02006010 |  | 224 | 0 | [43 empty] | #N/A
Bekl Strada Wand H020 L060 T15, Kleurcode |  |  |  | CSTW.02006015.klr | [15 empty] | A09 | 235 | CSTW1.02006015 |  | 235 | 0 | [43 empty] | #N/A
Bekl Strada Wand H020 L060 T20, Kleurcode |  |  |  | CSTW.02006020.klr | [15 empty] | A09 | 246 | CSTW1.02006020 |  | 246 | 0 | [43 empty] | #N/A
Bekl Strada Wand H020 L070 T06, Kleurcode |  |  |  | CSTW.02007006.klr | [15 empty] | A09 | 218 | CSTW1.02007006 |  | 218 | 0 | [43 empty] | #N/A
Bekl Strada Wand H020 L070 T10, Kleurcode |  |  |  | CSTW.02007010.klr | [15 empty] | A09 | 229 | CSTW1.02007010 |  | 229 | 0 | [43 empty] | #N/A
Bekl Strada Wand H020 L070 T15, Kleurcode |  |  |  | CSTW.02007015.klr | [15 empty] | A09 | 244 | CSTW1.02007015 |  | 244 | 0 | [43 empty] | #N/A
Bekl Strada Wand H020 L070 T20, Kleurcode |  |  |  | CSTW.02007020.klr | [15 empty] | A09 | 257 | CSTW1.02007020 |  | 257 | 0 | [43 empty] | #N/A
Bekl Strada Wand H020 L080 T06, Kleurcode |  |  |  | CSTW.02008006.klr | [15 empty] | A09 | 229 | CSTW1.02008006 |  | 229 | 0 | [43 empty] | #N/A
Bekl Strada Wand H020 L080 T10, Kleurcode |  |  |  | CSTW.02008010.klr | [15 empty] | A09 | 239 | CSTW1.02008010 |  | 239 | 0 | [43 empty] | #N/A
Bekl Strada Wand H020 L080 T15, Kleurcode |  |  |  | CSTW.02008015.klr | [15 empty] | A09 | 256 | CSTW1.02008015 |  | 256 | 0 | [43 empty] | #N/A
Bekl Strada Wand H020 L080 T20, Kleurcode |  |  |  | CSTW.02008020.klr | [15 empty] | A09 | 267 | CSTW1.02008020 |  | 267 | 0 | [43 empty] | #N/A
Bekl Strada Wand H020 L090 T06, Kleurcode |  |  |  | CSTW.02009006.klr | [15 empty] | A09 | 236 | CSTW1.02009006 |  | 236 | 0 | [43 empty] | #N/A
Bekl Strada Wand H020 L090 T10, Kleurcode |  |  |  | CSTW.02009010.klr | [15 empty] | A09 | 248 | CSTW1.02009010 |  | 248 | 0 | [43 empty] | #N/A
Bekl Strada Wand H020 L090 T15, Kleurcode |  |  |  | CSTW.02009015.klr | [15 empty] | A09 | 265 | CSTW1.02009015 |  | 265 | 0 | [43 empty] | #N/A
Bekl Strada Wand H020 L090 T20, Kleurcode |  |  |  | CSTW.02009020.klr | [15 empty] | A09 | 276 | CSTW1.02009020 |  | 276 | 0 | [43 empty] | #N/A
Bekl Strada Wand H020 L100 T06, Kleurcode |  |  |  | CSTW.02010006.klr | [15 empty] | A09 | 308 | CSTW1.02010006 |  | 308 | 0 | [43 empty] | #N/A
Bekl Strada Wand H020 L100 T10, Kleurcode |  |  |  | CSTW.02010010.klr | [15 empty] | A09 | 323 | CSTW1.02010010 |  | 323 | 0 | [43 empty] | #N/A
Bekl Strada Wand H020 L100 T15, Kleurcode |  |  |  | CSTW.02010015.klr | [15 empty] | A09 | 342 | CSTW1.02010015 |  | 342 | 0 | [43 empty] | #N/A
Bekl Strada Wand H020 L100 T20, Kleurcode |  |  |  | CSTW.02010020.klr | [15 empty] | A09 | 357 | CSTW1.02010020 |  | 357 | 0 | [43 empty] | #N/A
Bekl Strada Wand H020 L110 T06, Kleurcode |  |  |  | CSTW.02011006.klr | [15 empty] | A09 | 314 | CSTW1.02011006 |  | 314 | 0 | [43 empty] | #N/A
Bekl Strada Wand H020 L110 T10, Kleurcode |  |  |  | CSTW.02011010.klr | [15 empty] | A09 | 329 | CSTW1.02011010 |  | 329 | 0 | [43 empty] | #N/A
Bekl Strada Wand H020 L110 T15, Kleurcode |  |  |  | CSTW.02011015.klr | [15 empty] | A09 | 348 | CSTW1.02011015 |  | 348 | 0 | [43 empty] | #N/A
Bekl Strada Wand H020 L110 T20, Kleurcode |  |  |  | CSTW.02011020.klr | [15 empty] | A09 | 365 | CSTW1.02011020 |  | 365 | 0 | [43 empty] | #N/A
Bekl Strada Wand H020 L120 T06, Kleurcode |  |  |  | CSTW.02012006.klr | [15 empty] | A09 | 324 | CSTW1.02012006 |  | 324 | 0 | [43 empty] | #N/A
Bekl Strada Wand H020 L120 T10, Kleurcode |  |  |  | CSTW.02012010.klr | [15 empty] | A09 | 345 | CSTW1.02012010 |  | 345 | 0 | [43 empty] | #N/A
Bekl Strada Wand H020 L120 T15, Kleurcode |  |  |  | CSTW.02012015.klr | [15 empty] | A09 | 371 | CSTW1.02012015 |  | 371 | 0 | [43 empty] | #N/A
Bekl Strada Wand H020 L120 T20, Kleurcode |  |  |  | CSTW.02012020.klr | [15 empty] | A09 | 391 | CSTW1.02012020 |  | 391 | 0 | [43 empty] | #N/A
Bekl Strada Wand H020 L140 T06, Kleurcode |  |  |  | CSTW.02014006.klr | [15 empty] | A09 | 334 | CSTW1.02014006 |  | 334 | 0 | [43 empty] | #N/A
Bekl Strada Wand H020 L140 T10, Kleurcode |  |  |  | CSTW.02014010.klr | [15 empty] | A09 | 355 | CSTW1.02014010 |  | 355 | 0 | [43 empty] | #N/A
Bekl Strada Wand H020 L140 T15, Kleurcode |  |  |  | CSTW.02014015.klr | [15 empty] | A09 | 384 | CSTW1.02014015 |  | 384 | 0 | [43 empty] | #N/A
Bekl Strada Wand H020 L140 T20, Kleurcode |  |  |  | CSTW.02014020.klr | [15 empty] | A09 | 400 | CSTW1.02014020 |  | 400 | 0 | [43 empty] | #N/A
Bekl Strada Wand H020 L160 T06, Kleurcode |  |  |  | CSTW.02016006.klr | [15 empty] | A09 | 363 | CSTW1.02016006 |  | 363 | 0 | [43 empty] | #N/A
Bekl Strada Wand H020 L160 T10, Kleurcode |  |  |  | CSTW.02016010.klr | [15 empty] | A09 | 386 | CSTW1.02016010 |  | 386 | 0 | [43 empty] | #N/A
Bekl Strada Wand H020 L160 T15, Kleurcode |  |  |  | CSTW.02016015.klr | [15 empty] | A09 | 418 | CSTW1.02016015 |  | 418 | 0 | [43 empty] | #N/A
Bekl Strada Wand H020 L160 T20, Kleurcode |  |  |  | CSTW.02016020.klr | [15 empty] | A09 | 443 | CSTW1.02016020 |  | 443 | 0 | [43 empty] | #N/A
Bekl Strada Wand H020 L180 T06, Kleurcode |  |  |  | CSTW.02018006.klr | [15 empty] | A09 | 380 | CSTW1.02018006 |  | 380 | 0 | [43 empty] | #N/A
Bekl Strada Wand H020 L180 T10, Kleurcode |  |  |  | CSTW.02018010.klr | [15 empty] | A09 | 405 | CSTW1.02018010 |  | 405 | 0 | [43 empty] | #N/A
Bekl Strada Wand H020 L180 T15, Kleurcode |  |  |  | CSTW.02018015.klr | [15 empty] | A09 | 438 | CSTW1.02018015 |  | 438 | 0 | [43 empty] | #N/A
Bekl Strada Wand H020 L180 T20, Kleurcode |  |  |  | CSTW.02018020.klr | [15 empty] | A09 | 466 | CSTW1.02018020 |  | 466 | 0 | [43 empty] | #N/A
Bekl Strada Wand H020 L200 T06, Kleurcode |  |  |  | CSTW.02020006.klr | [15 empty] | A09 | 535 | CSTW1.02020006 |  | 535 | 0 | [43 empty] | #N/A
Bekl Strada Wand H020 L200 T10, Kleurcode |  |  |  | CSTW.02020010.klr | [15 empty] | A09 | 564 | CSTW1.02020010 |  | 564 | 0 | [43 empty] | #N/A
Bekl Strada Wand H020 L200 T15, Kleurcode |  |  |  | CSTW.02020015.klr | [15 empty] | A09 | 604 | CSTW1.02020015 |  | 604 | 0 | [43 empty] | #N/A
Bekl Strada Wand H020 L200 T20, Kleurcode |  |  |  | CSTW.02020020.klr | [15 empty] | A09 | 628 | CSTW1.02020020 |  | 628 | 0 | [43 empty] | #N/A
Bekl Strada Wand H020 L240 T06, Kleurcode |  |  |  | CSTW.02024006.klr | [15 empty] | A09 | 587 | CSTW1.02024006 |  | 587 | 0 | [43 empty] | #N/A
Bekl Strada Wand H020 L240 T10, Kleurcode |  |  |  | CSTW.02024010.klr | [15 empty] | A09 | 624 | CSTW1.02024010 |  | 624 | 0 | [43 empty] | #N/A
Bekl Strada Wand H020 L240 T15, Kleurcode |  |  |  | CSTW.02024015.klr | [15 empty] | A09 | 675 | CSTW1.02024015 |  | 675 | 0 | [43 empty] | #N/A
Bekl Strada Wand H020 L240 T20, Kleurcode |  |  |  | CSTW.02024020.klr | [15 empty] | A09 | 707 | CSTW1.02024020 |  | 707 | 0 | [43 empty] | #N/A
Bekl Strada Wand H020 L280 T06, Kleurcode |  |  |  | CSTW.02028006.klr | [15 empty] | A09 | 619 | CSTW1.02028006 |  | 619 | 0 | [43 empty] | #N/A
Bekl Strada Wand H020 L280 T10, Kleurcode |  |  |  | CSTW.02028010.klr | [15 empty] | A09 | 660 | CSTW1.02028010 |  | 660 | 0 | [43 empty] | #N/A
Bekl Strada Wand H020 L280 T15, Kleurcode |  |  |  | CSTW.02028015.klr | [15 empty] | A09 | 718 | CSTW1.02028015 |  | 718 | 0 | [43 empty] | #N/A
Bekl Strada Wand H020 L280 T20, Kleurcode |  |  |  | CSTW.02028020.klr | [15 empty] | A09 | 753 | CSTW1.02028020 |  | 753 | 0 | [43 empty] | #N/A
Bekl Strada Wand H035 L050 T06, Kleurcode |  |  |  | CSTW.03505006.klr | [15 empty] | A09 | 227 | CSTW1.03505006 |  | 227 | 0 | [43 empty] | #N/A
Bekl Strada Wand H035 L050 T10/11, Kleurcode |  |  |  | CSTW.03505010.klr | [15 empty] | A09 | 236 | CSTW1.03505010 |  | 236 | 0 | [43 empty] | #N/A
Bekl Strada Wand H035 L050 T15/16, Kleurcode |  |  |  | CSTW.03505015.klr | [15 empty] | A09 | 249 | CSTW1.03505015 |  | 249 | 0 | [43 empty] | #N/A
Bekl Strada Wand H035 L050 T20/21, Kleurcode |  |  |  | CSTW.03505020.klr | [15 empty] | A09 | 257 | CSTW1.03505020 |  | 257 | 0 | [43 empty] | #N/A
Bekl Strada Wand H035 L060 T06, Kleurcode |  |  |  | CSTW.03506006.klr | [15 empty] | A09 | 231 | CSTW1.03506006 |  | 231 | 0 | [43 empty] | #N/A
Bekl Strada Wand H035 L060 T10/11, Kleurcode |  |  |  | CSTW.03506010.klr | [15 empty] | A09 | 242 | CSTW1.03506010 |  | 242 | 0 | [43 empty] | #N/A
Bekl Strada Wand H035 L060 T15/16, Kleurcode |  |  |  | CSTW.03506015.klr | [15 empty] | A09 | 256 | CSTW1.03506015 |  | 256 | 0 | [43 empty] | #N/A
Bekl Strada Wand H035 L060 T20/21, Kleurcode |  |  |  | CSTW.03506020.klr | [15 empty] | A09 | 267 | CSTW1.03506020 |  | 267 | 0 | [43 empty] | #N/A
Bekl Strada Wand H035 L070 T06, Kleurcode |  |  |  | CSTW.03507006.klr | [15 empty] | A09 | 236 | CSTW1.03507006 |  | 236 | 0 | [43 empty] | #N/A
Bekl Strada Wand H035 L070 T10/11, Kleurcode |  |  |  | CSTW.03507010.klr | [15 empty] | A09 | 249 | CSTW1.03507010 |  | 249 | 0 | [43 empty] | #N/A
Bekl Strada Wand H035 L070 T15/16, Kleurcode |  |  |  | CSTW.03507015.klr | [15 empty] | A09 | 266 | CSTW1.03507015 |  | 266 | 0 | [43 empty] | #N/A
Bekl Strada Wand H035 L070 T20/21, Kleurcode |  |  |  | CSTW.03507020.klr | [15 empty] | A09 | 279 | CSTW1.03507020 |  | 279 | 0 | [43 empty] | #N/A
Bekl Strada Wand H035 L080 T06, Kleurcode |  |  |  | CSTW.03508006.klr | [15 empty] | A09 | 246 | CSTW1.03508006 |  | 246 | 0 | [43 empty] | #N/A
Bekl Strada Wand H035 L080 T10/11, Kleurcode |  |  |  | CSTW.03508010.klr | [15 empty] | A09 | 261 | CSTW1.03508010 |  | 261 | 0 | [43 empty] | #N/A
Bekl Strada Wand H035 L080 T15/16, Kleurcode |  |  |  | CSTW.03508015.klr | [15 empty] | A09 | 279 | CSTW1.03508015 |  | 279 | 0 | [43 empty] | #N/A
Bekl Strada Wand H035 L080 T20/21, Kleurcode |  |  |  | CSTW.03508020.klr | [15 empty] | A09 | 290 | CSTW1.03508020 |  | 290 | 0 | [43 empty] | #N/A
Bekl Strada Wand H035 L090 T06, Kleurcode |  |  |  | CSTW.03509006.klr | [15 empty] | A09 | 255 | CSTW1.03509006 |  | 255 | 0 | [43 empty] | #N/A
Bekl Strada Wand H035 L090 T10/11, Kleurcode |  |  |  | CSTW.03509010.klr | [15 empty] | A09 | 269 | CSTW1.03509010 |  | 269 | 0 | [43 empty] | #N/A
Bekl Strada Wand H035 L090 T15/16, Kleurcode |  |  |  | CSTW.03509015.klr | [15 empty] | A09 | 290 | CSTW1.03509015 |  | 290 | 0 | [43 empty] | #N/A
Bekl Strada Wand H035 L090 T20/21, Kleurcode |  |  |  | CSTW.03509020.klr | [15 empty] | A09 | 302 | CSTW1.03509020 |  | 302 | 0 | [43 empty] | #N/A
Bekl Strada Wand H035 L100 T06, Kleurcode |  |  |  | CSTW.03510006.klr | [15 empty] | A09 | 329 | CSTW1.03510006 |  | 329 | 0 | [43 empty] | #N/A
Bekl Strada Wand H035 L100 T10/11, Kleurcode |  |  |  | CSTW.03510010.klr | [15 empty] | A09 | 346 | CSTW1.03510010 |  | 346 | 0 | [43 empty] | #N/A
Bekl Strada Wand H035 L100 T15/16, Kleurcode |  |  |  | CSTW.03510015.klr | [15 empty] | A09 | 368 | CSTW1.03510015 |  | 368 | 0 | [43 empty] | #N/A
Bekl Strada Wand H035 L100 T20/21, Kleurcode |  |  |  | CSTW.03510020.klr | [15 empty] | A09 | 383 | CSTW1.03510020 |  | 383 | 0 | [43 empty] | #N/A
Bekl Strada Wand H035 L110 T06, Kleurcode |  |  |  | CSTW.03511006.klr | [15 empty] | A09 | 335 | CSTW1.03511006 |  | 335 | 0 | [43 empty] | #N/A
Bekl Strada Wand H035 L110 T10/11, Kleurcode |  |  |  | CSTW.03511010.klr | [15 empty] | A09 | 354 | CSTW1.03511010 |  | 354 | 0 | [43 empty] | #N/A
Bekl Strada Wand H035 L110 T15/16, Kleurcode |  |  |  | CSTW.03511015.klr | [15 empty] | A09 | 375 | CSTW1.03511015 |  | 375 | 0 | [43 empty] | #N/A
Bekl Strada Wand H035 L110 T20/21, Kleurcode |  |  |  | CSTW.03511020.klr | [15 empty] | A09 | 392 | CSTW1.03511020 |  | 392 | 0 | [43 empty] | #N/A
Bekl Strada Wand H035 L120 T06, Kleurcode |  |  |  | CSTW.03512006.klr | [15 empty] | A09 | 348 | CSTW1.03512006 |  | 348 | 0 | [43 empty] | #N/A
Bekl Strada Wand H035 L120 T10/11, Kleurcode |  |  |  | CSTW.03512010.klr | [15 empty] | A09 | 372 | CSTW1.03512010 |  | 372 | 0 | [43 empty] | #N/A
Bekl Strada Wand H035 L120 T15/16, Kleurcode |  |  |  | CSTW.03512015.klr | [15 empty] | A09 | 399 | CSTW1.03512015 |  | 399 | 0 | [43 empty] | #N/A
Bekl Strada Wand H035 L120 T20/21, Kleurcode |  |  |  | CSTW.03512020.klr | [15 empty] | A09 | 420 | CSTW1.03512020 |  | 420 | 0 | [43 empty] | #N/A
Bekl Strada Wand H035 L140 T06, Kleurcode |  |  |  | CSTW.03514006.klr | [15 empty] | A09 | 360 | CSTW1.03514006 |  | 360 | 0 | [43 empty] | #N/A
Bekl Strada Wand H035 L140 T10/11, Kleurcode |  |  |  | CSTW.03514010.klr | [15 empty] | A09 | 383 | CSTW1.03514010 |  | 383 | 0 | [43 empty] | #N/A
Bekl Strada Wand H035 L140 T15/16, Kleurcode |  |  |  | CSTW.03514015.klr | [15 empty] | A09 | 413 | CSTW1.03514015 |  | 413 | 0 | [43 empty] | #N/A
Bekl Strada Wand H035 L140 T20/21, Kleurcode |  |  |  | CSTW.03514020.klr | [15 empty] | A09 | 432 | CSTW1.03514020 |  | 432 | 0 | [43 empty] | #N/A
Bekl Strada Wand H035 L160 T06, Kleurcode |  |  |  | CSTW.03516006.klr | [15 empty] | A09 | 393 | CSTW1.03516006 |  | 393 | 0 | [43 empty] | #N/A
Bekl Strada Wand H035 L160 T10/11, Kleurcode |  |  |  | CSTW.03516010.klr | [15 empty] | A09 | 418 | CSTW1.03516010 |  | 418 | 0 | [43 empty] | #N/A
Bekl Strada Wand H035 L160 T15/16, Kleurcode |  |  |  | CSTW.03516015.klr | [15 empty] | A09 | 452 | CSTW1.03516015 |  | 452 | 0 | [43 empty] | #N/A
Bekl Strada Wand H035 L160 T20/21, Kleurcode |  |  |  | CSTW.03516020.klr | [15 empty] | A09 | 476 | CSTW1.03516020 |  | 476 | 0 | [43 empty] | #N/A
Bekl Strada Wand H035 L180 T06, Kleurcode |  |  |  | CSTW.03518006.klr | [15 empty] | A09 | 412 | CSTW1.03518006 |  | 412 | 0 | [43 empty] | #N/A
Bekl Strada Wand H035 L180 T10/11, Kleurcode |  |  |  | CSTW.03518010.klr | [15 empty] | A09 | 441 | CSTW1.03518010 |  | 441 | 0 | [43 empty] | #N/A
Bekl Strada Wand H035 L180 T15/16, Kleurcode |  |  |  | CSTW.03518015.klr | [15 empty] | A09 | 476 | CSTW1.03518015 |  | 476 | 0 | [43 empty] | #N/A
Bekl Strada Wand H035 L180 T20/21, Kleurcode |  |  |  | CSTW.03518020.klr | [15 empty] | A09 | 504 | CSTW1.03518020 |  | 504 | 0 | [43 empty] | #N/A
Bekl Strada Wand H035 L200 T06, Kleurcode |  |  |  | CSTW.03520006.klr | [15 empty] | A09 | 571 | CSTW1.03520006 |  | 571 | 0 | [43 empty] | #N/A
Bekl Strada Wand H035 L200 T10/11, Kleurcode |  |  |  | CSTW.03520010.klr | [15 empty] | A09 | 604 | CSTW1.03520010 |  | 604 | 0 | [43 empty] | #N/A
Bekl Strada Wand H035 L200 T15/16, Kleurcode |  |  |  | CSTW.03520015.klr | [15 empty] | A09 | 646 | CSTW1.03520015 |  | 646 | 0 | [43 empty] | #N/A
Bekl Strada Wand H035 L200 T20/21, Kleurcode |  |  |  | CSTW.03520020.klr | [15 empty] | A09 | 670 | CSTW1.03520020 |  | 670 | 0 | [43 empty] | #N/A
Bekl Strada Wand H035 L240 T06, Kleurcode |  |  |  | CSTW.03524006.klr | [15 empty] | A09 | 628 | CSTW1.03524006 |  | 628 | 0 | [43 empty] | #N/A
Bekl Strada Wand H035 L240 T10/11, Kleurcode |  |  |  | CSTW.03524010.klr | [15 empty] | A09 | 668 | CSTW1.03524010 |  | 668 | 0 | [43 empty] | #N/A
Bekl Strada Wand H035 L240 T15/16, Kleurcode |  |  |  | CSTW.03524015.klr | [15 empty] | A09 | 721 | CSTW1.03524015 |  | 721 | 0 | [43 empty] | #N/A
Bekl Strada Wand H035 L240 T20/21, Kleurcode |  |  |  | CSTW.03524020.klr | [15 empty] | A09 | 754 | CSTW1.03524020 |  | 754 | 0 | [43 empty] | #N/A
Bekl Strada Wand H035 L280 T06, Kleurcode |  |  |  | CSTW.03528006.klr | [15 empty] | A09 | 666 | CSTW1.03528006 |  | 666 | 0 | [43 empty] | #N/A
Bekl Strada Wand H035 L280 T10/11, Kleurcode |  |  |  | CSTW.03528010.klr | [15 empty] | A09 | 710 | CSTW1.03528010 |  | 710 | 0 | [43 empty] | #N/A
Bekl Strada Wand H035 L280 T15/16, Kleurcode |  |  |  | CSTW.03528015.klr | [15 empty] | A09 | 770 | CSTW1.03528015 |  | 770 | 0 | [43 empty] | #N/A
Bekl Strada Wand H035 L280 T20/21, Kleurcode |  |  |  | CSTW.03528020.klr | [15 empty] | A09 | 805 | CSTW1.03528020 |  | 805 | 0 | [43 empty] | #N/A
Bekl Strada Wand H050 L050 T06, Kleurcode |  |  |  | CSTW.05005006.klr | [15 empty] | A09 | 239 | CSTW1.05005006 |  | 239 | 0 | [43 empty] | #N/A
Bekl Strada Wand H050 L050 T10/11, Kleurcode |  |  |  | CSTW.05005010.klr | [15 empty] | A09 | 246 | CSTW1.05005010 |  | 246 | 0 | [43 empty] | #N/A
Bekl Strada Wand H050 L050 T15/16, Kleurcode |  |  |  | CSTW.05005015.klr | [15 empty] | A09 | 260 | CSTW1.05005015 |  | 260 | 0 | [43 empty] | #N/A
Bekl Strada Wand H050 L050 T20/21, Kleurcode |  |  |  | CSTW.05005020.klr | [15 empty] | A09 | 268 | CSTW1.05005020 |  | 268 | 0 | [43 empty] | #N/A
Bekl Strada Wand H050 L060 T06, Kleurcode |  |  |  | CSTW.05006006.klr | [15 empty] | A09 | 248 | CSTW1.05006006 |  | 248 | 0 | [43 empty] | #N/A
Bekl Strada Wand H050 L060 T10/11, Kleurcode |  |  |  | CSTW.05006010.klr | [15 empty] | A09 | 256 | CSTW1.05006010 |  | 256 | 0 | [43 empty] | #N/A
Bekl Strada Wand H050 L060 T15/16, Kleurcode |  |  |  | CSTW.05006015.klr | [15 empty] | A09 | 269 | CSTW1.05006015 |  | 269 | 0 | [43 empty] | #N/A
Bekl Strada Wand H050 L060 T20/21, Kleurcode |  |  |  | CSTW.05006020.klr | [15 empty] | A09 | 282 | CSTW1.05006020 |  | 282 | 0 | [43 empty] | #N/A
Bekl Strada Wand H050 L070 T06, Kleurcode |  |  |  | CSTW.05007006.klr | [15 empty] | A09 | 252 | CSTW1.05007006 |  | 252 | 0 | [43 empty] | #N/A
Bekl Strada Wand H050 L070 T10/11, Kleurcode |  |  |  | CSTW.05007010.klr | [15 empty] | A09 | 264 | CSTW1.05007010 |  | 264 | 0 | [43 empty] | #N/A
Bekl Strada Wand H050 L070 T15/16, Kleurcode |  |  |  | CSTW.05007015.klr | [15 empty] | A09 | 281 | CSTW1.05007015 |  | 281 | 0 | [43 empty] | #N/A
Bekl Strada Wand H050 L070 T20/21, Kleurcode |  |  |  | CSTW.05007020.klr | [15 empty] | A09 | 295 | CSTW1.05007020 |  | 295 | 0 | [43 empty] | #N/A
Bekl Strada Wand H050 L080 T06, Kleurcode |  |  |  | CSTW.05008006.klr | [15 empty] | A09 | 263 | CSTW1.05008006 |  | 263 | 0 | [43 empty] | #N/A
Bekl Strada Wand H050 L080 T10/11, Kleurcode |  |  |  | CSTW.05008010.klr | [15 empty] | A09 | 277 | CSTW1.05008010 |  | 277 | 0 | [43 empty] | #N/A
Bekl Strada Wand H050 L080 T15/16, Kleurcode |  |  |  | CSTW.05008015.klr | [15 empty] | A09 | 294 | CSTW1.05008015 |  | 294 | 0 | [43 empty] | #N/A
Bekl Strada Wand H050 L080 T20/21, Kleurcode |  |  |  | CSTW.05008020.klr | [15 empty] | A09 | 307 | CSTW1.05008020 |  | 307 | 0 | [43 empty] | #N/A
Bekl Strada Wand H050 L090 T06, Kleurcode |  |  |  | CSTW.05009006.klr | [15 empty] | A09 | 275 | CSTW1.05009006 |  | 275 | 0 | [43 empty] | #N/A
Bekl Strada Wand H050 L090 T10/11, Kleurcode |  |  |  | CSTW.05009010.klr | [15 empty] | A09 | 288 | CSTW1.05009010 |  | 288 | 0 | [43 empty] | #N/A
Bekl Strada Wand H050 L090 T15/16, Kleurcode |  |  |  | CSTW.05009015.klr | [15 empty] | A09 | 308 | CSTW1.05009015 |  | 308 | 0 | [43 empty] | #N/A
Bekl Strada Wand H050 L090 T20/21, Kleurcode |  |  |  | CSTW.05009020.klr | [15 empty] | A09 | 319 | CSTW1.05009020 |  | 319 | 0 | [43 empty] | #N/A
Bekl Strada Wand H050 L100 T06, Kleurcode |  |  |  | CSTW.05010006.klr | [15 empty] | A09 | 347 | CSTW1.05010006 |  | 347 | 0 | [43 empty] | #N/A
Bekl Strada Wand H050 L100 T10/11, Kleurcode |  |  |  | CSTW.05010010.klr | [15 empty] | A09 | 365 | CSTW1.05010010 |  | 365 | 0 | [43 empty] | #N/A
Bekl Strada Wand H050 L100 T15/16, Kleurcode |  |  |  | CSTW.05010015.klr | [15 empty] | A09 | 385 | CSTW1.05010015 |  | 385 | 0 | [43 empty] | #N/A
Bekl Strada Wand H050 L100 T20/21, Kleurcode |  |  |  | CSTW.05010020.klr | [15 empty] | A09 | 400 | CSTW1.05010020 |  | 400 | 0 | [43 empty] | #N/A
Bekl Strada Wand H050 L110 T06, Kleurcode |  |  |  | CSTW.05011006.klr | [15 empty] | A09 | 358 | CSTW1.05011006 |  | 358 | 0 | [43 empty] | #N/A
Bekl Strada Wand H050 L110 T10/11, Kleurcode |  |  |  | CSTW.05011010.klr | [15 empty] | A09 | 373 | CSTW1.05011010 |  | 373 | 0 | [43 empty] | #N/A
Bekl Strada Wand H050 L110 T15/16, Kleurcode |  |  |  | CSTW.05011015.klr | [15 empty] | A09 | 396 | CSTW1.05011015 |  | 396 | 0 | [43 empty] | #N/A
Bekl Strada Wand H050 L110 T20/21, Kleurcode |  |  |  | CSTW.05011020.klr | [15 empty] | A09 | 412 | CSTW1.05011020 |  | 412 | 0 | [43 empty] | #N/A
Bekl Strada Wand H050 L120 T06, Kleurcode |  |  |  | CSTW.05012006.klr | [15 empty] | A09 | 370 | CSTW1.05012006 |  | 370 | 0 | [43 empty] | #N/A
Bekl Strada Wand H050 L120 T10/11, Kleurcode |  |  |  | CSTW.05012010.klr | [15 empty] | A09 | 393 | CSTW1.05012010 |  | 393 | 0 | [43 empty] | #N/A
Bekl Strada Wand H050 L120 T15/16, Kleurcode |  |  |  | CSTW.05012015.klr | [15 empty] | A09 | 421 | CSTW1.05012015 |  | 421 | 0 | [43 empty] | #N/A
Bekl Strada Wand H050 L120 T20/21, Kleurcode |  |  |  | CSTW.05012020.klr | [15 empty] | A09 | 441 | CSTW1.05012020 |  | 441 | 0 | [43 empty] | #N/A
Bekl Strada Wand H050 L140 T06, Kleurcode |  |  |  | CSTW.05014006.klr | [15 empty] | A09 | 385 | CSTW1.05014006 |  | 385 | 0 | [43 empty] | #N/A
Bekl Strada Wand H050 L140 T10/11, Kleurcode |  |  |  | CSTW.05014010.klr | [15 empty] | A09 | 407 | CSTW1.05014010 |  | 407 | 0 | [43 empty] | #N/A
Bekl Strada Wand H050 L140 T15/16, Kleurcode |  |  |  | CSTW.05014015.klr | [15 empty] | A09 | 437 | CSTW1.05014015 |  | 437 | 0 | [43 empty] | #N/A
Bekl Strada Wand H050 L140 T20/21, Kleurcode |  |  |  | CSTW.05014020.klr | [15 empty] | A09 | 457 | CSTW1.05014020 |  | 457 | 0 | [43 empty] | #N/A
Bekl Strada Wand H050 L160 T06, Kleurcode |  |  |  | CSTW.05016006.klr | [15 empty] | A09 | 422 | CSTW1.05016006 |  | 422 | 0 | [43 empty] | #N/A
Bekl Strada Wand H050 L160 T10/11, Kleurcode |  |  |  | CSTW.05016010.klr | [15 empty] | A09 | 446 | CSTW1.05016010 |  | 446 | 0 | [43 empty] | #N/A
Bekl Strada Wand H050 L160 T15/16, Kleurcode |  |  |  | CSTW.05016015.klr | [15 empty] | A09 | 479 | CSTW1.05016015 |  | 479 | 0 | [43 empty] | #N/A
Bekl Strada Wand H050 L160 T20/21, Kleurcode |  |  |  | CSTW.05016020.klr | [15 empty] | A09 | 505 | CSTW1.05016020 |  | 505 | 0 | [43 empty] | #N/A
Bekl Strada Wand H050 L180 T06, Kleurcode |  |  |  | CSTW.05018006.klr | [15 empty] | A09 | 444 | CSTW1.05018006 |  | 444 | 0 | [43 empty] | #N/A
Bekl Strada Wand H050 L180 T10/11, Kleurcode |  |  |  | CSTW.05018010.klr | [15 empty] | A09 | 471 | CSTW1.05018010 |  | 471 | 0 | [43 empty] | #N/A
Bekl Strada Wand H050 L180 T15/16, Kleurcode |  |  |  | CSTW.05018015.klr | [15 empty] | A09 | 508 | CSTW1.05018015 |  | 508 | 0 | [43 empty] | #N/A
Bekl Strada Wand H050 L180 T20/21, Kleurcode |  |  |  | CSTW.05018020.klr | [15 empty] | A09 | 535 | CSTW1.05018020 |  | 535 | 0 | [43 empty] | #N/A
Bekl Strada Wand H050 L200 T06, Kleurcode |  |  |  | CSTW.05020006.klr | [15 empty] | A09 | 606 | CSTW1.05020006 |  | 606 | 0 | [43 empty] | #N/A
Bekl Strada Wand H050 L200 T10/11, Kleurcode |  |  |  | CSTW.05020010.klr | [15 empty] | A09 | 635 | CSTW1.05020010 |  | 635 | 0 | [43 empty] | #N/A
Bekl Strada Wand H050 L200 T15/16, Kleurcode |  |  |  | CSTW.05020015.klr | [15 empty] | A09 | 679 | CSTW1.05020015 |  | 679 | 0 | [43 empty] | #N/A
Bekl Strada Wand H050 L200 T20/21, Kleurcode |  |  |  | CSTW.05020020.klr | [15 empty] | A09 | 704 | CSTW1.05020020 |  | 704 | 0 | [43 empty] | #N/A
Bekl Strada Wand H050 L240 T06, Kleurcode |  |  |  | CSTW.05024006.klr | [15 empty] | A09 | 669 | CSTW1.05024006 |  | 669 | 0 | [43 empty] | #N/A
Bekl Strada Wand H050 L240 T10/11, Kleurcode |  |  |  | CSTW.05024010.klr | [15 empty] | A09 | 707 | CSTW1.05024010 |  | 707 | 0 | [43 empty] | #N/A
Bekl Strada Wand H050 L240 T15/16, Kleurcode |  |  |  | CSTW.05024015.klr | [15 empty] | A09 | 760 | CSTW1.05024015 |  | 760 | 0 | [43 empty] | #N/A
Bekl Strada Wand H050 L240 T20/21, Kleurcode |  |  |  | CSTW.05024020.klr | [15 empty] | A09 | 794 | CSTW1.05024020 |  | 794 | 0 | [43 empty] | #N/A
Bekl Strada Wand H050 L280 T06, Kleurcode |  |  |  | CSTW.05028006.klr | [15 empty] | A09 | 710 | CSTW1.05028006 |  | 710 | 0 | [43 empty] | #N/A
Bekl Strada Wand H050 L280 T10/11, Kleurcode |  |  |  | CSTW.05028010.klr | [15 empty] | A09 | 756 | CSTW1.05028010 |  | 756 | 0 | [43 empty] | #N/A
Bekl Strada Wand H050 L280 T15/16, Kleurcode |  |  |  | CSTW.05028015.klr | [15 empty] | A09 | 813 | CSTW1.05028015 |  | 813 | 0 | [43 empty] | #N/A
Bekl Strada Wand H050 L280 T20/21, Kleurcode |  |  |  | CSTW.05028020.klr | [15 empty] | A09 | 849 | CSTW1.05028020 |  | 849 | 0 | [43 empty] | #N/A
Bekl Strada Wand H065 L050 T06, Kleurcode |  |  |  | CSTW.06505006.klr | [15 empty] | A09 | 250 | CSTW1.06505006 |  | 250 | 0 | [43 empty] | #N/A
Bekl Strada Wand H065 L050 T10/11, Kleurcode |  |  |  | CSTW.06505010.klr | [15 empty] | A09 | 259 | CSTW1.06505010 |  | 259 | 0 | [43 empty] | #N/A
Bekl Strada Wand H065 L050 T15/16, Kleurcode |  |  |  | CSTW.06505015.klr | [15 empty] | A09 | 272 | CSTW1.06505015 |  | 272 | 0 | [43 empty] | #N/A
Bekl Strada Wand H065 L050 T20/21, Kleurcode |  |  |  | CSTW.06505020.klr | [15 empty] | A09 | 286 | CSTW1.06505020 |  | 286 | 0 | [43 empty] | #N/A
Bekl Strada Wand H065 L060 T06, Kleurcode |  |  |  | CSTW.06506006.klr | [15 empty] | A09 | 256 | CSTW1.06506006 |  | 256 | 0 | [43 empty] | #N/A
Bekl Strada Wand H065 L060 T10/11, Kleurcode |  |  |  | CSTW.06506010.klr | [15 empty] | A09 | 267 | CSTW1.06506010 |  | 267 | 0 | [43 empty] | #N/A
Bekl Strada Wand H065 L060 T15/16, Kleurcode |  |  |  | CSTW.06506015.klr | [15 empty] | A09 | 282 | CSTW1.06506015 |  | 282 | 0 | [43 empty] | #N/A
Bekl Strada Wand H065 L060 T20/21, Kleurcode |  |  |  | CSTW.06506020.klr | [15 empty] | A09 | 298 | CSTW1.06506020 |  | 298 | 0 | [43 empty] | #N/A
Bekl Strada Wand H065 L070 T06, Kleurcode |  |  |  | CSTW.06507006.klr | [15 empty] | A09 | 264 | CSTW1.06507006 |  | 264 | 0 | [43 empty] | #N/A
Bekl Strada Wand H065 L070 T10/11, Kleurcode |  |  |  | CSTW.06507010.klr | [15 empty] | A09 | 278 | CSTW1.06507010 |  | 278 | 0 | [43 empty] | #N/A
Bekl Strada Wand H065 L070 T15/16, Kleurcode |  |  |  | CSTW.06507015.klr | [15 empty] | A09 | 295 | CSTW1.06507015 |  | 295 | 0 | [43 empty] | #N/A
Bekl Strada Wand H065 L070 T20/21, Kleurcode |  |  |  | CSTW.06507020.klr | [15 empty] | A09 | 313 | CSTW1.06507020 |  | 313 | 0 | [43 empty] | #N/A
Bekl Strada Wand H065 L080 T06, Kleurcode |  |  |  | CSTW.06508006.klr | [15 empty] | A09 | 277 | CSTW1.06508006 |  | 277 | 0 | [43 empty] | #N/A
Bekl Strada Wand H065 L080 T10/11, Kleurcode |  |  |  | CSTW.06508010.klr | [15 empty] | A09 | 290 | CSTW1.06508010 |  | 290 | 0 | [43 empty] | #N/A
Bekl Strada Wand H065 L080 T15/16, Kleurcode |  |  |  | CSTW.06508015.klr | [15 empty] | A09 | 311 | CSTW1.06508015 |  | 311 | 0 | [43 empty] | #N/A
Bekl Strada Wand H065 L080 T20/21, Kleurcode |  |  |  | CSTW.06508020.klr | [15 empty] | A09 | 326 | CSTW1.06508020 |  | 326 | 0 | [43 empty] | #N/A
Bekl Strada Wand H065 L090 T06, Kleurcode |  |  |  | CSTW.06509006.klr | [15 empty] | A09 | 289 | CSTW1.06509006 |  | 289 | 0 | [43 empty] | #N/A
Bekl Strada Wand H065 L090 T10/11, Kleurcode |  |  |  | CSTW.06509010.klr | [15 empty] | A09 | 304 | CSTW1.06509010 |  | 304 | 0 | [43 empty] | #N/A
Bekl Strada Wand H065 L090 T15/16, Kleurcode |  |  |  | CSTW.06509015.klr | [15 empty] | A09 | 324 | CSTW1.06509015 |  | 324 | 0 | [43 empty] | #N/A
Bekl Strada Wand H065 L090 T20/21, Kleurcode |  |  |  | CSTW.06509020.klr | [15 empty] | A09 | 340 | CSTW1.06509020 |  | 340 | 0 | [43 empty] | #N/A
Bekl Strada Wand H065 L100 T06, Kleurcode |  |  |  | CSTW.06510006.klr | [15 empty] | A09 | 363 | CSTW1.06510006 |  | 363 | 0 | [43 empty] | #N/A
Bekl Strada Wand H065 L100 T10/11, Kleurcode |  |  |  | CSTW.06510010.klr | [15 empty] | A09 | 382 | CSTW1.06510010 |  | 382 | 0 | [43 empty] | #N/A
Bekl Strada Wand H065 L100 T15/16, Kleurcode |  |  |  | CSTW.06510015.klr | [15 empty] | A09 | 405 | CSTW1.06510015 |  | 405 | 0 | [43 empty] | #N/A
Bekl Strada Wand H065 L100 T20/21, Kleurcode |  |  |  | CSTW.06510020.klr | [15 empty] | A09 | 421 | CSTW1.06510020 |  | 421 | 0 | [43 empty] | #N/A
Bekl Strada Wand H065 L110 T06, Kleurcode |  |  |  | CSTW.06511006.klr | [15 empty] | A09 | 373 | CSTW1.06511006 |  | 373 | 0 | [43 empty] | #N/A
Bekl Strada Wand H065 L110 T10/11, Kleurcode |  |  |  | CSTW.06511010.klr | [15 empty] | A09 | 392 | CSTW1.06511010 |  | 392 | 0 | [43 empty] | #N/A
Bekl Strada Wand H065 L110 T15/16, Kleurcode |  |  |  | CSTW.06511015.klr | [15 empty] | A09 | 415 | CSTW1.06511015 |  | 415 | 0 | [43 empty] | #N/A
Bekl Strada Wand H065 L110 T20/21, Kleurcode |  |  |  | CSTW.06511020.klr | [15 empty] | A09 | 434 | CSTW1.06511020 |  | 434 | 0 | [43 empty] | #N/A
Bekl Strada Wand H065 L120 T06, Kleurcode |  |  |  | CSTW.06512006.klr | [15 empty] | A09 | 391 | CSTW1.06512006 |  | 391 | 0 | [43 empty] | #N/A
Bekl Strada Wand H065 L120 T10/11, Kleurcode |  |  |  | CSTW.06512010.klr | [15 empty] | A09 | 415 | CSTW1.06512010 |  | 415 | 0 | [43 empty] | #N/A
Bekl Strada Wand H065 L120 T15/16, Kleurcode |  |  |  | CSTW.06512015.klr | [15 empty] | A09 | 443 | CSTW1.06512015 |  | 443 | 0 | [43 empty] | #N/A
Bekl Strada Wand H065 L120 T20/21, Kleurcode |  |  |  | CSTW.06512020.klr | [15 empty] | A09 | 467 | CSTW1.06512020 |  | 467 | 0 | [43 empty] | #N/A
Bekl Strada Wand H065 L140 T06, Kleurcode |  |  |  | CSTW.06514006.klr | [15 empty] | A09 | 406 | CSTW1.06514006 |  | 406 | 0 | [43 empty] | #N/A
Bekl Strada Wand H065 L140 T10/11, Kleurcode |  |  |  | CSTW.06514010.klr | [15 empty] | A09 | 428 | CSTW1.06514010 |  | 428 | 0 | [43 empty] | #N/A
Bekl Strada Wand H065 L140 T15/16, Kleurcode |  |  |  | CSTW.06514015.klr | [15 empty] | A09 | 461 | CSTW1.06514015 |  | 461 | 0 | [43 empty] | #N/A
Bekl Strada Wand H065 L140 T20/21, Kleurcode |  |  |  | CSTW.06514020.klr | [15 empty] | A09 | 482 | CSTW1.06514020 |  | 482 | 0 | [43 empty] | #N/A
Bekl Strada Wand H065 L160 T06, Kleurcode |  |  |  | CSTW.06516006.klr | [15 empty] | A09 | 447 | CSTW1.06516006 |  | 447 | 0 | [43 empty] | #N/A
Bekl Strada Wand H065 L160 T10/11, Kleurcode |  |  |  | CSTW.06516010.klr | [15 empty] | A09 | 472 | CSTW1.06516010 |  | 472 | 0 | [43 empty] | #N/A
Bekl Strada Wand H065 L160 T15/16, Kleurcode |  |  |  | CSTW.06516015.klr | [15 empty] | A09 | 508 | CSTW1.06516015 |  | 508 | 0 | [43 empty] | #N/A
Bekl Strada Wand H065 L160 T20/21, Kleurcode |  |  |  | CSTW.06516020.klr | [15 empty] | A09 | 536 | CSTW1.06516020 |  | 536 | 0 | [43 empty] | #N/A
Bekl Strada Wand H065 L180 T06, Kleurcode |  |  |  | CSTW.06518006.klr | [15 empty] | A09 | 471 | CSTW1.06518006 |  | 471 | 0 | [43 empty] | #N/A
Bekl Strada Wand H065 L180 T10/11, Kleurcode |  |  |  | CSTW.06518010.klr | [15 empty] | A09 | 500 | CSTW1.06518010 |  | 500 | 0 | [43 empty] | #N/A
Bekl Strada Wand H065 L180 T15/16, Kleurcode |  |  |  | CSTW.06518015.klr | [15 empty] | A09 | 537 | CSTW1.06518015 |  | 537 | 0 | [43 empty] | #N/A
Bekl Strada Wand H065 L180 T20/21, Kleurcode |  |  |  | CSTW.06518020.klr | [15 empty] | A09 | 568 | CSTW1.06518020 |  | 568 | 0 | [43 empty] | #N/A
Bekl Strada Wand H065 L200 T06, Kleurcode |  |  |  | CSTW.06520006.klr | [15 empty] | A09 | 636 | CSTW1.06520006 |  | 636 | 0 | [43 empty] | #N/A
Bekl Strada Wand H065 L200 T10/11, Kleurcode |  |  |  | CSTW.06520010.klr | [15 empty] | A09 | 669 | CSTW1.06520010 |  | 669 | 0 | [43 empty] | #N/A
Bekl Strada Wand H065 L200 T15/16, Kleurcode |  |  |  | CSTW.06520015.klr | [15 empty] | A09 | 711 | CSTW1.06520015 |  | 711 | 0 | [43 empty] | #N/A
Bekl Strada Wand H065 L200 T20/21, Kleurcode |  |  |  | CSTW.06520020.klr | [15 empty] | A09 | 740 | CSTW1.06520020 |  | 740 | 0 | [43 empty] | #N/A
Bekl Strada Wand H065 L240 T06, Kleurcode |  |  |  | CSTW.06524006.klr | [15 empty] | A09 | 706 | CSTW1.06524006 |  | 706 | 0 | [43 empty] | #N/A
Bekl Strada Wand H065 L240 T10/11, Kleurcode |  |  |  | CSTW.06524010.klr | [15 empty] | A09 | 746 | CSTW1.06524010 |  | 746 | 0 | [43 empty] | #N/A
Bekl Strada Wand H065 L240 T15/16, Kleurcode |  |  |  | CSTW.06524015.klr | [15 empty] | A09 | 800 | CSTW1.06524015 |  | 800 | 0 | [43 empty] | #N/A
Bekl Strada Wand H065 L240 T20/21, Kleurcode |  |  |  | CSTW.06524020.klr | [15 empty] | A09 | 836 | CSTW1.06524020 |  | 836 | 0 | [43 empty] | #N/A
Bekl Strada Wand H065 L280 T06, Kleurcode |  |  |  | CSTW.06528006.klr | [15 empty] | A09 | 754 | CSTW1.06528006 |  | 754 | 0 | [43 empty] | #N/A
Bekl Strada Wand H065 L280 T10/11, Kleurcode |  |  |  | CSTW.06528010.klr | [15 empty] | A09 | 799 | CSTW1.06528010 |  | 799 | 0 | [43 empty] | #N/A
Bekl Strada Wand H065 L280 T15/16, Kleurcode |  |  |  | CSTW.06528015.klr | [15 empty] | A09 | 858 | CSTW1.06528015 |  | 858 | 0 | [43 empty] | #N/A
Bekl Strada Wand H065 L280 T20/21, Kleurcode |  |  |  | CSTW.06528020.klr | [15 empty] | A09 | 896 | CSTW1.06528020 |  | 896 | 0 | [43 empty] | #N/A
Bekl Strada Wand H095 L060 T06, Kleurcode |  |  |  | CSTW.09506006.klr | [15 empty] | A09 | 277 | CSTW1.09506006 |  | 277 | 0 | [43 empty] | #N/A
Bekl Strada Wand H095 L060 T10/11, Kleurcode |  |  |  | CSTW.09506010.klr | [15 empty] | A09 | 289 | CSTW1.09506010 |  | 289 | 0 | [43 empty] | #N/A
Bekl Strada Wand H095 L060 T15/16, Kleurcode |  |  |  | CSTW.09506015.klr | [15 empty] | A09 | 308 | CSTW1.09506015 |  | 308 | 0 | [43 empty] | #N/A
Bekl Strada Wand H095 L060 T20/21, Kleurcode |  |  |  | CSTW.09506020.klr | [15 empty] | A09 | 322 | CSTW1.09506020 |  | 322 | 0 | [43 empty] | #N/A
Bekl Strada Wand H095 L070 T06, Kleurcode |  |  |  | CSTW.09507006.klr | [15 empty] | A09 | 287 | CSTW1.09507006 |  | 287 | 0 | [43 empty] | #N/A
Bekl Strada Wand H095 L070 T10/11, Kleurcode |  |  |  | CSTW.09507010.klr | [15 empty] | A09 | 302 | CSTW1.09507010 |  | 302 | 0 | [43 empty] | #N/A
Bekl Strada Wand H095 L070 T15/16, Kleurcode |  |  |  | CSTW.09507015.klr | [15 empty] | A09 | 324 | CSTW1.09507015 |  | 324 | 0 | [43 empty] | #N/A
Bekl Strada Wand H095 L070 T20/21, Kleurcode |  |  |  | CSTW.09507020.klr | [15 empty] | A09 | 339 | CSTW1.09507020 |  | 339 | 0 | [43 empty] | #N/A
Bekl Strada Wand H095 L080 T06, Kleurcode |  |  |  | CSTW.09508006.klr | [15 empty] | A09 | 303 | CSTW1.09508006 |  | 303 | 0 | [43 empty] | #N/A
Bekl Strada Wand H095 L080 T10/11, Kleurcode |  |  |  | CSTW.09508010.klr | [15 empty] | A09 | 318 | CSTW1.09508010 |  | 318 | 0 | [43 empty] | #N/A
Bekl Strada Wand H095 L080 T15/16, Kleurcode |  |  |  | CSTW.09508015.klr | [15 empty] | A09 | 342 | CSTW1.09508015 |  | 342 | 0 | [43 empty] | #N/A
Bekl Strada Wand H095 L080 T20/21, Kleurcode |  |  |  | CSTW.09508020.klr | [15 empty] | A09 | 356 | CSTW1.09508020 |  | 356 | 0 | [43 empty] | #N/A
Bekl Strada Wand H095 L090 T06, Kleurcode |  |  |  | CSTW.09509006.klr | [15 empty] | A09 | 318 | CSTW1.09509006 |  | 318 | 0 | [43 empty] | #N/A
Bekl Strada Wand H095 L090 T10/11, Kleurcode |  |  |  | CSTW.09509010.klr | [15 empty] | A09 | 335 | CSTW1.09509010 |  | 335 | 0 | [43 empty] | #N/A
Bekl Strada Wand H095 L090 T15/16, Kleurcode |  |  |  | CSTW.09509015.klr | [15 empty] | A09 | 360 | CSTW1.09509015 |  | 360 | 0 | [43 empty] | #N/A
Bekl Strada Wand H095 L090 T20/21, Kleurcode |  |  |  | CSTW.09509020.klr | [15 empty] | A09 | 373 | CSTW1.09509020 |  | 373 | 0 | [43 empty] | #N/A
Bekl Strada Wand H095 L100 T06, Kleurcode |  |  |  | CSTW.09510006.klr | [15 empty] | A09 | 394 | CSTW1.09510006 |  | 394 | 0 | [43 empty] | #N/A
Bekl Strada Wand H095 L100 T10/11, Kleurcode |  |  |  | CSTW.09510010.klr | [15 empty] | A09 | 413 | CSTW1.09510010 |  | 413 | 0 | [43 empty] | #N/A
Bekl Strada Wand H095 L100 T15/16, Kleurcode |  |  |  | CSTW.09510015.klr | [15 empty] | A09 | 441 | CSTW1.09510015 |  | 441 | 0 | [43 empty] | #N/A
Bekl Strada Wand H095 L100 T20/21, Kleurcode |  |  |  | CSTW.09510020.klr | [15 empty] | A09 | 457 | CSTW1.09510020 |  | 457 | 0 | [43 empty] | #N/A
Bekl Strada Wand H095 L110 T06, Kleurcode |  |  |  | CSTW.09511006.klr | [15 empty] | A09 | 406 | CSTW1.09511006 |  | 406 | 0 | [43 empty] | #N/A
Bekl Strada Wand H095 L110 T10/11, Kleurcode |  |  |  | CSTW.09511010.klr | [15 empty] | A09 | 424 | CSTW1.09511010 |  | 424 | 0 | [43 empty] | #N/A
Bekl Strada Wand H095 L110 T15/16, Kleurcode |  |  |  | CSTW.09511015.klr | [15 empty] | A09 | 452 | CSTW1.09511015 |  | 452 | 0 | [43 empty] | #N/A
Bekl Strada Wand H095 L110 T20/21, Kleurcode |  |  |  | CSTW.09511020.klr | [15 empty] | A09 | 470 | CSTW1.09511020 |  | 470 | 0 | [43 empty] | #N/A
Bekl Strada Wand H095 L120 T06, Kleurcode |  |  |  | CSTW.09512006.klr | [15 empty] | A09 | 428 | CSTW1.09512006 |  | 428 | 0 | [43 empty] | #N/A
Bekl Strada Wand H095 L120 T10/11, Kleurcode |  |  |  | CSTW.09512010.klr | [15 empty] | A09 | 453 | CSTW1.09512010 |  | 453 | 0 | [43 empty] | #N/A
Bekl Strada Wand H095 L120 T15/16, Kleurcode |  |  |  | CSTW.09512015.klr | [15 empty] | A09 | 487 | CSTW1.09512015 |  | 487 | 0 | [43 empty] | #N/A
Bekl Strada Wand H095 L120 T20/21, Kleurcode |  |  |  | CSTW.09512020.klr | [15 empty] | A09 | 509 | CSTW1.09512020 |  | 509 | 0 | [43 empty] | #N/A
Bekl Strada Wand H095 L140 T06, Kleurcode |  |  |  | CSTW.09514006.klr | [15 empty] | A09 | 446 | CSTW1.09514006 |  | 446 | 0 | [43 empty] | #N/A
Bekl Strada Wand H095 L140 T10/11, Kleurcode |  |  |  | CSTW.09514010.klr | [15 empty] | A09 | 471 | CSTW1.09514010 |  | 471 | 0 | [43 empty] | #N/A
Bekl Strada Wand H095 L140 T15/16, Kleurcode |  |  |  | CSTW.09514015.klr | [15 empty] | A09 | 508 | CSTW1.09514015 |  | 508 | 0 | [43 empty] | #N/A
Bekl Strada Wand H095 L140 T20/21, Kleurcode |  |  |  | CSTW.09514020.klr | [15 empty] | A09 | 528 | CSTW1.09514020 |  | 528 | 0 | [43 empty] | #N/A
MICA-DBH H14 L070 B26 / FrmL/ FNC.klr |  |  |  | MDCL.01407026/FNCklr |  |  |  |  | 329.9483 | 9.4568 | 0.00049671 |  | 26 | 32.196 | 32.196 | 13.8418 | 0.037861 | 0 | 0 | D06 | 601 | MDCL0.01407026/FNC |  | 601 | 0 | 570.35 | 549.5161 | 517.4195 | H+C-3sp | 1.125 | 1.125 | 1.125 |  | 0.0003969 | 1.7346 | 2 | 0.00036735 |  | 32.196 | 32.4972 | 30.767 |  | 0.929 | 0.929 | 0.929 | 44: 0.0003969; 45: 1.7346; 47: 0; 48: 30; 49: 26; 51: 0; 52: 38; 53: 34; 55: 0; 56: 0; 57: 0; 58: 0; 59: 0 | #N/A
MICA-DBH H14 L070 B34 / FrmL/ FNC.klr |  |  |  | MDCL.01407034/FNCklr |  |  |  |  | 431.2588 | 12.3605 | 0.00083358 |  | 26 | 37.698 | 37.698 | 16.2072 | 0.025365 | 0 | 0 | D06 | 645 | MDCL0.01407034/FNC |  | 645 | 0 | 726.34 | 711.1157 | 669.9966 | H+C-3sp | 1.103 | 1.103 | 1.103 |  | 0.0002083 | 1.724 | 2 | 0.00046183 |  | 37.698 | 37.7796 | 34.6401 |  | 0.8926 | 0.8926 | 0.8926 | 44: 0.0002083; 45: 1.724; 47: 0; 48: 30; 49: 26; 51: 0; 52: 38; 53: 34; 55: 0; 56: 0; 57: 0; 58: 0; 59: 0 | #N/A
MICA-DBH H14 L070 B42 / FrmL/ FNC.klr |  |  |  | MDCL.01407042/FNCklr |  |  |  |  | 508.7831 | 14.5825 | 0.00089994 |  | 26 | 32.047 | 32.047 | 13.7777 | 0.011679 | 0 | 0 | D06 | 680 | MDCL0.01407042/FNC |  | 680 | 0 | 855.27 | 837.8075 | 791.88 | H+C-3sp | 1.1 | 1.1 | 1.1 |  | 0.0001276 | 1.7219 | 2 | 0.00037661 |  | 32.047 | 32.0747 | 29.7563 |  | 0.614 | 0.614 | 0.614 | 44: 0.0001276; 45: 1.7219; 47: 0; 48: 30; 49: 26; 51: 0; 52: 38; 53: 34; 55: 0; 56: 0; 57: 0; 58: 0; 59: 0 | #N/A
MICA-DBH H14 L080 B26 / FrmL/ FNC.klr |  |  |  | MDCL.01408026/FNCklr |  |  |  |  | 595.2762 | 17.0615 | 0.001641 |  | 26 | 64.401 | 64.401 | 27.6874 | 0.12603 | 0 | 0 | D06 | 629 | MDCL0.01408026/FNC |  | 629 | 0 | 1033.06 | 991.4095 | 927.2266 | H+C-3sp | 1.125 | 1.125 | 1.125 |  | 0.0003969 | 1.7346 | 2 | 0.00036735 |  | 64.401 | 65.0003 | 61.5382 |  | 0.929 | 0.929 | 0.929 | 44: 0.0003969; 45: 1.7346; 47: 0; 48: 30; 49: 26; 51: 0; 52: 38; 53: 34; 55: 0; 56: 0; 57: 0; 58: 0; 59: 0 | #N/A
MICA-DBH H14 L080 B34 / FrmL/ FNC.klr |  |  |  | MDCL.01408034/FNCklr |  |  |  |  | 776.4965 | 22.2556 | 0.0027193 |  | 26 | 75.41 | 75.41 | 32.4205 | 0.083819 | 0 | 0 | D06 | 683 | MDCL0.01408034/FNC |  | 683 | 0 | 1310.82 | 1280.3887 | 1198.1607 | H+C-3sp | 1.103 | 1.103 | 1.103 |  | 0.0002083 | 1.724 | 2 | 0.00046183 |  | 75.41 | 75.5701 | 69.2894 |  | 0.8926 | 0.8926 | 0.8926 | 44: 0.0002083; 45: 1.724; 47: 0; 48: 30; 49: 26; 51: 0; 52: 38; 53: 34; 55: 0; 56: 0; 57: 0; 58: 0; 59: 0 | #N/A
MICA-DBH H14 L080 B42 / FrmL/ FNC.klr |  |  |  | MDCL.01408042/FNCklr |  |  |  |  | 910.856 | 26.1065 | 0.002898 |  | 26 | 64.103 | 64.103 | 27.5593 | 0.038534 | 0 | 0 | D06 | 727 | MDCL0.01408042/FNC |  | 727 | 0 | 1534.79 | 1499.8965 | 1408.0575 | H+C-3sp | 1.1 | 1.1 | 1.1 |  | 0.0001276 | 1.7219 | 2 | 0.00037661 |  | 64.103 | 64.1553 | 59.5168 |  | 0.614 | 0.614 | 0.614 | 44: 0.0001276; 45: 1.7219; 47: 0; 48: 30; 49: 26; 51: 0; 52: 38; 53: 34; 55: 0; 56: 0; 57: 0; 58: 0; 59: 0 | #N/A
MICA-DBH H14 L090 B26 / FrmL/ FNC.klr |  |  |  | MDCL.01409026/FNCklr |  |  |  |  | 616.8018 | 17.6785 | 0.0018692 |  | 26 | 64.401 | 64.401 | 27.6874 | 0.12603 | 0 | 0 | D06 | 650 | MDCL0.01409026/FNC |  | 650 | 0 | 1068.91 | 1027.2595 | 963.0766 | H+C-3sp | 1.125 | 1.125 | 1.125 |  | 0.0003969 | 1.7346 | 2 | 0.00036735 |  | 64.401 | 65.0003 | 61.5382 |  | 0.929 | 0.929 | 0.929 | 44: 0.0003969; 45: 1.7346; 47: 0; 48: 30; 49: 26; 51: 0; 52: 38; 53: 34; 55: 0; 56: 0; 57: 0; 58: 0; 59: 0 | #N/A
MICA-DBH H14 L090 B34 / FrmL/ FNC.klr |  |  |  | MDCL.01409034/FNCklr |  |  |  |  | 805.1515 | 23.0769 | 0.00301 |  | 26 | 75.41 | 75.41 | 32.4205 | 0.083819 | 0 | 0 | D06 | 710 | MDCL0.01409034/FNC |  | 710 | 0 | 1358.07 | 1327.6387 | 1245.4107 | H+C-3sp | 1.103 | 1.103 | 1.103 |  | 0.0002083 | 1.724 | 2 | 0.00046183 |  | 75.41 | 75.5701 | 69.2894 |  | 0.8926 | 0.8926 | 0.8926 | 44: 0.0002083; 45: 1.724; 47: 0; 48: 30; 49: 26; 51: 0; 52: 38; 53: 34; 55: 0; 56: 0; 57: 0; 58: 0; 59: 0 | #N/A
MICA-DBH H14 L090 B42 / FrmL/ FNC.klr |  |  |  | MDCL.01409042/FNCklr |  |  |  |  | 946.4122 | 27.1256 | 0.0031978 |  | 26 | 64.103 | 64.103 | 27.5593 | 0.038534 | 0 | 0 | D06 | 759 | MDCL0.01409042/FNC |  | 759 | 0 | 1593.34 | 1558.4465 | 1466.6075 | H+C-3sp | 1.1 | 1.1 | 1.1 |  | 0.0001276 | 1.7219 | 2 | 0.00037661 |  | 64.103 | 64.1553 | 59.5168 |  | 0.614 | 0.614 | 0.614 | 44: 0.0001276; 45: 1.7219; 47: 0; 48: 30; 49: 26; 51: 0; 52: 38; 53: 34; 55: 0; 56: 0; 57: 0; 58: 0; 59: 0 | #N/A
MICA-DBH H14 L100 B26 / FrmL/ FNC.klr |  |  |  | MDCL.01410026/FNCklr |  |  |  |  | 883.2481 | 25.3152 | 0.0039058 |  | 26 | 96.597 | 96.597 | 41.5292 | 0.25461 | 0 | 0 | D06 | 785 | MDCL0.01410026/FNC |  | 785 | 0 | 1533.5 | 1471.0156 | 1374.7361 | H+C-3sp | 1.125 | 1.125 | 1.125 |  | 0.0003969 | 1.7346 | 2 | 0.00036735 |  | 96.597 | 97.4976 | 92.3051 |  | 0.929 | 0.929 | 0.929 | 44: 0.0003969; 45: 1.7346; 47: 0; 48: 30; 49: 26; 51: 0; 52: 38; 53: 34; 55: 0; 56: 0; 57: 0; 58: 0; 59: 0 | #N/A
MICA-DBH H14 L100 B34 / FrmL/ FNC.klr |  |  |  | MDCL.01410034/FNCklr |  |  |  |  | 1151.8645 | 33.0142 | 0.0062144 |  | 26 | 113.1 | 113.1 | 48.6242 | 0.16859 | 0 | 0 | D06 | 850 | MDCL0.01410034/FNC |  | 850 | 0 | 1945 | 1899.3445 | 1775.9973 | H+C-3sp | 1.103 | 1.103 | 1.103 |  | 0.0002083 | 1.724 | 2 | 0.00046183 |  | 113.1 | 113.3418 | 103.9215 |  | 0.8926 | 0.8926 | 0.8926 | 44: 0.0002083; 45: 1.724; 47: 0; 48: 30; 49: 26; 51: 0; 52: 38; 53: 34; 55: 0; 56: 0; 57: 0; 58: 0; 59: 0 | #N/A
MICA-DBH H14 L100 B42 / FrmL/ FNC.klr |  |  |  | MDCL.01410042/FNCklr |  |  |  |  | 1350.3121 | 38.702 | 0.0065528 |  | 26 | 96.16 | 96.16 | 41.3414 | 0.077465 | 0 | 0 | D06 | 903 | MDCL0.01410042/FNC |  | 903 | 0 | 2275.9 | 2223.544 | 2085.7775 | H+C-3sp | 1.1 | 1.1 | 1.1 |  | 0.0001276 | 1.7219 | 2 | 0.00037661 |  | 96.16 | 96.2383 | 89.2803 |  | 0.614 | 0.614 | 0.614 | 44: 0.0001276; 45: 1.7219; 47: 0; 48: 30; 49: 26; 51: 0; 52: 38; 53: 34; 55: 0; 56: 0; 57: 0; 58: 0; 59: 0 | #N/A
MICA-DBH H14 L110 B26 / FrmL/ FNC.klr |  |  |  | MDCL.01411026/FNCklr |  |  |  |  | 903.6989 | 25.9014 | 0.0042987 |  | 26 | 96.597 | 96.597 | 41.5292 | 0.25461 | 230 | 35.7 | D06 | 814 | MDCL0.01411026/FNC |  | 814 | 0 | 1567.56 | 1505.0756 | 1408.7961 | H+C-3sp | 1.125 | 1.125 | 1.125 |  | 0.0003969 | 1.7346 | 2 | 0.00036735 |  | 96.597 | 97.4976 | 92.3051 |  | 0.929 | 0.929 | 0.929 | 44: 0.0003969; 45: 1.7346; 47: 35.7; 48: 30; 49: 26; 51: 43.7; 52: 38; 53: 34; 55: 230; 56: 0; 57: 190; 58: 0; 59: 166 | #N/A
MICA-DBH H14 L110 B34 / FrmL/ FNC.klr |  |  |  | MDCL.01411034/FNCklr |  |  |  |  | 1179.0943 | 33.7946 | 0.0066796 |  | 26 | 113.1 | 113.1 | 48.6242 | 0.16859 | 230 | 35.7 | D06 | 888 | MDCL0.01411034/FNC |  | 888 | 0 | 1989.9 | 1944.2445 | 1820.8973 | H+C-3sp | 1.103 | 1.103 | 1.103 |  | 0.0002083 | 1.724 | 2 | 0.00046183 |  | 113.1 | 113.3418 | 103.9215 |  | 0.8926 | 0.8926 | 0.8926 | 44: 0.0002083; 45: 1.724; 47: 35.7; 48: 30; 49: 26; 51: 43.7; 52: 38; 53: 34; 55: 230; 56: 0; 57: 190; 58: 0; 59: 166 | #N/A
MICA-DBH H14 L110 B42 / FrmL/ FNC.klr |  |  |  | MDCL.01411042/FNCklr |  |  |  |  | 1384.0768 | 39.6697 | 0.0070187 |  | 26 | 96.16 | 96.16 | 41.3414 | 0.077465 | 230 | 35.7 | D06 | 950 | MDCL0.01411042/FNC |  | 950 | 0 | 2331.5 | 2279.144 | 2141.3775 | H+C-3sp | 1.1 | 1.1 | 1.1 |  | 0.0001276 | 1.7219 | 2 | 0.00037661 |  | 96.16 | 96.2383 | 89.2803 |  | 0.614 | 0.614 | 0.614 | 44: 0.0001276; 45: 1.7219; 47: 35.7; 48: 30; 49: 26; 51: 43.7; 52: 38; 53: 34; 55: 230; 56: 0; 57: 190; 58: 0; 59: 166 | #N/A
MICA-DBH H14 L120 B26 / FrmL/ FNC.klr |  |  |  | MDCL.01412026/FNCklr |  |  |  |  | 1156.0112 | 33.133 | 0.0071764 |  | 26 | 128.813 | 128.813 | 55.3796 | 0.41947 | 0 | 0 | D06 | 835 | MDCL0.01412026/FNC |  | 835 | 0 | 2044.7 | 1925.2919 | 1786.7963 | H+C-3sp | 1.125 | 1.125 | 1.125 |  | 0.0003969 | 1.7346 | 2 | 0.00036735 |  | 128.813 | 128.3412 | 120.1452 |  | 0.929 | 0.929 | 0.929 | 44: 0.0003969; 45: 1.7346; 47: 0; 48: 30; 49: 26; 51: 0; 52: 38; 53: 34; 55: 0; 56: 0; 57: 0; 58: 0; 59: 0 | #N/A
MICA-DBH H14 L120 B34 / FrmL/ FNC.klr |  |  |  | MDCL.01412034/FNCklr |  |  |  |  | 1509.1278 | 43.2539 | 0.011049 |  | 26 | 150.81 | 150.81 | 64.8366 | 0.27686 | 0 | 0 | D06 | 915 | MDCL0.01412034/FNC |  | 915 | 0 | 2593.3 | 2488.4467 | 2305.1859 | H+C-3sp | 1.103 | 1.103 | 1.103 |  | 0.0002083 | 1.724 | 2 | 0.00046183 |  | 150.81 | 148.013 | 133.3825 |  | 0.8926 | 0.8926 | 0.8926 | 44: 0.0002083; 45: 1.724; 47: 0; 48: 30; 49: 26; 51: 0; 52: 38; 53: 34; 55: 0; 56: 0; 57: 0; 58: 0; 59: 0 | #N/A
MICA-DBH H14 L120 B42 / FrmL/ FNC.klr |  |  |  | MDCL.01412042/FNCklr |  |  |  |  | 1770.4471 | 50.7437 | 0.011569 |  | 26 | 128.22 | 128.22 | 55.1247 | 0.12714 | 0 | 0 | D06 | 982 | MDCL0.01412042/FNC |  | 982 | 0 | 3034.4 | 2915.3757 | 2710.9207 | H+C-3sp | 1.1 | 1.1 | 1.1 |  | 0.0001276 | 1.7219 | 2 | 0.00037661 |  | 128.22 | 126.0139 | 115.2247 |  | 0.614 | 0.614 | 0.614 | 44: 0.0001276; 45: 1.7219; 47: 0; 48: 30; 49: 26; 51: 0; 52: 38; 53: 34; 55: 0; 56: 0; 57: 0; 58: 0; 59: 0 | #N/A
MICA-DBH H14 L130 B26 / FrmL/ FNC.klr |  |  |  | MDCL.01413026/FNCklr |  |  |  |  | 1170.0013 | 33.534 | 0.007685 |  | 26 | 128.813 | 128.813 | 55.3796 | 0.41947 | 306 | 37 | D06 | 874 | MDCL0.01413026/FNC |  | 874 | 0 | 2068 | 1948.5919 | 1810.0963 | H+C-3sp | 1.125 | 1.125 | 1.125 |  | 0.0003969 | 1.7346 | 2 | 0.00036735 |  | 128.813 | 128.3412 | 120.1452 |  | 0.929 | 0.929 | 0.929 | 44: 0.0003969; 45: 1.7346; 47: 37; 48: 30; 49: 26; 51: 45; 52: 38; 53: 34; 55: 306; 56: 0; 57: 242; 58: 0; 59: 212 | #N/A
MICA-DBH H14 L130 B34 / FrmL/ FNC.klr |  |  |  | MDCL.01413034/FNCklr |  |  |  |  | 1527.7459 | 43.7875 | 0.01159 |  | 26 | 150.81 | 150.81 | 64.8366 | 0.27686 | 306 | 37 | D06 | 960 | MDCL0.01413034/FNC |  | 960 | 0 | 2624 | 2519.1467 | 2335.8859 | H+C-3sp | 1.103 | 1.103 | 1.103 |  | 0.0002083 | 1.724 | 2 | 0.00046183 |  | 150.81 | 148.013 | 133.3825 |  | 0.8926 | 0.8926 | 0.8926 | 44: 0.0002083; 45: 1.724; 47: 37; 48: 30; 49: 26; 51: 45; 52: 38; 53: 34; 55: 306; 56: 0; 57: 242; 58: 0; 59: 212 | #N/A
MICA-DBH H14 L130 B42 / FrmL/ FNC.klr |  |  |  | MDCL.01413042/FNCklr |  |  |  |  | 1793.5463 | 51.4057 | 0.012086 |  | 26 | 128.22 | 128.22 | 55.1247 | 0.12714 | 306 | 37 | D06 | 1032 | MDCL0.01413042/FNC |  | 1032 | 0 | 3072.4 | 2953.4128 | 2748.9723 | H+C-3sp | 1.1 | 1.1 | 1.1 |  | 0.0001276 | 1.7219 | 2 | 0.00037661 |  | 128.22 | 126.0139 | 115.2247 |  | 0.614 | 0.614 | 0.614 | 44: 0.0001276; 45: 1.7219; 47: 37; 48: 30; 49: 26; 51: 45; 52: 38; 53: 34; 55: 306; 56: 0; 57: 242; 58: 0; 59: 212 | #N/A
MICA-DBH H14 L150 B26 / FrmL/ FNC.klr |  |  |  | MDCL.01415026/FNCklr |  |  |  |  | 1428.3911 | 40.9398 | 0.012148 |  | 26 | 161.01 | 161.01 | 69.2218 | 0.61768 | 383 | 38 | D06 | 1028 | MDCL0.01415026/FNC |  | 1028 | 0 | 2566.66 | 2378.9302 | 2197.6599 | H+C-3sp | 1.125 | 1.125 | 1.125 |  | 0.0003969 | 1.7346 | 2 | 0.00036735 |  | 161.01 | 158.383 | 147.092 |  | 0.929 | 0.929 | 0.929 | 44: 0.0003969; 45: 1.7346; 47: 38; 48: 30; 49: 26; 51: 46; 52: 38; 53: 34; 55: 383; 56: 0; 57: 293; 58: 0; 59: 257 | #N/A
MICA-DBH H14 L150 B34 / FrmL/ FNC.klr |  |  |  | MDCL.01415034/FNCklr |  |  |  |  | 1865.1485 | 53.458 | 0.017821 |  | 26 | 188.56 | 188.56 | 81.0662 | 0.40694 | 383 | 38 | D06 | 1125 | MDCL0.01415034/FNC |  | 1125 | 0 | 3255.5 | 3075.5 | 2831.1135 | H+C-3sp | 1.103 | 1.103 | 1.103 |  | 0.0002083 | 1.724 | 2 | 0.00046183 |  | 188.56 | 181.3428 | 161.3492 |  | 0.8926 | 0.8926 | 0.8926 | 44: 0.0002083; 45: 1.724; 47: 38; 48: 30; 49: 26; 51: 46; 52: 38; 53: 34; 55: 383; 56: 0; 57: 293; 58: 0; 59: 257 | #N/A
MICA-DBH H14 L150 B42 / FrmL/ FNC.klr |  |  |  | MDCL.01415042/FNCklr |  |  |  |  | 2190.3389 | 62.7784 | 0.018461 |  | 26 | 160.26 | 160.26 | 68.8994 | 0.18667 | 383 | 38 | D06 | 1233 | MDCL0.01415042/FNC |  | 1233 | 0 | 3810.2 | 3606.8069 | 3334.3512 | H+C-3sp | 1.1 | 1.1 | 1.1 |  | 0.0001276 | 1.7219 | 2 | 0.00037661 |  | 160.26 | 154.7629 | 140.0348 |  | 0.614 | 0.614 | 0.614 | 44: 0.0001276; 45: 1.7219; 47: 38; 48: 30; 49: 26; 51: 46; 52: 38; 53: 34; 55: 383; 56: 0; 57: 293; 58: 0; 59: 257 | #N/A
MICA-DBH H14 L170 B26 / FrmL/ FNC.klr |  |  |  | MDCL.01417026/FNCklr |  |  |  |  | 1682.3411 | 48.2184 | 0.017785 |  | 26 | 193.2 | 193.2 | 83.061 | 0.84736 | 460 | 38.8 | D06 | 1225 | MDCL0.01417026/FNC |  | 1225 | 0 | 3067.1 | 2801.8741 | 2577.3253 | H+C-3sp | 1.125 | 1.125 | 1.125 |  | 0.0003969 | 1.7346 | 2 | 0.00036735 |  | 193.2 | 187.7702 | 173.3098 |  | 0.929 | 0.929 | 0.929 | 44: 0.0003969; 45: 1.7346; 47: 38.8; 48: 30; 49: 26; 51: 46.8; 52: 38; 53: 34; 55: 460; 56: 0; 57: 343; 58: 0; 59: 301 | #N/A
MICA-DBH H14 L170 B34 / FrmL/ FNC.klr |  |  |  | MDCL.01417034/FNCklr |  |  |  |  | 2196.5912 | 62.9576 | 0.02545 |  | 26 | 226.24 | 226.24 | 97.2657 | 0.5571 | 460 | 38.8 | D06 | 1342 | MDCL0.01417034/FNC |  | 1342 | 0 | 3890.4 | 3622.026 | 3315.3968 | H+C-3sp | 1.103 | 1.103 | 1.103 |  | 0.0002083 | 1.724 | 2 | 0.00046183 |  | 226.24 | 213.4911 | 188.0211 |  | 0.8926 | 0.8926 | 0.8926 | 44: 0.0002083; 45: 1.724; 47: 38.8; 48: 30; 49: 26; 51: 46.8; 52: 38; 53: 34; 55: 460; 56: 0; 57: 343; 58: 0; 59: 301 | #N/A
MICA-DBH H14 L170 B42 / FrmL/ FNC.klr |  |  |  | MDCL.01417042/FNCklr |  |  |  |  | 2580.4403 | 73.9593 | 0.026207 |  | 26 | 192.32 | 192.32 | 82.6827 | 0.25553 | 460 | 38.8 | D06 | 1468 | MDCL0.01417042/FNC |  | 1468 | 0 | 4551.6 | 4249.1824 | 3907.5168 | H+C-3sp | 1.1 | 1.1 | 1.1 |  | 0.0001276 | 1.7219 | 2 | 0.00037661 |  | 192.32 | 182.7002 | 163.9448 |  | 0.614 | 0.614 | 0.614 | 44: 0.0001276; 45: 1.7219; 47: 38.8; 48: 30; 49: 26; 51: 46.8; 52: 38; 53: 34; 55: 460; 56: 0; 57: 343; 58: 0; 59: 301 | #N/A
MICA-DBH H14 L190 B26 / FrmL/ FNC.klr |  |  |  | MDCL.01419026/FNCklr |  |  |  |  | 1938.087 | 55.5485 | 0.024795 |  | 26 | 225.41 | 225.41 | 96.9089 | 1.1072 | 536 | 39.4 | D06 | 1265 | MDCL0.01419026/FNC |  | 1265 | 0 | 3578.2 | 3227.8089 | 2959.5267 | H+C-3sp | 1.125 | 1.125 | 1.125 |  | 0.0003969 | 1.7346 | 2 | 0.00036735 |  | 225.41 | 216.622 | 198.9279 |  | 0.929 | 0.929 | 0.929 | 44: 0.0003969; 45: 1.7346; 47: 39.4; 48: 30; 49: 26; 51: 47.4; 52: 38; 53: 34; 55: 536; 56: 0; 57: 391; 58: 0; 59: 343 | #N/A
MICA-DBH H14 L190 B34 / FrmL/ FNC.klr |  |  |  | MDCL.01419034/FNCklr |  |  |  |  | 2529.5432 | 72.5005 | 0.034685 |  | 26 | 263.91 | 263.91 | 113.4609 | 0.72651 | 536 | 39.4 | D06 | 1397 | MDCL0.01419034/FNC |  | 1397 | 0 | 4538.5 | 4171.0407 | 3801.3606 | H+C-3sp | 1.103 | 1.103 | 1.103 |  | 0.0002083 | 1.724 | 2 | 0.00046183 |  | 263.91 | 244.6796 | 213.6324 |  | 0.8926 | 0.8926 | 0.8926 | 44: 0.0002083; 45: 1.724; 47: 39.4; 48: 30; 49: 26; 51: 47.4; 52: 38; 53: 34; 55: 536; 56: 0; 57: 391; 58: 0; 59: 343 | #N/A
MICA-DBH H14 L190 B42 / FrmL/ FNC.klr |  |  |  | MDCL.01419042/FNCklr |  |  |  |  | 2973.7248 | 85.2314 | 0.03555 |  | 26 | 224.39 | 224.39 | 96.4703 | 0.33326 | 536 | 39.4 | D06 | 1536 | MDCL0.01419042/FNC |  | 1536 | 0 | 5310.4 | 4896.7997 | 4484.9456 | H+C-3sp | 1.1 | 1.1 | 1.1 |  | 0.0001276 | 1.7219 | 2 | 0.00037661 |  | 224.39 | 209.944 | 187.0865 |  | 0.614 | 0.614 | 0.614 | 44: 0.0001276; 45: 1.7219; 47: 39.4; 48: 30; 49: 26; 51: 47.4; 52: 38; 53: 34; 55: 536; 56: 0; 57: 391; 58: 0; 59: 343 | #N/A
MICA-DBH H14 L210 B26 / FrmL/ FNC.klr |  |  |  | MDCL.01421026/FNCklr |  |  |  |  | 1972.5519 | 56.5363 | 0.027323 |  | 26 | 225.41 | 225.41 | 96.9089 | 1.1072 | 536 | 39.4 | D06 | 1438 | MDCL0.01421026/FNC |  | 1438 | 0 | 3635.6 | 3285.2089 | 3016.9267 | H+C-3sp | 1.125 | 1.125 | 1.125 |  | 0.0003969 | 1.7346 | 2 | 0.00036735 |  | 225.41 | 216.622 | 198.9279 |  | 0.929 | 0.929 | 0.929 | 44: 0.0003969; 45: 1.7346; 47: 39.4; 48: 30; 49: 26; 51: 47.4; 52: 38; 53: 34; 55: 536; 56: 0; 57: 391; 58: 0; 59: 343 | #N/A
MICA-DBH H14 L210 B34 / FrmL/ FNC.klr |  |  |  | MDCL.01421034/FNCklr |  |  |  |  | 2575.3911 | 73.8146 | 0.037255 |  | 26 | 263.91 | 263.91 | 113.4609 | 0.72651 | 536 | 39.4 | D06 | 1609 | MDCL0.01421034/FNC |  | 1609 | 0 | 4614.1 | 4246.6407 | 3876.9606 | H+C-3sp | 1.103 | 1.103 | 1.103 |  | 0.0002083 | 1.724 | 2 | 0.00046183 |  | 263.91 | 244.6796 | 213.6324 |  | 0.8926 | 0.8926 | 0.8926 | 44: 0.0002083; 45: 1.724; 47: 39.4; 48: 30; 49: 26; 51: 47.4; 52: 38; 53: 34; 55: 536; 56: 0; 57: 391; 58: 0; 59: 343 | #N/A
MICA-DBH H14 L210 B42 / FrmL/ FNC.klr |  |  |  | MDCL.01421042/FNCklr |  |  |  |  | 3030.6269 | 86.8623 | 0.037967 |  | 26 | 224.39 | 224.39 | 96.4703 | 0.33326 | 536 | 39.4 | D06 | 1733 | MDCL0.01421042/FNC |  | 1733 | 0 | 5404.1 | 4990.4997 | 4578.6456 | H+C-3sp | 1.1 | 1.1 | 1.1 |  | 0.0001276 | 1.7219 | 2 | 0.00037661 |  | 224.39 | 209.944 | 187.0865 |  | 0.614 | 0.614 | 0.614 | 44: 0.0001276; 45: 1.7219; 47: 39.4; 48: 30; 49: 26; 51: 47.4; 52: 38; 53: 34; 55: 536; 56: 0; 57: 391; 58: 0; 59: 343 | #N/A
MICA-DBH H14 L230 B26 / FrmL/ FNC.klr |  |  |  | MDCL.01423026/FNCklr |  |  |  |  | 2196.2543 | 62.948 | 0.035374 |  | 26 | 257.61 | 257.61 | 110.7524 | 1.3958 | 613 | 40 | D06 | 1601 | MDCL0.01423026/FNC |  | 1601 | 0 | 4100 | 3657.7767 | 3345.3226 | H+C-3sp | 1.125 | 1.125 | 1.125 |  | 0.0003969 | 1.7346 | 2 | 0.00036735 |  | 257.61 | 244.9879 | 224.0062 |  | 0.929 | 0.929 | 0.929 | 44: 0.0003969; 45: 1.7346; 47: 40; 48: 30; 49: 26; 51: 48; 52: 38; 53: 34; 55: 613; 56: 0; 57: 438; 58: 0; 59: 385 | #N/A
MICA-DBH H14 L230 B34 / FrmL/ FNC.klr |  |  |  | MDCL.01423034/FNCklr |  |  |  |  | 2893.9793 | 82.9458 | 0.048198 |  | 26 | 301.57 | 301.57 | 129.6518 | 0.91436 | 613 | 40 | D06 | 1697 | MDCL0.01423034/FNC |  | 1697 | 0 | 5248 | 4771.9705 | 4338.4302 | H+C-3sp | 1.103 | 1.103 | 1.103 |  | 0.0002083 | 1.724 | 2 | 0.00046183 |  | 301.57 | 275.0272 | 238.3131 |  | 0.8926 | 0.8926 | 0.8926 | 44: 0.0002083; 45: 1.724; 47: 40; 48: 30; 49: 26; 51: 48; 52: 38; 53: 34; 55: 613; 56: 0; 57: 438; 58: 0; 59: 385 | #N/A
MICA-DBH H14 L230 B42 / FrmL/ FNC.klr |  |  |  | MDCL.01423042/FNCklr |  |  |  |  | 3406.3034 | 97.6298 | 0.048888 |  | 26 | 256.43 | 256.43 | 110.2451 | 0.41936 | 613 | 40 | D06 | 1843 | MDCL0.01423042/FNC |  | 1843 | 0 | 6144 | 5609.1221 | 5126.3201 | H+C-3sp | 1.1 | 1.1 | 1.1 |  | 0.0001276 | 1.7219 | 2 | 0.00037661 |  | 256.43 | 236.5497 | 209.526 |  | 0.614 | 0.614 | 0.614 | 44: 0.0001276; 45: 1.7219; 47: 40; 48: 30; 49: 26; 51: 48; 52: 38; 53: 34; 55: 613; 56: 0; 57: 438; 58: 0; 59: 385 | #N/A
MICA-DBH H14 L250 B26 / FrmL/ FNC.klr |  |  |  | MDCL.01425026/FNCklr |  |  |  |  | 2458.4843 | 70.4639 | 0.046043 |  | 26 | 289.83 | 289.83 | 124.6045 | 1.7124 | 689 | 40.5 | D06 | 1658 | MDCL0.01425026/FNC |  | 1658 | 0 | 4634.3 | 4094.5106 | 3737.5182 | H+C-3sp | 1.125 | 1.125 | 1.125 |  | 0.0003969 | 1.7346 | 2 | 0.00036735 |  | 289.83 | 272.9384 | 248.6171 |  | 0.929 | 0.929 | 0.929 | 44: 0.0003969; 45: 1.7346; 47: 40.5; 48: 30; 49: 26; 51: 48.5; 52: 38; 53: 34; 55: 689; 56: 0; 57: 485; 58: 0; 59: 426 | #N/A
MICA-DBH H14 L250 B34 / FrmL/ FNC.klr |  |  |  | MDCL.01425034/FNCklr |  |  |  |  | 3206.179 | 91.8939 | 0.060554 |  | 26 | 339.34 | 339.34 | 145.8899 | 1.1206 | 689 | 40.5 | D06 | 1869 | MDCL0.01425034/FNC |  | 1869 | 0 | 5880 | 5286.766 | 4788.5715 | H+C-3sp | 1.103 | 1.103 | 1.103 |  | 0.0002083 | 1.724 | 2 | 0.00046183 |  | 339.34 | 304.7185 | 262.2483 |  | 0.8926 | 0.8926 | 0.8926 | 44: 0.0002083; 45: 1.724; 47: 40.5; 48: 30; 49: 26; 51: 48.5; 52: 38; 53: 34; 55: 689; 56: 0; 57: 485; 58: 0; 59: 426 | #N/A
MICA-DBH H14 L250 B42 / FrmL/ FNC.klr |  |  |  | MDCL.01425042/FNCklr |  |  |  |  | 3775.4227 | 108.2093 | 0.061174 |  | 26 | 288.47 | 288.47 | 124.0198 | 0.51361 | 689 | 40.5 | D06 | 2027 | MDCL0.01425042/FNC |  | 2027 | 0 | 6883.4 | 6216.9467 | 5662.1351 | H+C-3sp | 1.1 | 1.1 | 1.1 |  | 0.0001276 | 1.7219 | 2 | 0.00037661 |  | 288.47 | 262.6181 | 231.3705 |  | 0.614 | 0.614 | 0.614 | 44: 0.0001276; 45: 1.7219; 47: 40.5; 48: 30; 49: 26; 51: 48.5; 52: 38; 53: 34; 55: 689; 56: 0; 57: 485; 58: 0; 59: 426 | #N/A
MICA-DBH H14 L270 B26 / FrmL/ FNC.klr |  |  |  | MDCL.01427026/FNCklr |  |  |  |  | 2696.3183 | 77.2805 | 0.057493 |  | 26 | 322 | 322 | 138.4351 | 2.0554 | 766 | 41 | D06 | 1702 | MDCL0.01427026/FNC |  | 1702 | 0 | 5133.5 | 4490.6139 | 4088.624 | H+C-3sp | 1.125 | 1.125 | 1.125 |  | 0.0003969 | 1.7346 | 2 | 0.00036735 |  | 322 | 300.4702 | 272.7693 |  | 0.929 | 0.929 | 0.929 | 44: 0.0003969; 45: 1.7346; 47: 41; 48: 30; 49: 26; 51: 49; 52: 38; 53: 34; 55: 766; 56: 0; 57: 531; 58: 0; 59: 467 | #N/A
MICA-DBH H14 L270 B34 / FrmL/ FNC.klr |  |  |  | MDCL.01427034/FNCklr |  |  |  |  | 3513.574 | 100.7043 | 0.074372 |  | 26 | 376.98 | 376.98 | 162.0722 | 1.3435 | 766 | 41 | D06 | 1926 | MDCL0.01427034/FNC |  | 1926 | 0 | 6511.1 | 5793.639 | 5230.2231 | H+C-3sp | 1.103 | 1.103 | 1.103 |  | 0.0002083 | 1.724 | 2 | 0.00046183 |  | 376.98 | 333.6601 | 285.3723 |  | 0.8926 | 0.8926 | 0.8926 | 44: 0.0002083; 45: 1.724; 47: 41; 48: 30; 49: 26; 51: 49; 52: 38; 53: 34; 55: 766; 56: 0; 57: 531; 58: 0; 59: 467 | #N/A
MICA-DBH H14 L270 B42 / FrmL/ FNC.klr |  |  |  | MDCL.01427042/FNCklr |  |  |  |  | 4139.0788 | 118.6322 | 0.074846 |  | 26 | 320.52 | 320.52 | 137.7988 | 0.61577 | 766 | 41 | D06 | 2097 | MDCL0.01427042/FNC |  | 2097 | 0 | 7621.7 | 6815.7753 | 6188.3201 | H+C-3sp | 1.1 | 1.1 | 1.1 |  | 0.0001276 | 1.7219 | 2 | 0.00037661 |  | 320.52 | 288.2037 | 252.6774 |  | 0.614 | 0.614 | 0.614 | 44: 0.0001276; 45: 1.7219; 47: 41; 48: 30; 49: 26; 51: 49; 52: 38; 53: 34; 55: 766; 56: 0; 57: 531; 58: 0; 59: 467 | #N/A
MICA-DBH H14 L290 B26 / FrmL/ FNC.klr |  |  |  | MDCL.01429026/FNCklr |  |  |  |  | 2930.9455 | 84.0053 | 0.07039 |  | 26 | 361.58 | 361.58 | 155.4514 | 2.5132 | 757 | 38.1 | D06 | 1887 | MDCL0.01429026/FNC |  | 1887 | 0 | 5555.5 | 4881.3764 | 4434.1198 | H+C-3sp | 1.125 | 1.125 | 1.125 |  | 0.0003969 | 1.7346 | 2 | 0.00036735 |  | 361.58 | 327.7066 | 296.5775 |  | 0.929 | 0.929 | 0.929 | 44: 0.0003969; 45: 1.7346; 47: 38.1; 48: 30; 49: 26; 51: 46.1; 52: 38; 53: 34; 55: 757; 56: 0; 57: 576; 58: 0; 59: 506 | #N/A
MICA-DBH H14 L290 B34 / FrmL/ FNC.klr |  |  |  | MDCL.01429034/FNCklr |  |  |  |  | 3817.4779 | 109.4147 | 0.089708 |  | 26 | 424.294 | 424.294 | 182.4136 | 1.6472 | 757 | 38.1 | D06 | 2126 | MDCL0.01429034/FNC |  | 2126 | 0 | 7138.48 | 6294.7554 | 5665.295 | H+C-3sp | 1.103 | 1.103 | 1.103 |  | 0.0002083 | 1.724 | 2 | 0.00046183 |  | 424.294 | 362.0461 | 307.8621 |  | 0.8926 | 0.8926 | 0.8926 | 44: 0.0002083; 45: 1.724; 47: 38.1; 48: 30; 49: 26; 51: 46.1; 52: 38; 53: 34; 55: 757; 56: 0; 57: 576; 58: 0; 59: 506 | #N/A
MICA-DBH H14 L290 B42 / FrmL/ FNC.klr |  |  |  | MDCL.01429042/FNCklr |  |  |  |  | 4498.1764 | 128.9245 | 0.08993 |  | 26 | 359.3571 | 359.3571 | 154.4957 | 0.7498 | 757 | 38.1 | D06 | 2309 | MDCL0.01429042/FNC |  | 2309 | 0 | 8350.2 | 7407.0972 | 6706.3008 | H+C-3sp | 1.1 | 1.1 | 1.1 |  | 0.0001276 | 1.7219 | 2 | 0.00037661 |  | 359.3571 | 313.3304 | 273.4771 |  | 0.614 | 0.614 | 0.614 | 44: 0.0001276; 45: 1.7219; 47: 38.1; 48: 30; 49: 26; 51: 46.1; 52: 38; 53: 34; 55: 757; 56: 0; 57: 576; 58: 0; 59: 506 | #N/A
MICA-DBH H14 L310 B26 / FrmL/ FNC.klr |  |  |  | MDCL.01431026/FNCklr |  |  |  |  | 3165.4818 | 90.7275 | 0.084916 |  | 26 | 386.1868 | 386.1868 | 166.0304 | 2.8172 | 733 | 35 | D06 | 2044 | MDCL0.01431026/FNC |  | 2044 | 0 | 5800 | 5271.9876 | 4779.0489 | H+C-3sp | 1.125 | 1.125 | 1.125 |  | 0.0003969 | 1.7346 | 2 | 0.00036735 |  | 386.1868 | 354.567 | 319.9787 |  | 0.929 | 0.929 | 0.929 | 44: 0.0003969; 45: 1.7346; 47: 35; 48: 30; 49: 26; 51: 43; 52: 38; 53: 34; 55: 733; 56: 0; 57: 621; 58: 0; 59: 546 | #N/A
MICA-DBH H14 L310 B34 / FrmL/ FNC.klr |  |  |  | MDCL.01431034/FNCklr |  |  |  |  | 4119.7881 | 118.0793 | 0.10667 |  | 26 | 446.226 | 446.226 | 191.8426 | 1.7967 | 733 | 35 | D06 | 2296 | MDCL0.01431034/FNC |  | 2296 | 0 | 7494.9 | 6793.2439 | 6097.3376 | H+C-3sp | 1.103 | 1.103 | 1.103 |  | 0.0002083 | 1.724 | 2 | 0.00046183 |  | 446.226 | 389.8878 | 329.7473 |  | 0.8926 | 0.8926 | 0.8926 | 44: 0.0002083; 45: 1.724; 47: 35; 48: 30; 49: 26; 51: 43; 52: 38; 53: 34; 55: 733; 56: 0; 57: 621; 58: 0; 59: 546 | #N/A
MICA-DBH H14 L310 B42 / FrmL/ FNC.klr |  |  |  | MDCL.01431042/FNCklr |  |  |  |  | 4856.1505 | 139.1846 | 0.10657 |  | 26 | 379.5952 | 379.5952 | 163.1966 | 0.82398 | 733 | 35 | D06 | 2492 | MDCL0.01431042/FNC |  | 2492 | 0 | 8779.26 | 7996.5693 | 7221.8601 | H+C-3sp | 1.1 | 1.1 | 1.1 |  | 0.0001276 | 1.7219 | 2 | 0.00037661 |  | 379.5952 | 338.0642 | 293.8368 |  | 0.614 | 0.614 | 0.614 | 44: 0.0001276; 45: 1.7219; 47: 35; 48: 30; 49: 26; 51: 43; 52: 38; 53: 34; 55: 733; 56: 0; 57: 621; 58: 0; 59: 546 | #N/A
Mini-Canal H09 L070 B14/ FrmL/ FNC.klr |  |  |  | MICL.00907014/FNCklr | [15 empty] | A04 | 350 | MICL0.00907014/FNC |  | 350 | 0 | [43 empty] | #N/A
Mini-Canal H09 L070 B18/ FrmL/ FNC.klr |  |  |  | MICL.00907018/FNCklr | [15 empty] | A04 | 343 | MICL0.00907018/FNC |  | 343 | 0 | [43 empty] | #N/A
Mini-Canal H09 L070 B26/ FrmL/ FNC.klr |  |  |  | MICL.00907026/FNCklr | [15 empty] | A04 | 376 | MICL0.00907026/FNC |  | 376 | 0 | [43 empty] | #N/A
Mini-Canal H09 L070 B34/ FrmL/ FNC.klr |  |  |  | MICL.00907034/FNCklr | [15 empty] | A04 | 419 | MICL0.00907034/FNC |  | 419 | 0 | [43 empty] | #N/A
Mini-Canal H09 L070 B42/ FrmL/ FNC.klr |  |  |  | MICL.00907042/FNCklr | [15 empty] | A04 | 454 | MICL0.00907042/FNC |  | 454 | 0 | [43 empty] | #N/A
Mini-Canal H09 L080 B14/ FrmL/ FNC.klr |  |  |  | MICL.00908014/FNCklr | [15 empty] | A04 | 372 | MICL0.00908014/FNC |  | 372 | 0 | [43 empty] | #N/A
Mini-Canal H09 L080 B18/ FrmL/ FNC.klr |  |  |  | MICL.00908018/FNCklr | [15 empty] | A04 | 370 | MICL0.00908018/FNC |  | 370 | 0 | [43 empty] | #N/A
Mini-Canal H09 L080 B26/ FrmL/ FNC.klr |  |  |  | MICL.00908026/FNCklr | [15 empty] | A04 | 405 | MICL0.00908026/FNC |  | 405 | 0 | [43 empty] | #N/A
Mini-Canal H09 L080 B34/ FrmL/ FNC.klr |  |  |  | MICL.00908034/FNCklr | [15 empty] | A04 | 458 | MICL0.00908034/FNC |  | 458 | 0 | [43 empty] | #N/A
Mini-Canal H09 L080 B42/ FrmL/ FNC.klr |  |  |  | MICL.00908042/FNCklr | [15 empty] | A04 | 501 | MICL0.00908042/FNC |  | 501 | 0 | [43 empty] | #N/A
Mini-Canal H09 L090 B14/ FrmL/ FNC.klr |  |  |  | MICL.00909014/FNCklr | [15 empty] | A04 | 394 | MICL0.00909014/FNC |  | 394 | 0 | [43 empty] | #N/A
Mini-Canal H09 L090 B18/ FrmL/ FNC.klr |  |  |  | MICL.00909018/FNCklr | [15 empty] | A04 | 390 | MICL0.00909018/FNC |  | 390 | 0 | [43 empty] | #N/A
Mini-Canal H09 L090 B26/ FrmL/ FNC.klr |  |  |  | MICL.00909026/FNCklr | [15 empty] | A04 | 427 | MICL0.00909026/FNC |  | 427 | 0 | [43 empty] | #N/A
Mini-Canal H09 L090 B34/ FrmL/ FNC.klr |  |  |  | MICL.00909034/FNCklr | [15 empty] | A04 | 484 | MICL0.00909034/FNC |  | 484 | 0 | [43 empty] | #N/A
Mini-Canal H09 L090 B42/ FrmL/ FNC.klr |  |  |  | MICL.00909042/FNCklr | [15 empty] | A04 | 531 | MICL0.00909042/FNC |  | 531 | 0 | [43 empty] | #N/A
Mini-Canal H09 L100 B14/ FrmL/ FNC.klr |  |  |  | MICL.00910014/FNCklr | [15 empty] | A04 | 417 | MICL0.00910014/FNC |  | 417 | 0 | [43 empty] | #N/A
Mini-Canal H09 L100 B18/ FrmL/ FNC.klr |  |  |  | MICL.00910018/FNCklr | [15 empty] | A04 | 409 | MICL0.00910018/FNC |  | 409 | 0 | [43 empty] | #N/A
Mini-Canal H09 L100 B26/ FrmL/ FNC.klr |  |  |  | MICL.00910026/FNCklr | [15 empty] | A04 | 449 | MICL0.00910026/FNC |  | 449 | 0 | [43 empty] | #N/A
Mini-Canal H09 L100 B34/ FrmL/ FNC.klr |  |  |  | MICL.00910034/FNCklr | [15 empty] | A04 | 512 | MICL0.00910034/FNC |  | 512 | 0 | [43 empty] | #N/A
Mini-Canal H09 L100 B42/ FrmL/ FNC.klr |  |  |  | MICL.00910042/FNCklr | [15 empty] | A04 | 564 | MICL0.00910042/FNC |  | 564 | 0 | [43 empty] | #N/A
Mini-Canal H09 L110 B14/ FrmL/ FNC.klr |  |  |  | MICL.00911014/FNCklr | [15 empty] | A04 | 443 | MICL0.00911014/FNC |  | 443 | 0 | [43 empty] | #N/A
Mini-Canal H09 L110 B18/ FrmL/ FNC.klr |  |  |  | MICL.00911018/FNCklr | [15 empty] | A04 | 439 | MICL0.00911018/FNC |  | 439 | 0 | [43 empty] | #N/A
Mini-Canal H09 L110 B26/ FrmL/ FNC.klr |  |  |  | MICL.00911026/FNCklr | [15 empty] | A04 | 479 | MICL0.00911026/FNC |  | 479 | 0 | [43 empty] | #N/A
Mini-Canal H09 L110 B34/ FrmL/ FNC.klr |  |  |  | MICL.00911034/FNCklr | [15 empty] | A04 | 551 | MICL0.00911034/FNC |  | 551 | 0 | [43 empty] | #N/A
Mini-Canal H09 L110 B42/ FrmL/ FNC.klr |  |  |  | MICL.00911042/FNCklr | [15 empty] | A04 | 608 | MICL0.00911042/FNC |  | 608 | 0 | [43 empty] | #N/A
Mini-Canal H09 L120 B14/ FrmL/ FNC.klr |  |  |  | MICL.00912014/FNCklr | [15 empty] | A04 | 465 | MICL0.00912014/FNC |  | 465 | 0 | [43 empty] | #N/A
Mini-Canal H09 L120 B18/ FrmL/ FNC.klr |  |  |  | MICL.00912018/FNCklr | [15 empty] | A04 | 458 | MICL0.00912018/FNC |  | 458 | 0 | [43 empty] | #N/A
Mini-Canal H09 L120 B26/ FrmL/ FNC.klr |  |  |  | MICL.00912026/FNCklr | [15 empty] | A04 | 501 | MICL0.00912026/FNC |  | 501 | 0 | [43 empty] | #N/A
Mini-Canal H09 L120 B34/ FrmL/ FNC.klr |  |  |  | MICL.00912034/FNCklr | [15 empty] | A04 | 579 | MICL0.00912034/FNC |  | 579 | 0 | [43 empty] | #N/A
Mini-Canal H09 L120 B42/ FrmL/ FNC.klr |  |  |  | MICL.00912042/FNCklr | [15 empty] | A04 | 644 | MICL0.00912042/FNC |  | 644 | 0 | [43 empty] | #N/A
Mini-Canal H09 L130 B14/ FrmL/ FNC.klr |  |  |  | MICL.00913014/FNCklr | [15 empty] | A04 | 506 | MICL0.00913014/FNC |  | 506 | 0 | [43 empty] | #N/A
Mini-Canal H09 L130 B18/ FrmL/ FNC.klr |  |  |  | MICL.00913018/FNCklr | [15 empty] | A04 | 499 | MICL0.00913018/FNC |  | 499 | 0 | [43 empty] | #N/A
Mini-Canal H09 L130 B26/ FrmL/ FNC.klr |  |  |  | MICL.00913026/FNCklr | [15 empty] | A04 | 543 | MICL0.00913026/FNC |  | 543 | 0 | [43 empty] | #N/A
Mini-Canal H09 L130 B34/ FrmL/ FNC.klr |  |  |  | MICL.00913034/FNCklr | [15 empty] | A04 | 627 | MICL0.00913034/FNC |  | 627 | 0 | [43 empty] | #N/A
Mini-Canal H09 L130 B42/ FrmL/ FNC.klr |  |  |  | MICL.00913042/FNCklr | [15 empty] | A04 | 698 | MICL0.00913042/FNC |  | 698 | 0 | [43 empty] | #N/A
Mini-Canal H09 L150 B14/ FrmL/ FNC.klr |  |  |  | MICL.00915014/FNCklr | [15 empty] | A04 | 551 | MICL0.00915014/FNC |  | 551 | 0 | [43 empty] | #N/A
Mini-Canal H09 L150 B18/ FrmL/ FNC.klr |  |  |  | MICL.00915018/FNCklr | [15 empty] | A04 | 535 | MICL0.00915018/FNC |  | 535 | 0 | [43 empty] | #N/A
Mini-Canal H09 L150 B26/ FrmL/ FNC.klr |  |  |  | MICL.00915026/FNCklr | [15 empty] | A04 | 583 | MICL0.00915026/FNC |  | 583 | 0 | [43 empty] | #N/A
Mini-Canal H09 L150 B34/ FrmL/ FNC.klr |  |  |  | MICL.00915034/FNCklr | [15 empty] | A04 | 680 | MICL0.00915034/FNC |  | 680 | 0 | [43 empty] | #N/A
Mini-Canal H09 L150 B42/ FrmL/ FNC.klr |  |  |  | MICL.00915042/FNCklr | [15 empty] | A04 | 783 | MICL0.00915042/FNC |  | 783 | 0 | [43 empty] | #N/A
Mini-Canal H09 L170 B14/ FrmL/ FNC.klr |  |  |  | MICL.00917014/FNCklr | [15 empty] | A04 | 624 | MICL0.00917014/FNC |  | 624 | 0 | [43 empty] | #N/A
Mini-Canal H09 L170 B18/ FrmL/ FNC.klr |  |  |  | MICL.00917018/FNCklr | [15 empty] | A04 | 618 | MICL0.00917018/FNC |  | 618 | 0 | [43 empty] | #N/A
Mini-Canal H09 L170 B26/ FrmL/ FNC.klr |  |  |  | MICL.00917026/FNCklr | [15 empty] | A04 | 673 | MICL0.00917026/FNC |  | 673 | 0 | [43 empty] | #N/A
Mini-Canal H09 L170 B34/ FrmL/ FNC.klr |  |  |  | MICL.00917034/FNCklr | [15 empty] | A04 | 785 | MICL0.00917034/FNC |  | 785 | 0 | [43 empty] | #N/A
Mini-Canal H09 L170 B42/ FrmL/ FNC.klr |  |  |  | MICL.00917042/FNCklr | [15 empty] | A04 | 908 | MICL0.00917042/FNC |  | 908 | 0 | [43 empty] | #N/A
Mini-Canal H09 L190 B14/ FrmL/ FNC.klr |  |  |  | MICL.00919014/FNCklr | [15 empty] | A04 | 667 | MICL0.00919014/FNC |  | 667 | 0 | [43 empty] | #N/A
Mini-Canal H09 L190 B18/ FrmL/ FNC.klr |  |  |  | MICL.00919018/FNCklr | [15 empty] | A04 | 655 | MICL0.00919018/FNC |  | 655 | 0 | [43 empty] | #N/A
Mini-Canal H09 L190 B26/ FrmL/ FNC.klr |  |  |  | MICL.00919026/FNCklr | [15 empty] | A04 | 714 | MICL0.00919026/FNC |  | 714 | 0 | [43 empty] | #N/A
Mini-Canal H09 L190 B34/ FrmL/ FNC.klr |  |  |  | MICL.00919034/FNCklr | [15 empty] | A04 | 840 | MICL0.00919034/FNC |  | 840 | 0 | [43 empty] | #N/A
Mini-Canal H09 L190 B42/ FrmL/ FNC.klr |  |  |  | MICL.00919042/FNCklr | [15 empty] | A04 | 976 | MICL0.00919042/FNC |  | 976 | 0 | [43 empty] | #N/A
Mini-Canal H09 L210 B14/ FrmL/ FNC.klr |  |  |  | MICL.00921014/FNCklr | [15 empty] | A04 | 730 | MICL0.00921014/FNC |  | 730 | 0 | [43 empty] | #N/A
Mini-Canal H09 L210 B18/ FrmL/ FNC.klr |  |  |  | MICL.00921018/FNCklr | [15 empty] | A04 | 714 | MICL0.00921018/FNC |  | 714 | 0 | [43 empty] | #N/A
Mini-Canal H09 L210 B26/ FrmL/ FNC.klr |  |  |  | MICL.00921026/FNCklr | [15 empty] | A04 | 778 | MICL0.00921026/FNC |  | 778 | 0 | [43 empty] | #N/A
Mini-Canal H09 L210 B34/ FrmL/ FNC.klr |  |  |  | MICL.00921034/FNCklr | [15 empty] | A04 | 941 | MICL0.00921034/FNC |  | 941 | 0 | [43 empty] | #N/A
Mini-Canal H09 L210 B42/ FrmL/ FNC.klr |  |  |  | MICL.00921042/FNCklr | [15 empty] | A04 | 1062 | MICL0.00921042/FNC |  | 1062 | 0 | [43 empty] | #N/A
Mini-Canal H09 L230 B14/ FrmL/ FNC.klr |  |  |  | MICL.00923014/FNCklr | [15 empty] | A04 | 772 | MICL0.00923014/FNC |  | 772 | 0 | [43 empty] | #N/A
Mini-Canal H09 L230 B18/ FrmL/ FNC.klr |  |  |  | MICL.00923018/FNCklr | [15 empty] | A04 | 773 | MICL0.00923018/FNC |  | 773 | 0 | [43 empty] | #N/A
Mini-Canal H09 L230 B26/ FrmL/ FNC.klr |  |  |  | MICL.00923026/FNCklr | [15 empty] | A04 | 840 | MICL0.00923026/FNC |  | 840 | 0 | [43 empty] | #N/A
Mini-Canal H09 L230 B34/ FrmL/ FNC.klr |  |  |  | MICL.00923034/FNCklr | [15 empty] | A04 | 1028 | MICL0.00923034/FNC |  | 1028 | 0 | [43 empty] | #N/A
Mini-Canal H09 L230 B42/ FrmL/ FNC.klr |  |  |  | MICL.00923042/FNCklr | [15 empty] | A04 | 1169 | MICL0.00923042/FNC |  | 1169 | 0 | [43 empty] | #N/A
Mini-Canal H09 L250 B14/ FrmL/ FNC.klr |  |  |  | MICL.00925014/FNCklr | [15 empty] | A04 | 816 | MICL0.00925014/FNC |  | 816 | 0 | [43 empty] | #N/A
Mini-Canal H09 L250 B18/ FrmL/ FNC.klr |  |  |  | MICL.00925018/FNCklr | [15 empty] | A04 | 814 | MICL0.00925018/FNC |  | 814 | 0 | [43 empty] | #N/A
Mini-Canal H09 L250 B26/ FrmL/ FNC.klr |  |  |  | MICL.00925026/FNCklr | [15 empty] | A04 | 885 | MICL0.00925026/FNC |  | 885 | 0 | [43 empty] | #N/A
Mini-Canal H09 L250 B34/ FrmL/ FNC.klr |  |  |  | MICL.00925034/FNCklr | [15 empty] | A04 | 1086 | MICL0.00925034/FNC |  | 1086 | 0 | [43 empty] | #N/A
Mini-Canal H09 L250 B42/ FrmL/ FNC.klr |  |  |  | MICL.00925042/FNCklr | [15 empty] | A04 | 1240 | MICL0.00925042/FNC |  | 1240 | 0 | [43 empty] | #N/A
Mini-Canal H09 L270 B14/ FrmL/ FNC.klr |  |  |  | MICL.00927014/FNCklr | [15 empty] | A04 | 858 | MICL0.00927014/FNC |  | 858 | 0 | [43 empty] | #N/A
Mini-Canal H09 L270 B18/ FrmL/ FNC.klr |  |  |  | MICL.00927018/FNCklr | [15 empty] | A04 | 856 | MICL0.00927018/FNC |  | 856 | 0 | [43 empty] | #N/A
Mini-Canal H09 L270 B26/ FrmL/ FNC.klr |  |  |  | MICL.00927026/FNCklr | [15 empty] | A04 | 931 | MICL0.00927026/FNC |  | 931 | 0 | [43 empty] | #N/A
Mini-Canal H09 L270 B34/ FrmL/ FNC.klr |  |  |  | MICL.00927034/FNCklr | [15 empty] | A04 | 1144 | MICL0.00927034/FNC |  | 1144 | 0 | [43 empty] | #N/A
Mini-Canal H09 L270 B42/ FrmL/ FNC.klr |  |  |  | MICL.00927042/FNCklr | [15 empty] | A04 | 1309 | MICL0.00927042/FNC |  | 1309 | 0 | [43 empty] | #N/A
Mini-Canal H09 L290 B14/ FrmL/ FNC.klr |  |  |  | MICL.00929014/FNCklr | [15 empty] | A04 | 935 | MICL0.00929014/FNC |  | 935 | 0 | [43 empty] | #N/A
Mini-Canal H09 L290 B18/ FrmL/ FNC.klr |  |  |  | MICL.00929018/FNCklr | [15 empty] | A04 | 927 | MICL0.00929018/FNC |  | 927 | 0 | [43 empty] | #N/A
Mini-Canal H09 L290 B26/ FrmL/ FNC.klr |  |  |  | MICL.00929026/FNCklr | [15 empty] | A04 | 1008 | MICL0.00929026/FNC |  | 1008 | 0 | [43 empty] | #N/A
Mini-Canal H09 L290 B34/ FrmL/ FNC.klr |  |  |  | MICL.00929034/FNCklr | [15 empty] | A04 | 1234 | MICL0.00929034/FNC |  | 1234 | 0 | [43 empty] | #N/A
Mini-Canal H09 L290 B42/ FrmL/ FNC.klr |  |  |  | MICL.00929042/FNCklr | [15 empty] | A04 | 1411 | MICL0.00929042/FNC |  | 1411 | 0 | [43 empty] | #N/A
Mini-Canal H09 L310 B14/ FrmL/ FNC.klr |  |  |  | MICL.00931014/FNCklr | [15 empty] | A04 | 978 | MICL0.00931014/FNC |  | 978 | 0 | [43 empty] | #N/A
Mini-Canal H09 L310 B18/ FrmL/ FNC.klr |  |  |  | MICL.00931018/FNCklr | [15 empty] | A04 | 968 | MICL0.00931018/FNC |  | 968 | 0 | [43 empty] | #N/A
Mini-Canal H09 L310 B26/ FrmL/ FNC.klr |  |  |  | MICL.00931026/FNCklr | [15 empty] | A04 | 1055 | MICL0.00931026/FNC |  | 1055 | 0 | [43 empty] | #N/A
Mini-Canal H09 L310 B34/ FrmL/ FNC.klr |  |  |  | MICL.00931034/FNCklr | [15 empty] | A04 | 1299 | MICL0.00931034/FNC |  | 1299 | 0 | [43 empty] | #N/A
Mini-Canal H09 L310 B42/ FrmL/ FNC.klr |  |  |  | MICL.00931042/FNCklr | [15 empty] | A04 | 1496 | MICL0.00931042/FNC |  | 1496 | 0 | [43 empty] | #N/A
Mini-Canal H09 L330 B14/ FrmL/ FNC.klr |  |  |  | MICL.00933014/FNCklr | [15 empty] | A04 | 1021 | MICL0.00933014/FNC |  | 1021 | 0 | [43 empty] | #N/A
Mini-Canal H09 L330 B18/ FrmL/ FNC.klr |  |  |  | MICL.00933018/FNCklr | [15 empty] | A04 | 1017 | MICL0.00933018/FNC |  | 1017 | 0 | [43 empty] | #N/A
Mini-Canal H09 L330 B26/ FrmL/ FNC.klr |  |  |  | MICL.00933026/FNCklr | [15 empty] | A04 | 1107 | MICL0.00933026/FNC |  | 1107 | 0 | [43 empty] | #N/A
Mini-Canal H09 L330 B34/ FrmL/ FNC.klr |  |  |  | MICL.00933034/FNCklr | [15 empty] | A04 | 1376 | MICL0.00933034/FNC |  | 1376 | 0 | [43 empty] | #N/A
Mini-Canal H09 L330 B42/ FrmL/ FNC.klr |  |  |  | MICL.00933042/FNCklr | [15 empty] | A04 | 1585 | MICL0.00933042/FNC |  | 1585 | 0 | [43 empty] | #N/A
Mini-Canal H09 L350 B14/ FrmL/ FNC.klr |  |  |  | MICL.00935014/FNCklr | [15 empty] | A04 | 1063 | MICL0.00935014/FNC |  | 1063 | 0 | [43 empty] | #N/A
Mini-Canal H09 L350 B18/ FrmL/ FNC.klr |  |  |  | MICL.00935018/FNCklr | [15 empty] | A04 | 1061 | MICL0.00935018/FNC |  | 1061 | 0 | [43 empty] | #N/A
Mini-Canal H09 L350 B26/ FrmL/ FNC.klr |  |  |  | MICL.00935026/FNCklr | [15 empty] | A04 | 1154 | MICL0.00935026/FNC |  | 1154 | 0 | [43 empty] | #N/A
Mini-Canal H09 L350 B34/ FrmL/ FNC.klr |  |  |  | MICL.00935034/FNCklr | [15 empty] | A04 | 1440 | MICL0.00935034/FNC |  | 1440 | 0 | [43 empty] | #N/A
Mini-Canal H09 L350 B42/ FrmL/ FNC.klr |  |  |  | MICL.00935042/FNCklr | [15 empty] | A04 | 1662 | MICL0.00935042/FNC |  | 1662 | 0 | [43 empty] | #N/A
Mini-Canal H09 L370 B14/ FrmL/ FNC.klr |  |  |  | MICL.00937014/FNCklr | [15 empty] | A04 | 1132 | MICL0.00937014/FNC |  | 1132 | 0 | [43 empty] | #N/A
Mini-Canal H09 L370 B18/ FrmL/ FNC.klr |  |  |  | MICL.00937018/FNCklr | [15 empty] | A04 | 1128 | MICL0.00937018/FNC |  | 1128 | 0 | [43 empty] | #N/A
Mini-Canal H09 L370 B26/ FrmL/ FNC.klr |  |  |  | MICL.00937026/FNCklr | [15 empty] | A04 | 1224 | MICL0.00937026/FNC |  | 1224 | 0 | [43 empty] | #N/A
Mini-Canal H09 L370 B34/ FrmL/ FNC.klr |  |  |  | MICL.00937034/FNCklr | [15 empty] | A04 | 1531 | MICL0.00937034/FNC |  | 1531 | 0 | [43 empty] | #N/A
Mini-Canal H09 L370 B42/ FrmL/ FNC.klr |  |  |  | MICL.00937042/FNCklr | [15 empty] | A04 | 1764 | MICL0.00937042/FNC |  | 1764 | 0 | [43 empty] | #N/A
Mini-Canal H09 L390 B14/ FrmL/ FNC.klr |  |  |  | MICL.00939014/FNCklr | [15 empty] | A04 | 1174 | MICL0.00939014/FNC |  | 1174 | 0 | [43 empty] | #N/A
Mini-Canal H09 L390 B18/ FrmL/ FNC.klr |  |  |  | MICL.00939018/FNCklr | [15 empty] | A04 | 1172 | MICL0.00939018/FNC |  | 1172 | 0 | [43 empty] | #N/A
Mini-Canal H09 L390 B26/ FrmL/ FNC.klr |  |  |  | MICL.00939026/FNCklr | [15 empty] | A04 | 1272 | MICL0.00939026/FNC |  | 1272 | 0 | [43 empty] | #N/A
Mini-Canal H09 L390 B34/ FrmL/ FNC.klr |  |  |  | MICL.00939034/FNCklr | [15 empty] | A04 | 1594 | MICL0.00939034/FNC |  | 1594 | 0 | [43 empty] | #N/A
Mini-Canal H09 L390 B42/ FrmL/ FNC.klr |  |  |  | MICL.00939042/FNCklr | [15 empty] | A04 | 1841 | MICL0.00939042/FNC |  | 1841 | 0 | [43 empty] | #N/A
Mini-Canal H09 L410 B14/ FrmL/ FNC.klr |  |  |  | MICL.00941014/FNCklr | [15 empty] | A04 | 1293 | MICL0.00941014/FNC |  | 1293 | 0 | [43 empty] | #N/A
Mini-Canal H09 L410 B18/ FrmL/ FNC.klr |  |  |  | MICL.00941018/FNCklr | [15 empty] | A04 | 1290 | MICL0.00941018/FNC |  | 1290 | 0 | [43 empty] | #N/A
Mini-Canal H09 L410 B26/ FrmL/ FNC.klr |  |  |  | MICL.00941026/FNCklr | [15 empty] | A04 | 1396 | MICL0.00941026/FNC |  | 1396 | 0 | [43 empty] | #N/A
Mini-Canal H09 L410 B34/ FrmL/ FNC.klr |  |  |  | MICL.00941034/FNCklr | [15 empty] | A04 | 1736 | MICL0.00941034/FNC |  | 1736 | 0 | [43 empty] | #N/A
Mini-Canal H09 L410 B42/ FrmL/ FNC.klr |  |  |  | MICL.00941042/FNCklr | [15 empty] | A04 | 1996 | MICL0.00941042/FNC |  | 1996 | 0 | [43 empty] | #N/A
Mini-Canal H09 L430 B14/ FrmL/ FNC.klr |  |  |  | MICL.00943014/FNCklr | [15 empty] | A04 | 1335 | MICL0.00943014/FNC |  | 1335 | 0 | [43 empty] | #N/A
Mini-Canal H09 L430 B18/ FrmL/ FNC.klr |  |  |  | MICL.00943018/FNCklr | [15 empty] | A04 | 1333 | MICL0.00943018/FNC |  | 1333 | 0 | [43 empty] | #N/A
Mini-Canal H09 L430 B26/ FrmL/ FNC.klr |  |  |  | MICL.00943026/FNCklr | [15 empty] | A04 | 1441 | MICL0.00943026/FNC |  | 1441 | 0 | [43 empty] | #N/A
Mini-Canal H09 L430 B34/ FrmL/ FNC.klr |  |  |  | MICL.00943034/FNCklr | [15 empty] | A04 | 1799 | MICL0.00943034/FNC |  | 1799 | 0 | [43 empty] | #N/A
Mini-Canal H09 L430 B42/ FrmL/ FNC.klr |  |  |  | MICL.00943042/FNCklr | [15 empty] | A04 | 2074 | MICL0.00943042/FNC |  | 2074 | 0 | [43 empty] | #N/A
Mini-Canal H09 L450 B14/ FrmL/ FNC.klr |  |  |  | MICL.00945014/FNCklr | [15 empty] | A04 | 1398 | MICL0.00945014/FNC |  | 1398 | 0 | [43 empty] | #N/A
Mini-Canal H09 L450 B18/ FrmL/ FNC.klr |  |  |  | MICL.00945018/FNCklr | [15 empty] | A04 | 1398 | MICL0.00945018/FNC |  | 1398 | 0 | [43 empty] | #N/A
Mini-Canal H09 L450 B26/ FrmL/ FNC.klr |  |  |  | MICL.00945026/FNCklr | [15 empty] | A04 | 1510 | MICL0.00945026/FNC |  | 1510 | 0 | [43 empty] | #N/A
Mini-Canal H09 L450 B34/ FrmL/ FNC.klr |  |  |  | MICL.00945034/FNCklr | [15 empty] | A04 | 1886 | MICL0.00945034/FNC |  | 1886 | 0 | [43 empty] | #N/A
Mini-Canal H09 L450 B42/ FrmL/ FNC.klr |  |  |  | MICL.00945042/FNCklr | [15 empty] | A04 | 2170 | MICL0.00945042/FNC |  | 2170 | 0 | [43 empty] | #N/A
Mini-Canal H09 L470 B14/ FrmL/ FNC.klr |  |  |  | MICL.00947014/FNCklr | [15 empty] | A04 | 1440 | MICL0.00947014/FNC |  | 1440 | 0 | [43 empty] | #N/A
Mini-Canal H09 L470 B18/ FrmL/ FNC.klr |  |  |  | MICL.00947018/FNCklr | [15 empty] | A04 | 1440 | MICL0.00947018/FNC |  | 1440 | 0 | [43 empty] | #N/A
Mini-Canal H09 L470 B26/ FrmL/ FNC.klr |  |  |  | MICL.00947026/FNCklr | [15 empty] | A04 | 1557 | MICL0.00947026/FNC |  | 1557 | 0 | [43 empty] | #N/A
Mini-Canal H09 L470 B34/ FrmL/ FNC.klr |  |  |  | MICL.00947034/FNCklr | [15 empty] | A04 | 1950 | MICL0.00947034/FNC |  | 1950 | 0 | [43 empty] | #N/A
Mini-Canal H09 L470 B42/ FrmL/ FNC.klr |  |  |  | MICL.00947042/FNCklr | [15 empty] | A04 | 2250 | MICL0.00947042/FNC |  | 2250 | 0 | [43 empty] | #N/A
Mini-Canal H09 L490 B14/ FrmL/ FNC.klr |  |  |  | MICL.00949014/FNCklr | [15 empty] | A04 | 1484 | MICL0.00949014/FNC |  | 1484 | 0 | [43 empty] | #N/A
Mini-Canal H09 L490 B18/ FrmL/ FNC.klr |  |  |  | MICL.00949018/FNCklr | [15 empty] | A04 | 1484 | MICL0.00949018/FNC |  | 1484 | 0 | [43 empty] | #N/A
Mini-Canal H09 L490 B26/ FrmL/ FNC.klr |  |  |  | MICL.00949026/FNCklr | [15 empty] | A04 | 1603 | MICL0.00949026/FNC |  | 1603 | 0 | [43 empty] | #N/A
Mini-Canal H09 L490 B34/ FrmL/ FNC.klr |  |  |  | MICL.00949034/FNCklr | [15 empty] | A04 | 2013 | MICL0.00949034/FNC |  | 2013 | 0 | [43 empty] | #N/A
Mini-Canal H09 L490 B42/ FrmL/ FNC.klr |  |  |  | MICL.00949042/FNCklr | [15 empty] | A04 | 2325 | MICL0.00949042/FNC |  | 2325 | 0 | [43 empty] | #N/A
Mini-Canal H11 L070 B14/ FrmL/ FNC.klr |  |  |  | MICL.01107014/FNCklr | [15 empty] | A04 | 354 | MICL0.01107014/FNC |  | 354 | 0 | [43 empty] | #N/A
Mini-Canal H11 L070 B18/ FrmL/ FNC.klr |  |  |  | MICL.01107018/FNCklr | [15 empty] | A04 | 347 | MICL0.01107018/FNC |  | 347 | 0 | [43 empty] | #N/A
Mini-Canal H11 L070 B26/ FrmL/ FNC.klr |  |  |  | MICL.01107026/FNCklr | [15 empty] | A04 | 382 | MICL0.01107026/FNC |  | 382 | 0 | [43 empty] | #N/A
Mini-Canal H11 L070 B34/ FrmL/ FNC.klr |  |  |  | MICL.01107034/FNCklr | [15 empty] | A04 | 426 | MICL0.01107034/FNC |  | 426 | 0 | [43 empty] | #N/A
Mini-Canal H11 L070 B42/ FrmL/ FNC.klr |  |  |  | MICL.01107042/FNCklr | [15 empty] | A04 | 462 | MICL0.01107042/FNC |  | 462 | 0 | [43 empty] | #N/A
Mini-Canal H11 L080 B14/ FrmL/ FNC.klr |  |  |  | MICL.01108014/FNCklr | [15 empty] | A04 | 376 | MICL0.01108014/FNC |  | 376 | 0 | [43 empty] | #N/A
Mini-Canal H11 L080 B18/ FrmL/ FNC.klr |  |  |  | MICL.01108018/FNCklr | [15 empty] | A04 | 374 | MICL0.01108018/FNC |  | 374 | 0 | [43 empty] | #N/A
Mini-Canal H11 L080 B26/ FrmL/ FNC.klr |  |  |  | MICL.01108026/FNCklr | [15 empty] | A04 | 413 | MICL0.01108026/FNC |  | 413 | 0 | [43 empty] | #N/A
Mini-Canal H11 L080 B34/ FrmL/ FNC.klr |  |  |  | MICL.01108034/FNCklr | [15 empty] | A04 | 466 | MICL0.01108034/FNC |  | 466 | 0 | [43 empty] | #N/A
Mini-Canal H11 L080 B42/ FrmL/ FNC.klr |  |  |  | MICL.01108042/FNCklr | [15 empty] | A04 | 508 | MICL0.01108042/FNC |  | 508 | 0 | [43 empty] | #N/A
Mini-Canal H11 L090 B14/ FrmL/ FNC.klr |  |  |  | MICL.01109014/FNCklr | [15 empty] | A04 | 400 | MICL0.01109014/FNC |  | 400 | 0 | [43 empty] | #N/A
Mini-Canal H11 L090 B18/ FrmL/ FNC.klr |  |  |  | MICL.01109018/FNCklr | [15 empty] | A04 | 395 | MICL0.01109018/FNC |  | 395 | 0 | [43 empty] | #N/A
Mini-Canal H11 L090 B26/ FrmL/ FNC.klr |  |  |  | MICL.01109026/FNCklr | [15 empty] | A04 | 436 | MICL0.01109026/FNC |  | 436 | 0 | [43 empty] | #N/A
Mini-Canal H11 L090 B34/ FrmL/ FNC.klr |  |  |  | MICL.01109034/FNCklr | [15 empty] | A04 | 493 | MICL0.01109034/FNC |  | 493 | 0 | [43 empty] | #N/A
Mini-Canal H11 L090 B42/ FrmL/ FNC.klr |  |  |  | MICL.01109042/FNCklr | [15 empty] | A04 | 541 | MICL0.01109042/FNC |  | 541 | 0 | [43 empty] | #N/A
Mini-Canal H11 L100 B14/ FrmL/ FNC.klr |  |  |  | MICL.01110014/FNCklr | [15 empty] | A04 | 421 | MICL0.01110014/FNC |  | 421 | 0 | [43 empty] | #N/A
Mini-Canal H11 L100 B18/ FrmL/ FNC.klr |  |  |  | MICL.01110018/FNCklr | [15 empty] | A04 | 415 | MICL0.01110018/FNC |  | 415 | 0 | [43 empty] | #N/A
Mini-Canal H11 L100 B26/ FrmL/ FNC.klr |  |  |  | MICL.01110026/FNCklr | [15 empty] | A04 | 457 | MICL0.01110026/FNC |  | 457 | 0 | [43 empty] | #N/A
Mini-Canal H11 L100 B34/ FrmL/ FNC.klr |  |  |  | MICL.01110034/FNCklr | [15 empty] | A04 | 520 | MICL0.01110034/FNC |  | 520 | 0 | [43 empty] | #N/A
Mini-Canal H11 L100 B42/ FrmL/ FNC.klr |  |  |  | MICL.01110042/FNCklr | [15 empty] | A04 | 572 | MICL0.01110042/FNC |  | 572 | 0 | [43 empty] | #N/A
Mini-Canal H11 L110 B14/ FrmL/ FNC.klr |  |  |  | MICL.01111014/FNCklr | [15 empty] | A04 | 449 | MICL0.01111014/FNC |  | 449 | 0 | [43 empty] | #N/A
Mini-Canal H11 L110 B18/ FrmL/ FNC.klr |  |  |  | MICL.01111018/FNCklr | [15 empty] | A04 | 444 | MICL0.01111018/FNC |  | 444 | 0 | [43 empty] | #N/A
Mini-Canal H11 L110 B26/ FrmL/ FNC.klr |  |  |  | MICL.01111026/FNCklr | [15 empty] | A04 | 490 | MICL0.01111026/FNC |  | 490 | 0 | [43 empty] | #N/A
Mini-Canal H11 L110 B34/ FrmL/ FNC.klr |  |  |  | MICL.01111034/FNCklr | [15 empty] | A04 | 562 | MICL0.01111034/FNC |  | 562 | 0 | [43 empty] | #N/A
Mini-Canal H11 L110 B42/ FrmL/ FNC.klr |  |  |  | MICL.01111042/FNCklr | [15 empty] | A04 | 620 | MICL0.01111042/FNC |  | 620 | 0 | [43 empty] | #N/A
Mini-Canal H11 L120 B14/ FrmL/ FNC.klr |  |  |  | MICL.01112014/FNCklr | [15 empty] | A04 | 473 | MICL0.01112014/FNC |  | 473 | 0 | [43 empty] | #N/A
Mini-Canal H11 L120 B18/ FrmL/ FNC.klr |  |  |  | MICL.01112018/FNCklr | [15 empty] | A04 | 464 | MICL0.01112018/FNC |  | 464 | 0 | [43 empty] | #N/A
Mini-Canal H11 L120 B26/ FrmL/ FNC.klr |  |  |  | MICL.01112026/FNCklr | [15 empty] | A04 | 512 | MICL0.01112026/FNC |  | 512 | 0 | [43 empty] | #N/A
Mini-Canal H11 L120 B34/ FrmL/ FNC.klr |  |  |  | MICL.01112034/FNCklr | [15 empty] | A04 | 590 | MICL0.01112034/FNC |  | 590 | 0 | [43 empty] | #N/A
Mini-Canal H11 L120 B42/ FrmL/ FNC.klr |  |  |  | MICL.01112042/FNCklr | [15 empty] | A04 | 655 | MICL0.01112042/FNC |  | 655 | 0 | [43 empty] | #N/A
Mini-Canal H11 L130 B14/ FrmL/ FNC.klr |  |  |  | MICL.01113014/FNCklr | [15 empty] | A04 | 516 | MICL0.01113014/FNC |  | 516 | 0 | [43 empty] | #N/A
Mini-Canal H11 L130 B18/ FrmL/ FNC.klr |  |  |  | MICL.01113018/FNCklr | [15 empty] | A04 | 504 | MICL0.01113018/FNC |  | 504 | 0 | [43 empty] | #N/A
Mini-Canal H11 L130 B26/ FrmL/ FNC.klr |  |  |  | MICL.01113026/FNCklr | [15 empty] | A04 | 554 | MICL0.01113026/FNC |  | 554 | 0 | [43 empty] | #N/A
Mini-Canal H11 L130 B34/ FrmL/ FNC.klr |  |  |  | MICL.01113034/FNCklr | [15 empty] | A04 | 639 | MICL0.01113034/FNC |  | 639 | 0 | [43 empty] | #N/A
Mini-Canal H11 L130 B42/ FrmL/ FNC.klr |  |  |  | MICL.01113042/FNCklr | [15 empty] | A04 | 710 | MICL0.01113042/FNC |  | 710 | 0 | [43 empty] | #N/A
Mini-Canal H11 L150 B14/ FrmL/ FNC.klr |  |  |  | MICL.01115014/FNCklr | [15 empty] | A04 | 558 | MICL0.01115014/FNC |  | 558 | 0 | [43 empty] | #N/A
Mini-Canal H11 L150 B18/ FrmL/ FNC.klr |  |  |  | MICL.01115018/FNCklr | [15 empty] | A04 | 543 | MICL0.01115018/FNC |  | 543 | 0 | [43 empty] | #N/A
Mini-Canal H11 L150 B26/ FrmL/ FNC.klr |  |  |  | MICL.01115026/FNCklr | [15 empty] | A04 | 597 | MICL0.01115026/FNC |  | 597 | 0 | [43 empty] | #N/A
Mini-Canal H11 L150 B34/ FrmL/ FNC.klr |  |  |  | MICL.01115034/FNCklr | [15 empty] | A04 | 694 | MICL0.01115034/FNC |  | 694 | 0 | [43 empty] | #N/A
Mini-Canal H11 L150 B42/ FrmL/ FNC.klr |  |  |  | MICL.01115042/FNCklr | [15 empty] | A04 | 797 | MICL0.01115042/FNC |  | 797 | 0 | [43 empty] | #N/A
Mini-Canal H11 L170 B14/ FrmL/ FNC.klr |  |  |  | MICL.01117014/FNCklr | [15 empty] | A04 | 632 | MICL0.01117014/FNC |  | 632 | 0 | [43 empty] | #N/A
Mini-Canal H11 L170 B18/ FrmL/ FNC.klr |  |  |  | MICL.01117018/FNCklr | [15 empty] | A04 | 627 | MICL0.01117018/FNC |  | 627 | 0 | [43 empty] | #N/A
Mini-Canal H11 L170 B26/ FrmL/ FNC.klr |  |  |  | MICL.01117026/FNCklr | [15 empty] | A04 | 688 | MICL0.01117026/FNC |  | 688 | 0 | [43 empty] | #N/A
Mini-Canal H11 L170 B34/ FrmL/ FNC.klr |  |  |  | MICL.01117034/FNCklr | [15 empty] | A04 | 801 | MICL0.01117034/FNC |  | 801 | 0 | [43 empty] | #N/A
Mini-Canal H11 L170 B42/ FrmL/ FNC.klr |  |  |  | MICL.01117042/FNCklr | [15 empty] | A04 | 925 | MICL0.01117042/FNC |  | 925 | 0 | [43 empty] | #N/A
Mini-Canal H11 L190 B14/ FrmL/ FNC.klr |  |  |  | MICL.01119014/FNCklr | [15 empty] | A04 | 678 | MICL0.01119014/FNC |  | 678 | 0 | [43 empty] | #N/A
Mini-Canal H11 L190 B18/ FrmL/ FNC.klr |  |  |  | MICL.01119018/FNCklr | [15 empty] | A04 | 665 | MICL0.01119018/FNC |  | 665 | 0 | [43 empty] | #N/A
Mini-Canal H11 L190 B26/ FrmL/ FNC.klr |  |  |  | MICL.01119026/FNCklr | [15 empty] | A04 | 731 | MICL0.01119026/FNC |  | 731 | 0 | [43 empty] | #N/A
Mini-Canal H11 L190 B34/ FrmL/ FNC.klr |  |  |  | MICL.01119034/FNCklr | [15 empty] | A04 | 857 | MICL0.01119034/FNC |  | 857 | 0 | [43 empty] | #N/A
Mini-Canal H11 L190 B42/ FrmL/ FNC.klr |  |  |  | MICL.01119042/FNCklr | [15 empty] | A04 | 993 | MICL0.01119042/FNC |  | 993 | 0 | [43 empty] | #N/A
Mini-Canal H11 L210 B14/ FrmL/ FNC.klr |  |  |  | MICL.01121014/FNCklr | [15 empty] | A04 | 743 | MICL0.01121014/FNC |  | 743 | 0 | [43 empty] | #N/A
Mini-Canal H11 L210 B18/ FrmL/ FNC.klr |  |  |  | MICL.01121018/FNCklr | [15 empty] | A04 | 727 | MICL0.01121018/FNC |  | 727 | 0 | [43 empty] | #N/A
Mini-Canal H11 L210 B26/ FrmL/ FNC.klr |  |  |  | MICL.01121026/FNCklr | [15 empty] | A04 | 797 | MICL0.01121026/FNC |  | 797 | 0 | [43 empty] | #N/A
Mini-Canal H11 L210 B34/ FrmL/ FNC.klr |  |  |  | MICL.01121034/FNCklr | [15 empty] | A04 | 960 | MICL0.01121034/FNC |  | 960 | 0 | [43 empty] | #N/A
Mini-Canal H11 L210 B42/ FrmL/ FNC.klr |  |  |  | MICL.01121042/FNCklr | [15 empty] | A04 | 1083 | MICL0.01121042/FNC |  | 1083 | 0 | [43 empty] | #N/A
Mini-Canal H11 L230 B14/ FrmL/ FNC.klr |  |  |  | MICL.01123014/FNCklr | [15 empty] | A04 | 785 | MICL0.01123014/FNC |  | 785 | 0 | [43 empty] | #N/A
Mini-Canal H11 L230 B18/ FrmL/ FNC.klr |  |  |  | MICL.01123018/FNCklr | [15 empty] | A04 | 784 | MICL0.01123018/FNC |  | 784 | 0 | [43 empty] | #N/A
Mini-Canal H11 L230 B26/ FrmL/ FNC.klr |  |  |  | MICL.01123026/FNCklr | [15 empty] | A04 | 860 | MICL0.01123026/FNC |  | 860 | 0 | [43 empty] | #N/A
Mini-Canal H11 L230 B34/ FrmL/ FNC.klr |  |  |  | MICL.01123034/FNCklr | [15 empty] | A04 | 1048 | MICL0.01123034/FNC |  | 1048 | 0 | [43 empty] | #N/A
Mini-Canal H11 L230 B42/ FrmL/ FNC.klr |  |  |  | MICL.01123042/FNCklr | [15 empty] | A04 | 1192 | MICL0.01123042/FNC |  | 1192 | 0 | [43 empty] | #N/A
Mini-Canal H11 L250 B14/ FrmL/ FNC.klr |  |  |  | MICL.01125014/FNCklr | [15 empty] | A04 | 832 | MICL0.01125014/FNC |  | 832 | 0 | [43 empty] | #N/A
Mini-Canal H11 L250 B18/ FrmL/ FNC.klr |  |  |  | MICL.01125018/FNCklr | [15 empty] | A04 | 827 | MICL0.01125018/FNC |  | 827 | 0 | [43 empty] | #N/A
Mini-Canal H11 L250 B26/ FrmL/ FNC.klr |  |  |  | MICL.01125026/FNCklr | [15 empty] | A04 | 908 | MICL0.01125026/FNC |  | 908 | 0 | [43 empty] | #N/A
Mini-Canal H11 L250 B34/ FrmL/ FNC.klr |  |  |  | MICL.01125034/FNCklr | [15 empty] | A04 | 1109 | MICL0.01125034/FNC |  | 1109 | 0 | [43 empty] | #N/A
Mini-Canal H11 L250 B42/ FrmL/ FNC.klr |  |  |  | MICL.01125042/FNCklr | [15 empty] | A04 | 1263 | MICL0.01125042/FNC |  | 1263 | 0 | [43 empty] | #N/A
Mini-Canal H11 L270 B14/ FrmL/ FNC.klr |  |  |  | MICL.01127014/FNCklr | [15 empty] | A04 | 875 | MICL0.01127014/FNC |  | 875 | 0 | [43 empty] | #N/A
Mini-Canal H11 L270 B18/ FrmL/ FNC.klr |  |  |  | MICL.01127018/FNCklr | [15 empty] | A04 | 869 | MICL0.01127018/FNC |  | 869 | 0 | [43 empty] | #N/A
Mini-Canal H11 L270 B26/ FrmL/ FNC.klr |  |  |  | MICL.01127026/FNCklr | [15 empty] | A04 | 955 | MICL0.01127026/FNC |  | 955 | 0 | [43 empty] | #N/A
Mini-Canal H11 L270 B34/ FrmL/ FNC.klr |  |  |  | MICL.01127034/FNCklr | [15 empty] | A04 | 1169 | MICL0.01127034/FNC |  | 1169 | 0 | [43 empty] | #N/A
Mini-Canal H11 L270 B42/ FrmL/ FNC.klr |  |  |  | MICL.01127042/FNCklr | [15 empty] | A04 | 1334 | MICL0.01127042/FNC |  | 1334 | 0 | [43 empty] | #N/A
Mini-Canal H11 L290 B14/ FrmL/ FNC.klr |  |  |  | MICL.01129014/FNCklr | [15 empty] | A04 | 953 | MICL0.01129014/FNC |  | 953 | 0 | [43 empty] | #N/A
Mini-Canal H11 L290 B18/ FrmL/ FNC.klr |  |  |  | MICL.01129018/FNCklr | [15 empty] | A04 | 940 | MICL0.01129018/FNC |  | 940 | 0 | [43 empty] | #N/A
Mini-Canal H11 L290 B26/ FrmL/ FNC.klr |  |  |  | MICL.01129026/FNCklr | [15 empty] | A04 | 1033 | MICL0.01129026/FNC |  | 1033 | 0 | [43 empty] | #N/A
Mini-Canal H11 L290 B34/ FrmL/ FNC.klr |  |  |  | MICL.01129034/FNCklr | [15 empty] | A04 | 1260 | MICL0.01129034/FNC |  | 1260 | 0 | [43 empty] | #N/A
Mini-Canal H11 L290 B42/ FrmL/ FNC.klr |  |  |  | MICL.01129042/FNCklr | [15 empty] | A04 | 1438 | MICL0.01129042/FNC |  | 1438 | 0 | [43 empty] | #N/A
Mini-Canal H11 L310 B14/ FrmL/ FNC.klr |  |  |  | MICL.01131014/FNCklr | [15 empty] | A04 | 997 | MICL0.01131014/FNC |  | 997 | 0 | [43 empty] | #N/A
Mini-Canal H11 L310 B18/ FrmL/ FNC.klr |  |  |  | MICL.01131018/FNCklr | [15 empty] | A04 | 984 | MICL0.01131018/FNC |  | 984 | 0 | [43 empty] | #N/A
Mini-Canal H11 L310 B26/ FrmL/ FNC.klr |  |  |  | MICL.01131026/FNCklr | [15 empty] | A04 | 1082 | MICL0.01131026/FNC |  | 1082 | 0 | [43 empty] | #N/A
Mini-Canal H11 L310 B34/ FrmL/ FNC.klr |  |  |  | MICL.01131034/FNCklr | [15 empty] | A04 | 1327 | MICL0.01131034/FNC |  | 1327 | 0 | [43 empty] | #N/A
Mini-Canal H11 L310 B42/ FrmL/ FNC.klr |  |  |  | MICL.01131042/FNCklr | [15 empty] | A04 | 1525 | MICL0.01131042/FNC |  | 1525 | 0 | [43 empty] | #N/A
Mini-Canal H11 L330 B14/ FrmL/ FNC.klr |  |  |  | MICL.01133014/FNCklr | [15 empty] | A04 | 1043 | MICL0.01133014/FNC |  | 1043 | 0 | [43 empty] | #N/A
Mini-Canal H11 L330 B18/ FrmL/ FNC.klr |  |  |  | MICL.01133018/FNCklr | [15 empty] | A04 | 1034 | MICL0.01133018/FNC |  | 1034 | 0 | [43 empty] | #N/A
Mini-Canal H11 L330 B26/ FrmL/ FNC.klr |  |  |  | MICL.01133026/FNCklr | [15 empty] | A04 | 1135 | MICL0.01133026/FNC |  | 1135 | 0 | [43 empty] | #N/A
Mini-Canal H11 L330 B34/ FrmL/ FNC.klr |  |  |  | MICL.01133034/FNCklr | [15 empty] | A04 | 1407 | MICL0.01133034/FNC |  | 1407 | 0 | [43 empty] | #N/A
Mini-Canal H11 L330 B42/ FrmL/ FNC.klr |  |  |  | MICL.01133042/FNCklr | [15 empty] | A04 | 1614 | MICL0.01133042/FNC |  | 1614 | 0 | [43 empty] | #N/A
Mini-Canal H11 L350 B14/ FrmL/ FNC.klr |  |  |  | MICL.01135014/FNCklr | [15 empty] | A04 | 1086 | MICL0.01135014/FNC |  | 1086 | 0 | [43 empty] | #N/A
Mini-Canal H11 L350 B18/ FrmL/ FNC.klr |  |  |  | MICL.01135018/FNCklr | [15 empty] | A04 | 1080 | MICL0.01135018/FNC |  | 1080 | 0 | [43 empty] | #N/A
Mini-Canal H11 L350 B26/ FrmL/ FNC.klr |  |  |  | MICL.01135026/FNCklr | [15 empty] | A04 | 1185 | MICL0.01135026/FNC |  | 1185 | 0 | [43 empty] | #N/A
Mini-Canal H11 L350 B34/ FrmL/ FNC.klr |  |  |  | MICL.01135034/FNCklr | [15 empty] | A04 | 1473 | MICL0.01135034/FNC |  | 1473 | 0 | [43 empty] | #N/A
Mini-Canal H11 L350 B42/ FrmL/ FNC.klr |  |  |  | MICL.01135042/FNCklr | [15 empty] | A04 | 1692 | MICL0.01135042/FNC |  | 1692 | 0 | [43 empty] | #N/A
Mini-Canal H11 L370 B14/ FrmL/ FNC.klr |  |  |  | MICL.01137014/FNCklr | [15 empty] | A04 | 1154 | MICL0.01137014/FNC |  | 1154 | 0 | [43 empty] | #N/A
Mini-Canal H11 L370 B18/ FrmL/ FNC.klr |  |  |  | MICL.01137018/FNCklr | [15 empty] | A04 | 1146 | MICL0.01137018/FNC |  | 1146 | 0 | [43 empty] | #N/A
Mini-Canal H11 L370 B26/ FrmL/ FNC.klr |  |  |  | MICL.01137026/FNCklr | [15 empty] | A04 | 1257 | MICL0.01137026/FNC |  | 1257 | 0 | [43 empty] | #N/A
Mini-Canal H11 L370 B34/ FrmL/ FNC.klr |  |  |  | MICL.01137034/FNCklr | [15 empty] | A04 | 1563 | MICL0.01137034/FNC |  | 1563 | 0 | [43 empty] | #N/A
Mini-Canal H11 L370 B42/ FrmL/ FNC.klr |  |  |  | MICL.01137042/FNCklr | [15 empty] | A04 | 1797 | MICL0.01137042/FNC |  | 1797 | 0 | [43 empty] | #N/A
Mini-Canal H11 L390 B14/ FrmL/ FNC.klr |  |  |  | MICL.01139014/FNCklr | [15 empty] | A04 | 1199 | MICL0.01139014/FNC |  | 1199 | 0 | [43 empty] | #N/A
Mini-Canal H11 L390 B18/ FrmL/ FNC.klr |  |  |  | MICL.01139018/FNCklr | [15 empty] | A04 | 1192 | MICL0.01139018/FNC |  | 1192 | 0 | [43 empty] | #N/A
Mini-Canal H11 L390 B26/ FrmL/ FNC.klr |  |  |  | MICL.01139026/FNCklr | [15 empty] | A04 | 1306 | MICL0.01139026/FNC |  | 1306 | 0 | [43 empty] | #N/A
Mini-Canal H11 L390 B34/ FrmL/ FNC.klr |  |  |  | MICL.01139034/FNCklr | [15 empty] | A04 | 1629 | MICL0.01139034/FNC |  | 1629 | 0 | [43 empty] | #N/A
Mini-Canal H11 L390 B42/ FrmL/ FNC.klr |  |  |  | MICL.01139042/FNCklr | [15 empty] | A04 | 1876 | MICL0.01139042/FNC |  | 1876 | 0 | [43 empty] | #N/A
Mini-Canal H11 L410 B14/ FrmL/ FNC.klr |  |  |  | MICL.01141014/FNCklr | [15 empty] | A04 | 1318 | MICL0.01141014/FNC |  | 1318 | 0 | [43 empty] | #N/A
Mini-Canal H11 L410 B18/ FrmL/ FNC.klr |  |  |  | MICL.01141018/FNCklr | [15 empty] | A04 | 1310 | MICL0.01141018/FNC |  | 1310 | 0 | [43 empty] | #N/A
Mini-Canal H11 L410 B26/ FrmL/ FNC.klr |  |  |  | MICL.01141026/FNCklr | [15 empty] | A04 | 1432 | MICL0.01141026/FNC |  | 1432 | 0 | [43 empty] | #N/A
Mini-Canal H11 L410 B34/ FrmL/ FNC.klr |  |  |  | MICL.01141034/FNCklr | [15 empty] | A04 | 1773 | MICL0.01141034/FNC |  | 1773 | 0 | [43 empty] | #N/A
Mini-Canal H11 L410 B42/ FrmL/ FNC.klr |  |  |  | MICL.01141042/FNCklr | [15 empty] | A04 | 2033 | MICL0.01141042/FNC |  | 2033 | 0 | [43 empty] | #N/A
Mini-Canal H11 L430 B14/ FrmL/ FNC.klr |  |  |  | MICL.01143014/FNCklr | [15 empty] | A04 | 1361 | MICL0.01143014/FNC |  | 1361 | 0 | [43 empty] | #N/A
Mini-Canal H11 L430 B18/ FrmL/ FNC.klr |  |  |  | MICL.01143018/FNCklr | [15 empty] | A04 | 1355 | MICL0.01143018/FNC |  | 1355 | 0 | [43 empty] | #N/A
Mini-Canal H11 L430 B26/ FrmL/ FNC.klr |  |  |  | MICL.01143026/FNCklr | [15 empty] | A04 | 1481 | MICL0.01143026/FNC |  | 1481 | 0 | [43 empty] | #N/A
Mini-Canal H11 L430 B34/ FrmL/ FNC.klr |  |  |  | MICL.01143034/FNCklr | [15 empty] | A04 | 1838 | MICL0.01143034/FNC |  | 1838 | 0 | [43 empty] | #N/A
Mini-Canal H11 L430 B42/ FrmL/ FNC.klr |  |  |  | MICL.01143042/FNCklr | [15 empty] | A04 | 2113 | MICL0.01143042/FNC |  | 2113 | 0 | [43 empty] | #N/A
Mini-Canal H11 L450 B14/ FrmL/ FNC.klr |  |  |  | MICL.01145014/FNCklr | [15 empty] | A04 | 1425 | MICL0.01145014/FNC |  | 1425 | 0 | [43 empty] | #N/A
Mini-Canal H11 L450 B18/ FrmL/ FNC.klr |  |  |  | MICL.01145018/FNCklr | [15 empty] | A04 | 1421 | MICL0.01145018/FNC |  | 1421 | 0 | [43 empty] | #N/A
Mini-Canal H11 L450 B26/ FrmL/ FNC.klr |  |  |  | MICL.01145026/FNCklr | [15 empty] | A04 | 1550 | MICL0.01145026/FNC |  | 1550 | 0 | [43 empty] | #N/A
Mini-Canal H11 L450 B34/ FrmL/ FNC.klr |  |  |  | MICL.01145034/FNCklr | [15 empty] | A04 | 1927 | MICL0.01145034/FNC |  | 1927 | 0 | [43 empty] | #N/A
Mini-Canal H11 L450 B42/ FrmL/ FNC.klr |  |  |  | MICL.01145042/FNCklr | [15 empty] | A04 | 2213 | MICL0.01145042/FNC |  | 2213 | 0 | [43 empty] | #N/A
Mini-Canal H11 L470 B14/ FrmL/ FNC.klr |  |  |  | MICL.01147014/FNCklr | [15 empty] | A04 | 1471 | MICL0.01147014/FNC |  | 1471 | 0 | [43 empty] | #N/A
Mini-Canal H11 L470 B18/ FrmL/ FNC.klr |  |  |  | MICL.01147018/FNCklr | [15 empty] | A04 | 1463 | MICL0.01147018/FNC |  | 1463 | 0 | [43 empty] | #N/A
Mini-Canal H11 L470 B26/ FrmL/ FNC.klr |  |  |  | MICL.01147026/FNCklr | [15 empty] | A04 | 1598 | MICL0.01147026/FNC |  | 1598 | 0 | [43 empty] | #N/A
Mini-Canal H11 L470 B34/ FrmL/ FNC.klr |  |  |  | MICL.01147034/FNCklr | [15 empty] | A04 | 1992 | MICL0.01147034/FNC |  | 1992 | 0 | [43 empty] | #N/A
Mini-Canal H11 L470 B42/ FrmL/ FNC.klr |  |  |  | MICL.01147042/FNCklr | [15 empty] | A04 | 2291 | MICL0.01147042/FNC |  | 2291 | 0 | [43 empty] | #N/A
Mini-Canal H11 L490 B14/ FrmL/ FNC.klr |  |  |  | MICL.01149014/FNCklr | [15 empty] | A04 | 1515 | MICL0.01149014/FNC |  | 1515 | 0 | [43 empty] | #N/A
Mini-Canal H11 L490 B18/ FrmL/ FNC.klr |  |  |  | MICL.01149018/FNCklr | [15 empty] | A04 | 1608 | MICL0.01149018/FNC |  | 1608 | 0 | [43 empty] | #N/A
Mini-Canal H11 L490 B26/ FrmL/ FNC.klr |  |  |  | MICL.01149026/FNCklr | [15 empty] | A04 | 1647 | MICL0.01149026/FNC |  | 1647 | 0 | [43 empty] | #N/A
Mini-Canal H11 L490 B34/ FrmL/ FNC.klr |  |  |  | MICL.01149034/FNCklr | [15 empty] | A04 | 2057 | MICL0.01149034/FNC |  | 2057 | 0 | [43 empty] | #N/A
Mini-Canal H11 L490 B42/ FrmL/ FNC.klr |  |  |  | MICL.01149042/FNCklr | [15 empty] | A04 | 2370 | MICL0.01149042/FNC |  | 2370 | 0 | [43 empty] | #N/A
Mini-Canal H14 L070 B14/ FrmL/ FNC.klr |  |  |  | MICL.01407014/FNCklr | [15 empty] | A04 | 376 | MICL0.01407014/FNC |  | 376 | 0 | [43 empty] | #N/A
Mini-Canal H14 L070 B26/ FrmL/ FNC.klr |  |  |  | MICL.01407026/FNCklr | [15 empty] | A04 | 415 | MICL0.01407026/FNC |  | 415 | 0 | [43 empty] | #N/A
Mini-Canal H14 L070 B34/ FrmL/ FNC.klr |  |  |  | MICL.01407034/FNCklr | [15 empty] | A04 | 468 | MICL0.01407034/FNC |  | 468 | 0 | [43 empty] | #N/A
Mini-Canal H14 L070 B42/ FrmL/ FNC.klr |  |  |  | MICL.01407042/FNCklr | [15 empty] | A04 | 513 | MICL0.01407042/FNC |  | 513 | 0 | [43 empty] | #N/A
Mini-Canal H14 L080 B14/ FrmL/ FNC.klr |  |  |  | MICL.01408014/FNCklr | [15 empty] | A04 | 405 | MICL0.01408014/FNC |  | 405 | 0 | [43 empty] | #N/A
Mini-Canal H14 L080 B26/ FrmL/ FNC.klr |  |  |  | MICL.01408026/FNCklr | [15 empty] | A04 | 450 | MICL0.01408026/FNC |  | 450 | 0 | [43 empty] | #N/A
Mini-Canal H14 L080 B34/ FrmL/ FNC.klr |  |  |  | MICL.01408034/FNCklr | [15 empty] | A04 | 516 | MICL0.01408034/FNC |  | 516 | 0 | [43 empty] | #N/A
Mini-Canal H14 L080 B42/ FrmL/ FNC.klr |  |  |  | MICL.01408042/FNCklr | [15 empty] | A04 | 569 | MICL0.01408042/FNC |  | 569 | 0 | [43 empty] | #N/A
Mini-Canal H14 L090 B14/ FrmL/ FNC.klr |  |  |  | MICL.01409014/FNCklr | [15 empty] | A04 | 427 | MICL0.01409014/FNC |  | 427 | 0 | [43 empty] | #N/A
Mini-Canal H14 L090 B26/ FrmL/ FNC.klr |  |  |  | MICL.01409026/FNCklr | [15 empty] | A04 | 476 | MICL0.01409026/FNC |  | 476 | 0 | [43 empty] | #N/A
Mini-Canal H14 L090 B34/ FrmL/ FNC.klr |  |  |  | MICL.01409034/FNCklr | [15 empty] | A04 | 549 | MICL0.01409034/FNC |  | 549 | 0 | [43 empty] | #N/A
Mini-Canal H14 L090 B42/ FrmL/ FNC.klr |  |  |  | MICL.01409042/FNCklr | [15 empty] | A04 | 609 | MICL0.01409042/FNC |  | 609 | 0 | [43 empty] | #N/A
Mini-Canal H14 L100 B14/ FrmL/ FNC.klr |  |  |  | MICL.01410014/FNCklr | [15 empty] | A04 | 449 | MICL0.01410014/FNC |  | 449 | 0 | [43 empty] | #N/A
Mini-Canal H14 L100 B26/ FrmL/ FNC.klr |  |  |  | MICL.01410026/FNCklr | [15 empty] | A04 | 501 | MICL0.01410026/FNC |  | 501 | 0 | [43 empty] | #N/A
Mini-Canal H14 L100 B34/ FrmL/ FNC.klr |  |  |  | MICL.01410034/FNCklr | [15 empty] | A04 | 580 | MICL0.01410034/FNC |  | 580 | 0 | [43 empty] | #N/A
Mini-Canal H14 L100 B42/ FrmL/ FNC.klr |  |  |  | MICL.01410042/FNCklr | [15 empty] | A04 | 646 | MICL0.01410042/FNC |  | 646 | 0 | [43 empty] | #N/A
Mini-Canal H14 L110 B14/ FrmL/ FNC.klr |  |  |  | MICL.01411014/FNCklr | [15 empty] | A04 | 479 | MICL0.01411014/FNC |  | 479 | 0 | [43 empty] | #N/A
Mini-Canal H14 L110 B26/ FrmL/ FNC.klr |  |  |  | MICL.01411026/FNCklr | [15 empty] | A04 | 538 | MICL0.01411026/FNC |  | 538 | 0 | [43 empty] | #N/A
Mini-Canal H14 L110 B34/ FrmL/ FNC.klr |  |  |  | MICL.01411034/FNCklr | [15 empty] | A04 | 627 | MICL0.01411034/FNC |  | 627 | 0 | [43 empty] | #N/A
Mini-Canal H14 L110 B42/ FrmL/ FNC.klr |  |  |  | MICL.01411042/FNCklr | [15 empty] | A04 | 702 | MICL0.01411042/FNC |  | 702 | 0 | [43 empty] | #N/A
Mini-Canal H14 L120 B14/ FrmL/ FNC.klr |  |  |  | MICL.01412014/FNCklr | [15 empty] | A04 | 500 | MICL0.01412014/FNC |  | 500 | 0 | [43 empty] | #N/A
Mini-Canal H14 L120 B26/ FrmL/ FNC.klr |  |  |  | MICL.01412026/FNCklr | [15 empty] | A04 | 563 | MICL0.01412026/FNC |  | 563 | 0 | [43 empty] | #N/A
Mini-Canal H14 L120 B34/ FrmL/ FNC.klr |  |  |  | MICL.01412034/FNCklr | [15 empty] | A04 | 660 | MICL0.01412034/FNC |  | 660 | 0 | [43 empty] | #N/A
Mini-Canal H14 L120 B42/ FrmL/ FNC.klr |  |  |  | MICL.01412042/FNCklr | [15 empty] | A04 | 744 | MICL0.01412042/FNC |  | 744 | 0 | [43 empty] | #N/A
Mini-Canal H14 L130 B14/ FrmL/ FNC.klr |  |  |  | MICL.01413014/FNCklr | [15 empty] | A04 | 543 | MICL0.01413014/FNC |  | 543 | 0 | [43 empty] | #N/A
Mini-Canal H14 L130 B26/ FrmL/ FNC.klr |  |  |  | MICL.01413026/FNCklr | [15 empty] | A04 | 608 | MICL0.01413026/FNC |  | 608 | 0 | [43 empty] | #N/A
Mini-Canal H14 L130 B34/ FrmL/ FNC.klr |  |  |  | MICL.01413034/FNCklr | [15 empty] | A04 | 716 | MICL0.01413034/FNC |  | 716 | 0 | [43 empty] | #N/A
Mini-Canal H14 L130 B42/ FrmL/ FNC.klr |  |  |  | MICL.01413042/FNCklr | [15 empty] | A04 | 805 | MICL0.01413042/FNC |  | 805 | 0 | [43 empty] | #N/A
Mini-Canal H14 L150 B14/ FrmL/ FNC.klr |  |  |  | MICL.01415014/FNCklr | [15 empty] | A04 | 583 | MICL0.01415014/FNC |  | 583 | 0 | [43 empty] | #N/A
Mini-Canal H14 L150 B26/ FrmL/ FNC.klr |  |  |  | MICL.01415026/FNCklr | [15 empty] | A04 | 658 | MICL0.01415026/FNC |  | 658 | 0 | [43 empty] | #N/A
Mini-Canal H14 L150 B34/ FrmL/ FNC.klr |  |  |  | MICL.01415034/FNCklr | [15 empty] | A04 | 779 | MICL0.01415034/FNC |  | 779 | 0 | [43 empty] | #N/A
Mini-Canal H14 L150 B42/ FrmL/ FNC.klr |  |  |  | MICL.01415042/FNCklr | [15 empty] | A04 | 911 | MICL0.01415042/FNC |  | 911 | 0 | [43 empty] | #N/A
Mini-Canal H14 L170 B14/ FrmL/ FNC.klr |  |  |  | MICL.01417014/FNCklr | [15 empty] | A04 | 675 | MICL0.01417014/FNC |  | 675 | 0 | [43 empty] | #N/A
Mini-Canal H14 L170 B26/ FrmL/ FNC.klr |  |  |  | MICL.01417026/FNCklr | [15 empty] | A04 | 760 | MICL0.01417026/FNC |  | 760 | 0 | [43 empty] | #N/A
Mini-Canal H14 L170 B34/ FrmL/ FNC.klr |  |  |  | MICL.01417034/FNCklr | [15 empty] | A04 | 905 | MICL0.01417034/FNC |  | 905 | 0 | [43 empty] | #N/A
Mini-Canal H14 L170 B42/ FrmL/ FNC.klr |  |  |  | MICL.01417042/FNCklr | [15 empty] | A04 | 1061 | MICL0.01417042/FNC |  | 1061 | 0 | [43 empty] | #N/A
Mini-Canal H14 L190 B14/ FrmL/ FNC.klr |  |  |  | MICL.01419014/FNCklr | [15 empty] | A04 | 714 | MICL0.01419014/FNC |  | 714 | 0 | [43 empty] | #N/A
Mini-Canal H14 L190 B26/ FrmL/ FNC.klr |  |  |  | MICL.01419026/FNCklr | [15 empty] | A04 | 810 | MICL0.01419026/FNC |  | 810 | 0 | [43 empty] | #N/A
Mini-Canal H14 L190 B34/ FrmL/ FNC.klr |  |  |  | MICL.01419034/FNCklr | [15 empty] | A04 | 971 | MICL0.01419034/FNC |  | 971 | 0 | [43 empty] | #N/A
Mini-Canal H14 L190 B42/ FrmL/ FNC.klr |  |  |  | MICL.01419042/FNCklr | [15 empty] | A04 | 1143 | MICL0.01419042/FNC |  | 1143 | 0 | [43 empty] | #N/A
Mini-Canal H14 L210 B14/ FrmL/ FNC.klr |  |  |  | MICL.01421014/FNCklr | [15 empty] | A04 | 779 | MICL0.01421014/FNC |  | 779 | 0 | [43 empty] | #N/A
Mini-Canal H14 L210 B26/ FrmL/ FNC.klr |  |  |  | MICL.01421026/FNCklr | [15 empty] | A04 | 883 | MICL0.01421026/FNC |  | 883 | 0 | [43 empty] | #N/A
Mini-Canal H14 L210 B34/ FrmL/ FNC.klr |  |  |  | MICL.01421034/FNCklr | [15 empty] | A04 | 1092 | MICL0.01421034/FNC |  | 1092 | 0 | [43 empty] | #N/A
Mini-Canal H14 L210 B42/ FrmL/ FNC.klr |  |  |  | MICL.01421042/FNCklr | [15 empty] | A04 | 1245 | MICL0.01421042/FNC |  | 1245 | 0 | [43 empty] | #N/A
Mini-Canal H14 L230 B14/ FrmL/ FNC.klr |  |  |  | MICL.01423014/FNCklr | [15 empty] | A04 | 841 | MICL0.01423014/FNC |  | 841 | 0 | [43 empty] | #N/A
Mini-Canal H14 L230 B26/ FrmL/ FNC.klr |  |  |  | MICL.01423026/FNCklr | [15 empty] | A04 | 959 | MICL0.01423026/FNC |  | 959 | 0 | [43 empty] | #N/A
Mini-Canal H14 L230 B34/ FrmL/ FNC.klr |  |  |  | MICL.01423034/FNCklr | [15 empty] | A04 | 1201 | MICL0.01423034/FNC |  | 1201 | 0 | [43 empty] | #N/A
Mini-Canal H14 L230 B42/ FrmL/ FNC.klr |  |  |  | MICL.01423042/FNCklr | [15 empty] | A04 | 1381 | MICL0.01423042/FNC |  | 1381 | 0 | [43 empty] | #N/A
Mini-Canal H14 L250 B14/ FrmL/ FNC.klr |  |  |  | MICL.01425014/FNCklr | [15 empty] | A04 | 886 | MICL0.01425014/FNC |  | 886 | 0 | [43 empty] | #N/A
Mini-Canal H14 L250 B26/ FrmL/ FNC.klr |  |  |  | MICL.01425026/FNCklr | [15 empty] | A04 | 1012 | MICL0.01425026/FNC |  | 1012 | 0 | [43 empty] | #N/A
Mini-Canal H14 L250 B34/ FrmL/ FNC.klr |  |  |  | MICL.01425034/FNCklr | [15 empty] | A04 | 1272 | MICL0.01425034/FNC |  | 1272 | 0 | [43 empty] | #N/A
Mini-Canal H14 L250 B42/ FrmL/ FNC.klr |  |  |  | MICL.01425042/FNCklr | [15 empty] | A04 | 1466 | MICL0.01425042/FNC |  | 1466 | 0 | [43 empty] | #N/A
Mini-Canal H14 L270 B14/ FrmL/ FNC.klr |  |  |  | MICL.01427014/FNCklr | [15 empty] | A04 | 932 | MICL0.01427014/FNC |  | 932 | 0 | [43 empty] | #N/A
Mini-Canal H14 L270 B26/ FrmL/ FNC.klr |  |  |  | MICL.01427026/FNCklr | [15 empty] | A04 | 1068 | MICL0.01427026/FNC |  | 1068 | 0 | [43 empty] | #N/A
Mini-Canal H14 L270 B34/ FrmL/ FNC.klr |  |  |  | MICL.01427034/FNCklr | [15 empty] | A04 | 1343 | MICL0.01427034/FNC |  | 1343 | 0 | [43 empty] | #N/A
Mini-Canal H14 L270 B42/ FrmL/ FNC.klr |  |  |  | MICL.01427042/FNCklr | [15 empty] | A04 | 1551 | MICL0.01427042/FNC |  | 1551 | 0 | [43 empty] | #N/A
Mini-Canal H14 L290 B14/ FrmL/ FNC.klr |  |  |  | MICL.01429014/FNCklr | [15 empty] | A04 | 1010 | MICL0.01429014/FNC |  | 1010 | 0 | [43 empty] | #N/A
Mini-Canal H14 L290 B26/ FrmL/ FNC.klr |  |  |  | MICL.01429026/FNCklr | [15 empty] | A04 | 1153 | MICL0.01429026/FNC |  | 1153 | 0 | [43 empty] | #N/A
Mini-Canal H14 L290 B34/ FrmL/ FNC.klr |  |  |  | MICL.01429034/FNCklr | [15 empty] | A04 | 1447 | MICL0.01429034/FNC |  | 1447 | 0 | [43 empty] | #N/A
Mini-Canal H14 L290 B42/ FrmL/ FNC.klr |  |  |  | MICL.01429042/FNCklr | [15 empty] | A04 | 1672 | MICL0.01429042/FNC |  | 1672 | 0 | [43 empty] | #N/A
Mini-Canal H14 L310 B14/ FrmL/ FNC.klr |  |  |  | MICL.01431014/FNCklr | [15 empty] | A04 | 1057 | MICL0.01431014/FNC |  | 1057 | 0 | [43 empty] | #N/A
Mini-Canal H14 L310 B26/ FrmL/ FNC.klr |  |  |  | MICL.01431026/FNCklr | [15 empty] | A04 | 1206 | MICL0.01431026/FNC |  | 1206 | 0 | [43 empty] | #N/A
Mini-Canal H14 L310 B34/ FrmL/ FNC.klr |  |  |  | MICL.01431034/FNCklr | [15 empty] | A04 | 1516 | MICL0.01431034/FNC |  | 1516 | 0 | [43 empty] | #N/A
Mini-Canal H14 L310 B42/ FrmL/ FNC.klr |  |  |  | MICL.01431042/FNCklr | [15 empty] | A04 | 1758 | MICL0.01431042/FNC |  | 1758 | 0 | [43 empty] | #N/A
Mini-Canal H14 L330 B14/ FrmL/ FNC.klr |  |  |  | MICL.01433014/FNCklr | [15 empty] | A04 | 1109 | MICL0.01433014/FNC |  | 1109 | 0 | [43 empty] | #N/A
Mini-Canal H14 L330 B26/ FrmL/ FNC.klr |  |  |  | MICL.01433026/FNCklr | [15 empty] | A04 | 1273 | MICL0.01433026/FNC |  | 1273 | 0 | [43 empty] | #N/A
Mini-Canal H14 L330 B34/ FrmL/ FNC.klr |  |  |  | MICL.01433034/FNCklr | [15 empty] | A04 | 1620 | MICL0.01433034/FNC |  | 1620 | 0 | [43 empty] | #N/A
Mini-Canal H14 L330 B42/ FrmL/ FNC.klr |  |  |  | MICL.01433042/FNCklr | [15 empty] | A04 | 1882 | MICL0.01433042/FNC |  | 1882 | 0 | [43 empty] | #N/A
Mini-Canal H14 L350 B14/ FrmL/ FNC.klr |  |  |  | MICL.01435014/FNCklr | [15 empty] | A04 | 1156 | MICL0.01435014/FNC |  | 1156 | 0 | [43 empty] | #N/A
Mini-Canal H14 L350 B26/ FrmL/ FNC.klr |  |  |  | MICL.01435026/FNCklr | [15 empty] | A04 | 1330 | MICL0.01435026/FNC |  | 1330 | 0 | [43 empty] | #N/A
Mini-Canal H14 L350 B34/ FrmL/ FNC.klr |  |  |  | MICL.01435034/FNCklr | [15 empty] | A04 | 1698 | MICL0.01435034/FNC |  | 1698 | 0 | [43 empty] | #N/A
Mini-Canal H14 L350 B42/ FrmL/ FNC.klr |  |  |  | MICL.01435042/FNCklr | [15 empty] | A04 | 1979 | MICL0.01435042/FNC |  | 1979 | 0 | [43 empty] | #N/A
Mini-Canal H14 L370 B14/ FrmL/ FNC.klr |  |  |  | MICL.01437014/FNCklr | [15 empty] | A04 | 1226 | MICL0.01437014/FNC |  | 1226 | 0 | [43 empty] | #N/A
Mini-Canal H14 L370 B26/ FrmL/ FNC.klr |  |  |  | MICL.01437026/FNCklr | [15 empty] | A04 | 1410 | MICL0.01437026/FNC |  | 1410 | 0 | [43 empty] | #N/A
Mini-Canal H14 L370 B34/ FrmL/ FNC.klr |  |  |  | MICL.01437034/FNCklr | [15 empty] | A04 | 1801 | MICL0.01437034/FNC |  | 1801 | 0 | [43 empty] | #N/A
Mini-Canal H14 L370 B42/ FrmL/ FNC.klr |  |  |  | MICL.01437042/FNCklr | [15 empty] | A04 | 2101 | MICL0.01437042/FNC |  | 2101 | 0 | [43 empty] | #N/A
Mini-Canal H14 L390 B14/ FrmL/ FNC.klr |  |  |  | MICL.01439014/FNCklr | [15 empty] | A04 | 1274 | MICL0.01439014/FNC |  | 1274 | 0 | [43 empty] | #N/A
Mini-Canal H14 L390 B26/ FrmL/ FNC.klr |  |  |  | MICL.01439026/FNCklr | [15 empty] | A04 | 1468 | MICL0.01439026/FNC |  | 1468 | 0 | [43 empty] | #N/A
Mini-Canal H14 L390 B34/ FrmL/ FNC.klr |  |  |  | MICL.01439034/FNCklr | [15 empty] | A04 | 1879 | MICL0.01439034/FNC |  | 1879 | 0 | [43 empty] | #N/A
Mini-Canal H14 L390 B42/ FrmL/ FNC.klr |  |  |  | MICL.01439042/FNCklr | [15 empty] | A04 | 2194 | MICL0.01439042/FNC |  | 2194 | 0 | [43 empty] | #N/A
Mini-Canal H14 L410 B14/ FrmL/ FNC.klr |  |  |  | MICL.01441014/FNCklr | [15 empty] | A04 | 1398 | MICL0.01441014/FNC |  | 1398 | 0 | [43 empty] | #N/A
Mini-Canal H14 L410 B26/ FrmL/ FNC.klr |  |  |  | MICL.01441026/FNCklr | [15 empty] | A04 | 1602 | MICL0.01441026/FNC |  | 1602 | 0 | [43 empty] | #N/A
Mini-Canal H14 L410 B34/ FrmL/ FNC.klr |  |  |  | MICL.01441034/FNCklr | [15 empty] | A04 | 2036 | MICL0.01441034/FNC |  | 2036 | 0 | [43 empty] | #N/A
Mini-Canal H14 L410 B42/ FrmL/ FNC.klr |  |  |  | MICL.01441042/FNCklr | [15 empty] | A04 | 2369 | MICL0.01441042/FNC |  | 2369 | 0 | [43 empty] | #N/A
Mini-Canal H14 L430 B14/ FrmL/ FNC.klr |  |  |  | MICL.01443014/FNCklr | [15 empty] | A04 | 1446 | MICL0.01443014/FNC |  | 1446 | 0 | [43 empty] | #N/A
Mini-Canal H14 L430 B26/ FrmL/ FNC.klr |  |  |  | MICL.01443026/FNCklr | [15 empty] | A04 | 1659 | MICL0.01443026/FNC |  | 1659 | 0 | [43 empty] | #N/A
Mini-Canal H14 L430 B34/ FrmL/ FNC.klr |  |  |  | MICL.01443034/FNCklr | [15 empty] | A04 | 2115 | MICL0.01443034/FNC |  | 2115 | 0 | [43 empty] | #N/A
Mini-Canal H14 L430 B42/ FrmL/ FNC.klr |  |  |  | MICL.01443042/FNCklr | [15 empty] | A04 | 2465 | MICL0.01443042/FNC |  | 2465 | 0 | [43 empty] | #N/A
Mini-Canal H14 L450 B14/ FrmL/ FNC.klr |  |  |  | MICL.01445014/FNCklr | [15 empty] | A04 | 1513 | MICL0.01445014/FNC |  | 1513 | 0 | [43 empty] | #N/A
Mini-Canal H14 L450 B26/ FrmL/ FNC.klr |  |  |  | MICL.01445026/FNCklr | [15 empty] | A04 | 1737 | MICL0.01445026/FNC |  | 1737 | 0 | [43 empty] | #N/A
Mini-Canal H14 L450 B34/ FrmL/ FNC.klr |  |  |  | MICL.01445034/FNCklr | [15 empty] | A04 | 2215 | MICL0.01445034/FNC |  | 2215 | 0 | [43 empty] | #N/A
Mini-Canal H14 L450 B42/ FrmL/ FNC.klr |  |  |  | MICL.01445042/FNCklr | [15 empty] | A04 | 2581 | MICL0.01445042/FNC |  | 2581 | 0 | [43 empty] | #N/A
Mini-Canal H14 L470 B14/ FrmL/ FNC.klr |  |  |  | MICL.01447014/FNCklr | [15 empty] | A04 | 1561 | MICL0.01447014/FNC |  | 1561 | 0 | [43 empty] | #N/A
Mini-Canal H14 L470 B26/ FrmL/ FNC.klr |  |  |  | MICL.01447026/FNCklr | [15 empty] | A04 | 1793 | MICL0.01447026/FNC |  | 1793 | 0 | [43 empty] | #N/A
Mini-Canal H14 L470 B34/ FrmL/ FNC.klr |  |  |  | MICL.01447034/FNCklr | [15 empty] | A04 | 2294 | MICL0.01447034/FNC |  | 2294 | 0 | [43 empty] | #N/A
Mini-Canal H14 L470 B42/ FrmL/ FNC.klr |  |  |  | MICL.01447042/FNCklr | [15 empty] | A04 | 2678 | MICL0.01447042/FNC |  | 2678 | 0 | [43 empty] | #N/A
Mini-Canal H14 L490 B14/ FrmL/ FNC.klr |  |  |  | MICL.01449014/FNCklr | [15 empty] | A04 | 1608 | MICL0.01449014/FNC |  | 1608 | 0 | [43 empty] | #N/A
Mini-Canal H14 L490 B26/ FrmL/ FNC.klr |  |  |  | MICL.01449026/FNCklr | [15 empty] | A04 | 1849 | MICL0.01449026/FNC |  | 1849 | 0 | [43 empty] | #N/A
Mini-Canal H14 L490 B34/ FrmL/ FNC.klr |  |  |  | MICL.01449034/FNCklr | [15 empty] | A04 | 2372 | MICL0.01449034/FNC |  | 2372 | 0 | [43 empty] | #N/A
Mini-Canal H14 L490 B42/ FrmL/ FNC.klr |  |  |  | MICL.01449042/FNCklr | [15 empty] | A04 | 2772 | MICL0.01449042/FNC |  | 2772 | 0 | [43 empty] | #N/A
Mini-Canal H19 L070 B26/ FrmL/ FNC.klr |  |  |  | MICL.01907026/FNCklr | [15 empty] | A04 | 432 | MICL0.01907026/FNC |  | 432 | 0 | [43 empty] | #N/A
Mini-Canal H19 L070 B34/ FrmL/ FNC.klr |  |  |  | MICL.01907034/FNCklr | [15 empty] | A04 | 487 | MICL0.01907034/FNC |  | 487 | 0 | [43 empty] | #N/A
Mini-Canal H19 L070 B42/ FrmL/ FNC.klr |  |  |  | MICL.01907042/FNCklr | [15 empty] | A04 | 530 | MICL0.01907042/FNC |  | 530 | 0 | [43 empty] | #N/A
Mini-Canal H19 L080 B26/ FrmL/ FNC.klr |  |  |  | MICL.01908026/FNCklr | [15 empty] | A04 | 469 | MICL0.01908026/FNC |  | 469 | 0 | [43 empty] | #N/A
Mini-Canal H19 L080 B34/ FrmL/ FNC.klr |  |  |  | MICL.01908034/FNCklr | [15 empty] | A04 | 535 | MICL0.01908034/FNC |  | 535 | 0 | [43 empty] | #N/A
Mini-Canal H19 L080 B42/ FrmL/ FNC.klr |  |  |  | MICL.01908042/FNCklr | [15 empty] | A04 | 590 | MICL0.01908042/FNC |  | 590 | 0 | [43 empty] | #N/A
Mini-Canal H19 L090 B26/ FrmL/ FNC.klr |  |  |  | MICL.01909026/FNCklr | [15 empty] | A04 | 499 | MICL0.01909026/FNC |  | 499 | 0 | [43 empty] | #N/A
Mini-Canal H19 L090 B34/ FrmL/ FNC.klr |  |  |  | MICL.01909034/FNCklr | [15 empty] | A04 | 570 | MICL0.01909034/FNC |  | 570 | 0 | [43 empty] | #N/A
Mini-Canal H19 L090 B42/ FrmL/ FNC.klr |  |  |  | MICL.01909042/FNCklr | [15 empty] | A04 | 631 | MICL0.01909042/FNC |  | 631 | 0 | [43 empty] | #N/A
Mini-Canal H19 L100 B26/ FrmL/ FNC.klr |  |  |  | MICL.01910026/FNCklr | [15 empty] | A04 | 525 | MICL0.01910026/FNC |  | 525 | 0 | [43 empty] | #N/A
Mini-Canal H19 L100 B34/ FrmL/ FNC.klr |  |  |  | MICL.01910034/FNCklr | [15 empty] | A04 | 605 | MICL0.01910034/FNC |  | 605 | 0 | [43 empty] | #N/A
Mini-Canal H19 L100 B42/ FrmL/ FNC.klr |  |  |  | MICL.01910042/FNCklr | [15 empty] | A04 | 671 | MICL0.01910042/FNC |  | 671 | 0 | [43 empty] | #N/A
Mini-Canal H19 L110 B26/ FrmL/ FNC.klr |  |  |  | MICL.01911026/FNCklr | [15 empty] | A04 | 564 | MICL0.01911026/FNC |  | 564 | 0 | [43 empty] | #N/A
Mini-Canal H19 L110 B34/ FrmL/ FNC.klr |  |  |  | MICL.01911034/FNCklr | [15 empty] | A04 | 655 | MICL0.01911034/FNC |  | 655 | 0 | [43 empty] | #N/A
Mini-Canal H19 L110 B42/ FrmL/ FNC.klr |  |  |  | MICL.01911042/FNCklr | [15 empty] | A04 | 730 | MICL0.01911042/FNC |  | 730 | 0 | [43 empty] | #N/A
Mini-Canal H19 L120 B26/ FrmL/ FNC.klr |  |  |  | MICL.01912026/FNCklr | [15 empty] | A04 | 592 | MICL0.01912026/FNC |  | 592 | 0 | [43 empty] | #N/A
Mini-Canal H19 L120 B34/ FrmL/ FNC.klr |  |  |  | MICL.01912034/FNCklr | [15 empty] | A04 | 691 | MICL0.01912034/FNC |  | 691 | 0 | [43 empty] | #N/A
Mini-Canal H19 L120 B42/ FrmL/ FNC.klr |  |  |  | MICL.01912042/FNCklr | [15 empty] | A04 | 773 | MICL0.01912042/FNC |  | 773 | 0 | [43 empty] | #N/A
Mini-Canal H19 L130 B26/ FrmL/ FNC.klr |  |  |  | MICL.01913026/FNCklr | [15 empty] | A04 | 641 | MICL0.01913026/FNC |  | 641 | 0 | [43 empty] | #N/A
Mini-Canal H19 L130 B34/ FrmL/ FNC.klr |  |  |  | MICL.01913034/FNCklr | [15 empty] | A04 | 749 | MICL0.01913034/FNC |  | 749 | 0 | [43 empty] | #N/A
Mini-Canal H19 L130 B42/ FrmL/ FNC.klr |  |  |  | MICL.01913042/FNCklr | [15 empty] | A04 | 839 | MICL0.01913042/FNC |  | 839 | 0 | [43 empty] | #N/A
Mini-Canal H19 L150 B26/ FrmL/ FNC.klr |  |  |  | MICL.01915026/FNCklr | [15 empty] | A04 | 696 | MICL0.01915026/FNC |  | 696 | 0 | [43 empty] | #N/A
Mini-Canal H19 L150 B34/ FrmL/ FNC.klr |  |  |  | MICL.01915034/FNCklr | [15 empty] | A04 | 816 | MICL0.01915034/FNC |  | 816 | 0 | [43 empty] | #N/A
Mini-Canal H19 L150 B42/ FrmL/ FNC.klr |  |  |  | MICL.01915042/FNCklr | [15 empty] | A04 | 950 | MICL0.01915042/FNC |  | 950 | 0 | [43 empty] | #N/A
Mini-Canal H19 L170 B26/ FrmL/ FNC.klr |  |  |  | MICL.01917026/FNCklr | [15 empty] | A04 | 803 | MICL0.01917026/FNC |  | 803 | 0 | [43 empty] | #N/A
Mini-Canal H19 L170 B34/ FrmL/ FNC.klr |  |  |  | MICL.01917034/FNCklr | [15 empty] | A04 | 947 | MICL0.01917034/FNC |  | 947 | 0 | [43 empty] | #N/A
Mini-Canal H19 L170 B42/ FrmL/ FNC.klr |  |  |  | MICL.01917042/FNCklr | [15 empty] | A04 | 1106 | MICL0.01917042/FNC |  | 1106 | 0 | [43 empty] | #N/A
Mini-Canal H19 L190 B26/ FrmL/ FNC.klr |  |  |  | MICL.01919026/FNCklr | [15 empty] | A04 | 857 | MICL0.01919026/FNC |  | 857 | 0 | [43 empty] | #N/A
Mini-Canal H19 L190 B34/ FrmL/ FNC.klr |  |  |  | MICL.01919034/FNCklr | [15 empty] | A04 | 1020 | MICL0.01919034/FNC |  | 1020 | 0 | [43 empty] | #N/A
Mini-Canal H19 L190 B42/ FrmL/ FNC.klr |  |  |  | MICL.01919042/FNCklr | [15 empty] | A04 | 1192 | MICL0.01919042/FNC |  | 1192 | 0 | [43 empty] | #N/A
Mini-Canal H19 L210 B26/ FrmL/ FNC.klr |  |  |  | MICL.01921026/FNCklr | [15 empty] | A04 | 936 | MICL0.01921026/FNC |  | 936 | 0 | [43 empty] | #N/A
Mini-Canal H19 L210 B34/ FrmL/ FNC.klr |  |  |  | MICL.01921034/FNCklr | [15 empty] | A04 | 1146 | MICL0.01921034/FNC |  | 1146 | 0 | [43 empty] | #N/A
Mini-Canal H19 L210 B42/ FrmL/ FNC.klr |  |  |  | MICL.01921042/FNCklr | [15 empty] | A04 | 1300 | MICL0.01921042/FNC |  | 1300 | 0 | [43 empty] | #N/A
Mini-Canal H19 L230 B26/ FrmL/ FNC.klr |  |  |  | MICL.01923026/FNCklr | [15 empty] | A04 | 1018 | MICL0.01923026/FNC |  | 1018 | 0 | [43 empty] | #N/A
Mini-Canal H19 L230 B34/ FrmL/ FNC.klr |  |  |  | MICL.01923034/FNCklr | [15 empty] | A04 | 1260 | MICL0.01923034/FNC |  | 1260 | 0 | [43 empty] | #N/A
Mini-Canal H19 L230 B42/ FrmL/ FNC.klr |  |  |  | MICL.01923042/FNCklr | [15 empty] | A04 | 1440 | MICL0.01923042/FNC |  | 1440 | 0 | [43 empty] | #N/A
Mini-Canal H19 L250 B26/ FrmL/ FNC.klr |  |  |  | MICL.01925026/FNCklr | [15 empty] | A04 | 1075 | MICL0.01925026/FNC |  | 1075 | 0 | [43 empty] | #N/A
Mini-Canal H19 L250 B34/ FrmL/ FNC.klr |  |  |  | MICL.01925034/FNCklr | [15 empty] | A04 | 1336 | MICL0.01925034/FNC |  | 1336 | 0 | [43 empty] | #N/A
Mini-Canal H19 L250 B42/ FrmL/ FNC.klr |  |  |  | MICL.01925042/FNCklr | [15 empty] | A04 | 1533 | MICL0.01925042/FNC |  | 1533 | 0 | [43 empty] | #N/A
Mini-Canal H19 L270 B26/ FrmL/ FNC.klr |  |  |  | MICL.01927026/FNCklr | [15 empty] | A04 | 1136 | MICL0.01927026/FNC |  | 1136 | 0 | [43 empty] | #N/A
Mini-Canal H19 L270 B34/ FrmL/ FNC.klr |  |  |  | MICL.01927034/FNCklr | [15 empty] | A04 | 1412 | MICL0.01927034/FNC |  | 1412 | 0 | [43 empty] | #N/A
Mini-Canal H19 L270 B42/ FrmL/ FNC.klr |  |  |  | MICL.01927042/FNCklr | [15 empty] | A04 | 1622 | MICL0.01927042/FNC |  | 1622 | 0 | [43 empty] | #N/A
Mini-Canal H19 L290 B26/ FrmL/ FNC.klr |  |  |  | MICL.01929026/FNCklr | [15 empty] | A04 | 1226 | MICL0.01929026/FNC |  | 1226 | 0 | [43 empty] | #N/A
Mini-Canal H19 L290 B34/ FrmL/ FNC.klr |  |  |  | MICL.01929034/FNCklr | [15 empty] | A04 | 1522 | MICL0.01929034/FNC |  | 1522 | 0 | [43 empty] | #N/A
Mini-Canal H19 L290 B42/ FrmL/ FNC.klr |  |  |  | MICL.01929042/FNCklr | [15 empty] | A04 | 1748 | MICL0.01929042/FNC |  | 1748 | 0 | [43 empty] | #N/A
Mini-Canal H19 L310 B26/ FrmL/ FNC.klr |  |  |  | MICL.01931026/FNCklr | [15 empty] | A04 | 1286 | MICL0.01931026/FNC |  | 1286 | 0 | [43 empty] | #N/A
Mini-Canal H19 L310 B34/ FrmL/ FNC.klr |  |  |  | MICL.01931034/FNCklr | [15 empty] | A04 | 1596 | MICL0.01931034/FNC |  | 1596 | 0 | [43 empty] | #N/A
Mini-Canal H19 L310 B42/ FrmL/ FNC.klr |  |  |  | MICL.01931042/FNCklr | [15 empty] | A04 | 1838 | MICL0.01931042/FNC |  | 1838 | 0 | [43 empty] | #N/A
Mini-Canal H19 L330 B26/ FrmL/ FNC.klr |  |  |  | MICL.01933026/FNCklr | [15 empty] | A04 | 1358 | MICL0.01933026/FNC |  | 1358 | 0 | [43 empty] | #N/A
Mini-Canal H19 L330 B34/ FrmL/ FNC.klr |  |  |  | MICL.01933034/FNCklr | [15 empty] | A04 | 1705 | MICL0.01933034/FNC |  | 1705 | 0 | [43 empty] | #N/A
Mini-Canal H19 L330 B42/ FrmL/ FNC.klr |  |  |  | MICL.01933042/FNCklr | [15 empty] | A04 | 1970 | MICL0.01933042/FNC |  | 1970 | 0 | [43 empty] | #N/A
Mini-Canal H19 L350 B26/ FrmL/ FNC.klr |  |  |  | MICL.01935026/FNCklr | [15 empty] | A04 | 1420 | MICL0.01935026/FNC |  | 1420 | 0 | [43 empty] | #N/A
Mini-Canal H19 L350 B34/ FrmL/ FNC.klr |  |  |  | MICL.01935034/FNCklr | [15 empty] | A04 | 1788 | MICL0.01935034/FNC |  | 1788 | 0 | [43 empty] | #N/A
Mini-Canal H19 L350 B42/ FrmL/ FNC.klr |  |  |  | MICL.01935042/FNCklr | [15 empty] | A04 | 2071 | MICL0.01935042/FNC |  | 2071 | 0 | [43 empty] | #N/A
Mini-Canal H19 L370 B26/ FrmL/ FNC.klr |  |  |  | MICL.01937026/FNCklr | [15 empty] | A04 | 1507 | MICL0.01937026/FNC |  | 1507 | 0 | [43 empty] | #N/A
Mini-Canal H19 L370 B34/ FrmL/ FNC.klr |  |  |  | MICL.01937034/FNCklr | [15 empty] | A04 | 1898 | MICL0.01937034/FNC |  | 1898 | 0 | [43 empty] | #N/A
Mini-Canal H19 L370 B42/ FrmL/ FNC.klr |  |  |  | MICL.01937042/FNCklr | [15 empty] | A04 | 2196 | MICL0.01937042/FNC |  | 2196 | 0 | [43 empty] | #N/A
Mini-Canal H19 L390 B26/ FrmL/ FNC.klr |  |  |  | MICL.01939026/FNCklr | [15 empty] | A04 | 1567 | MICL0.01939026/FNC |  | 1567 | 0 | [43 empty] | #N/A
Mini-Canal H19 L390 B34/ FrmL/ FNC.klr |  |  |  | MICL.01939034/FNCklr | [15 empty] | A04 | 1982 | MICL0.01939034/FNC |  | 1982 | 0 | [43 empty] | #N/A
Mini-Canal H19 L390 B42/ FrmL/ FNC.klr |  |  |  | MICL.01939042/FNCklr | [15 empty] | A04 | 2296 | MICL0.01939042/FNC |  | 2296 | 0 | [43 empty] | #N/A
Mini-Canal H19 L410 B26/ FrmL/ FNC.klr |  |  |  | MICL.01941026/FNCklr | [15 empty] | A04 | 1709 | MICL0.01941026/FNC |  | 1709 | 0 | [43 empty] | #N/A
Mini-Canal H19 L410 B34/ FrmL/ FNC.klr |  |  |  | MICL.01941034/FNCklr | [15 empty] | A04 | 2144 | MICL0.01941034/FNC |  | 2144 | 0 | [43 empty] | #N/A
Mini-Canal H19 L410 B42/ FrmL/ FNC.klr |  |  |  | MICL.01941042/FNCklr | [15 empty] | A04 | 2477 | MICL0.01941042/FNC |  | 2477 | 0 | [43 empty] | #N/A
Mini-Canal H19 L430 B26/ FrmL/ FNC.klr |  |  |  | MICL.01943026/FNCklr | [15 empty] | A04 | 1769 | MICL0.01943026/FNC |  | 1769 | 0 | [43 empty] | #N/A
Mini-Canal H19 L430 B34/ FrmL/ FNC.klr |  |  |  | MICL.01943034/FNCklr | [15 empty] | A04 | 2228 | MICL0.01943034/FNC |  | 2228 | 0 | [43 empty] | #N/A
Mini-Canal H19 L430 B42/ FrmL/ FNC.klr |  |  |  | MICL.01943042/FNCklr | [15 empty] | A04 | 2578 | MICL0.01943042/FNC |  | 2578 | 0 | [43 empty] | #N/A
Mini-Canal H19 L450 B26/ FrmL/ FNC.klr |  |  |  | MICL.01945026/FNCklr | [15 empty] | A04 | 1853 | MICL0.01945026/FNC |  | 1853 | 0 | [43 empty] | #N/A
Mini-Canal H19 L450 B34/ FrmL/ FNC.klr |  |  |  | MICL.01945034/FNCklr | [15 empty] | A04 | 2334 | MICL0.01945034/FNC |  | 2334 | 0 | [43 empty] | #N/A
Mini-Canal H19 L450 B42/ FrmL/ FNC.klr |  |  |  | MICL.01945042/FNCklr | [15 empty] | A04 | 2701 | MICL0.01945042/FNC |  | 2701 | 0 | [43 empty] | #N/A
Mini-Canal H19 L470 B26/ FrmL/ FNC.klr |  |  |  | MICL.01947026/FNCklr | [15 empty] | A04 | 1916 | MICL0.01947026/FNC |  | 1916 | 0 | [43 empty] | #N/A
Mini-Canal H19 L470 B34/ FrmL/ FNC.klr |  |  |  | MICL.01947034/FNCklr | [15 empty] | A04 | 2418 | MICL0.01947034/FNC |  | 2418 | 0 | [43 empty] | #N/A
Mini-Canal H19 L470 B42/ FrmL/ FNC.klr |  |  |  | MICL.01947042/FNCklr | [15 empty] | A04 | 2802 | MICL0.01947042/FNC |  | 2802 | 0 | [43 empty] | #N/A
Mini-Canal H19 L490 B26/ FrmL/ FNC.klr |  |  |  | MICL.01949026/FNCklr | [15 empty] | A04 | 1977 | MICL0.01949026/FNC |  | 1977 | 0 | [43 empty] | #N/A
Mini-Canal H19 L490 B34/ FrmL/ FNC.klr |  |  |  | MICL.01949034/FNCklr | [15 empty] | A04 | 2502 | MICL0.01949034/FNC |  | 2502 | 0 | [43 empty] | #N/A
Mini-Canal H19 L490 B42/ FrmL/ FNC.klr |  |  |  | MICL.01949042/FNCklr | [15 empty] | A04 | 2901 | MICL0.01949042/FNC |  | 2901 | 0 | [43 empty] | #N/A
Vul de ontwerptemperaturen in.
Met de filterknopjes kunnen radiatoren geselecteerd worden. Levering via de groothandel.
Dit model is vrij nauwkeurig, maar toch indicatief bedoeld. Er kunnen geen rechten aan ontleend worden.
Selectiemodel Jaga 2025-05
* Elektra benodigd, 230V, 24V, 12V: zie Productdocumentatie
** Geluidsdruk bij aangenomen ruimtedemping van 8 dB(A), inhoud lokaal 100 m³ en nagalmtijd 0,5 sec
*** Flow puur rekenkundig; let op systeem, ΔT, watersnelheid, etc.
Bv: 7000W, ΔT=10 , max 0,8 m/s, Ø ½", flow max 605 l/h.